## Тек_ремонт кабинета .Электромон
Приложение № 3
Утверждено приказом Минстроя РФ № 421 от 4 августа 2020 г. в редакции приказа № 557 от 7 июля 2022 г.
СОГЛАСОВАНО: | [10 empty] | УТВЕРЖДАЮ:
"____" ________________ 2024 года | [10 empty] | "____" ________________ 2024 года | [5 empty] | "____" ________________ 2024 года | "____" ________________ 2024 года
Наименование программного продукта |  |  |  |  | ГРАНД-Смета, версия 2024.2
Наименование редакции сметных нормативов |  |  |  |  | Приказ Минстроя России от 30.12.2021 № 1046/пр; Приказ Минстроя России от 04.08.2020 № 421/пр; Приказ Минстроя России от 21.12.2020 № 812/пр; Приказ Минстроя России от 11.12.2020 № 774/пр; Приказ Минстроя России от 02.08.2023 № 551/пр; Приказ Минстроя России от 14.11.2023 № 817/пр; Приказ Минстроя России от 16.02.2024 № 102/пр; Приказ Минстроя России от 13.05.2024 №323/пр | [13 empty] | Приказ Минстроя России от 30.12.2021 № 1046/пр; Приказ Минстроя России от 04.08.2020 № 421/пр; Приказ Минстроя России от 21.12.2020 № 812/пр; Приказ Минстроя России от 11.12.2020 № 774/пр; Приказ Минстроя России от 02.08.2023 № 551/пр; Приказ Минстроя России от 14.11.2023 № 817/пр; Приказ Минстроя России от 16.02.2024 № 102/пр; Приказ Минстроя России от 13.05.2024 №323/пр
Реквизиты приказа Минстроя России об утверждении дополнений и изменений к сметным нормативам |  |  |  |  | Приказ Минстроя России от 18 мая 2022 г. № 378/пр, Приказ Минстроя России от 26 августа 2022 г. № 703/пр, Приказ Минстроя России от 26 октября 2022 г. № 905/пр, Приказ Минстроя России от 27 декабря 2022 г. № 1133/пр, Приказ Минстроя России от 10 февраля 2023 г. № 84/пр, Приказ Минстроя России от 11.05.2023 №335/пр; Приказ Минстроя России от 07.07.2022 № 557/пр; Приказ Минстроя России от 02.09.2021 № 636/пр, Приказ Минстроя России от 26.07.2022 № 611/пр; Приказ Минстроя России от 22.04.2022 № 317/пр; Приказ Минстроя России от 02.08.2023 № 551/пр; Приказ Минстроя России от 14.11.2023 № 817/пр; Приказ Минстроя России от 16.02.2024 № 102/пр; Приказ Минстроя России от 13.05.2024 №323/пр | [14 empty] | Приказ Минстроя России от 18 мая 2022 г. № 378/пр, Приказ Минстроя России от 26 августа 2022 г. № 703/пр, Приказ Минстроя России от 26 октября 2022 г. № 905/пр, Приказ Минстроя России от 27 декабря 2022 г. № 1133/пр, Приказ Минстроя России от 10 февраля 2023 г. № 84/пр, Приказ Минстроя России от 11.05.2023 №335/пр; Приказ Минстроя России от 07.07.2022 № 557/пр; Приказ Минстроя России от 02.09.2021 № 636/пр, Приказ Минстроя России от 26.07.2022 № 611/пр; Приказ Минстроя России от 22.04.2022 № 317/пр; Приказ Минстроя России от 02.08.2023 № 551/пр; Приказ Минстроя России от 14.11.2023 № 817/пр; Приказ Минстроя России от 16.02.2024 № 102/пр; Приказ Минстроя России от 13.05.2024 №323/пр
Реквизиты письма Минстроя России об индексах изменения сметной стоимости строительства, включаемые в федеральный реестр сметных нормативов и размещаемые в федеральной государственной информационной системе ценообразования в строительстве, подготовленного в соответствии пунктом 85 Методики расчета индексов изменения сметной стоимости строительства, утвержденной приказом Министерства строительства и жилищно-коммунального хозяйства Российской Федерации от 5 июня 2019 г. № 326/пр¹ |  |  |  |  | Письмо Минстроя России от 23.05.2024 № 29044-ИФ/09 | [9 empty] | Реквизиты письма Минстроя России об индексах изменения сметной стоимости строительства, включаемые в федеральный реестр сметных нормативов и размещаемые в федеральной государственной информационной системе ценообразования в строительстве, подготовленного в соответствии пунктом 85 Методики расчета индексов изменения сметной стоимости строительства, утвержденной приказом Министерства строительства и жилищно-коммунального хозяйства Российской Федерации от 5 июня 2019 г. № 326/пр¹ | Письмо Минстроя России от 23.05.2024 № 29044-ИФ/09 |  |  |  |  | Письмо Минстроя России от 23.05.2024 № 29044-ИФ/09
Реквизиты нормативного правового акта об утверждении оплаты труда, утверждаемый в соответствии с пунктом 22(1) Правилами мониторинга цен, утвержденными постановлением Правительства Российской Федерации от 23 декабря 2016 г. № 1452 |  |  |  |  | Приказ Министерства строительства Новосибирской области от 11.03.2024 № 52-НПА | [9 empty] | Реквизиты нормативного правового акта об утверждении оплаты труда, утверждаемый в соответствии с пунктом 22(1) Правилами мониторинга цен, утвержденными постановлением Правительства Российской Федерации от 23 декабря 2016 г. № 1452 | Приказ Министерства строительства Новосибирской области от 11.03.2024 № 52-НПА | [5 empty] | Приказ Министерства строительства Новосибирской области от 11.03.2024 № 52-НПА
Обоснование принятых текущих цен на строительные ресурсы
Наименование субъекта Российской Федерации |  |  |  |  | 54. Новосибирская область | [10 empty] | 54. Новосибирская область | [6 empty] | 54. Новосибирская область
Наименование зоны субъекта Российской Федерации |  |  |  |  | Новосибирская область (1 зона) | [10 empty] | Новосибирская область (1 зона) | [7 empty] | Новосибирская область (1 зона)
АО «НСЗ». г. Новосибирск, ул. Аксенова, 7 | [24 empty] | АО «НСЗ». г. Новосибирск, ул. Аксенова, 7
(наименование стройки)
Здание опытно-промышленного цеха | [25 empty] | Здание опытно-промышленного цеха
(наименование объекта капитального строительства)
ЛОКАЛЬНЫЙ СМЕТНЫЙ РАСЧЕТ (СМЕТА) № 118.2/24-1
Текущий ремонт кабинетов ЗГД на 1 и 2 этажах в здании Заводоуправления. Электромонтажные работы, слаботочные сети | [26 empty] | Текущий ремонт кабинетов ЗГД на 1 и 2 этажах в здании Заводоуправления. Электромонтажные работы, слаботочные сети
(наименование работ и затрат)
Составлен | ресурсно-индексным | методом
Основание
(проектная и (или) иная техническая документация)
Составлен(а) в текущем уровне цен |  | II квартал 2024 года | [25 empty] | II квартал 2024 года
Сметная стоимость |  |  | 453.86 | тыс.руб.
в том числе:
| строительных работ |  | 5.11 | тыс.руб. |  |  |  |  | Средства на оплату труда рабочих |  |  |  | 75.94 | тыс.руб.
| монтажных работ |  | 373.1 | тыс.руб. |  |  |  |  | Средства на оплату труда машинистов |  |  |  | 1.97 | тыс.руб.
| оборудования |  | 0 | тыс.руб. |  |  |  |  | Нормативные затраты труда рабочих |  |  |  | 179.93 | чел.-ч.
| прочих затрат |  | 0 | тыс.руб. |  |  |  |  | Нормативные затраты труда машинистов |  |  |  | 3.93 | чел.-ч.
№ п/п | Обоснование | Наименование работ и затрат |  |  |  | Единица измерения | Количество |  |  | Сметная стоимость, руб.
[7 empty] | на единицу измерения | коэффициенты | всего с учетом коэффициентов | на единицу измерения в базисном уровне цен | индекс | на единицу измерения в текущем уровне цен | коэффициенты | всего в текущем уровне цен
1 | 2 | 3 |  |  |  | 4 | 5 | 6 | 7 | 8 | 9 | 10 | 11 | 12
Раздел 1. Кабинет ЗГД по закупкам | [28 empty] | Раздел 1. Кабинет ЗГД по закупкам
Демонтаж | [29 empty] | Демонтаж
1 | ГЭСНр67-01-004-01 | Демонтаж: выключателей, розеток |  |  |  | 4: 100 шт; 5: 0.13; 6: 1; 7: 0.13 | [16 empty] | Демонтаж: выключателей, розеток
|  | Объем=(12+1) / 100 | [29 empty] | Объем=(12+1) / 100
| Приказ от 07.07.2022 № 557/пр прил.8 табл.3 | Производство ремонтно-строительных работ осуществляется в помещениях эксплуатируемого объекта капитального строительства без остановки рабочего процесса, при этом: в зоне производства ремонтно-строительных работ отсутствуют действующее технологическое или лабораторное оборудование, мебель и иные загромождающие помещения предметы ОЗП=1,2; ЭМ=1,2 к расх.; ЗПМ=1,2; ТЗ=1,2; ТЗМ=1,2 | [30 empty] | Производство ремонтно-строительных работ осуществляется в помещениях эксплуатируемого объекта капитального строительства без остановки рабочего процесса, при этом: в зоне производства ремонтно-строительных работ отсутствуют действующее технологическое или лабораторное оборудование, мебель и иные загромождающие помещения предметы ОЗП=1,2; ЭМ=1,2 к расх.; ЗПМ=1,2; ТЗ=1,2; ТЗМ=1,2
| 1 | ОТ(ЗТ) |  |  |  | 4: чел.-ч; 7: 0.91104; 12: 317.55 | [19 empty] | ОТ(ЗТ)
| 1-100-20 | Средний разряд работы 2,0 |  |  |  | чел.-ч | 5.84 | 1.2 | 0.91104 |  |  | 348.56 |  | 317.55 | [20 empty] | Средний разряд работы 2,0
|  | Итого прямые затраты |  |  |  | 12: 317.55 | [21 empty] | Итого прямые затраты
|  | ФОТ |  |  |  | 12: 317.55 | [22 empty] | ФОТ
| Пр/812-101.0-1 | НР Электромонтажные работы (ремонтно-строительные) |  |  |  | 4: %; 5: 91; 7: 91; 12: 288.97 | [22 empty] | НР Электромонтажные работы (ремонтно-строительные)
| Пр/774-101.0 | СП Электромонтажные работы (ремонтно-строительные) |  |  |  | 4: %; 5: 48; 7: 48; 12: 152.42 | [22 empty] | СП Электромонтажные работы (ремонтно-строительные)
|  | Всего по позиции |  |  |  | 10: 5838; 12: 758.94 | [23 empty] | Всего по позиции
2 | ГЭСНр67-01-004-05 | Демонтаж: светильников для люминесцентных ламп |  |  |  | 4: 100 шт; 5: 0.02; 6: 1; 7: 0.02 | [16 empty] | Демонтаж: светильников для люминесцентных ламп
|  | Объем=2 / 100 | [29 empty] | Объем=2 / 100
| Приказ от 07.07.2022 № 557/пр прил.8 табл.3 | Производство ремонтно-строительных работ осуществляется в помещениях эксплуатируемого объекта капитального строительства без остановки рабочего процесса, при этом: в зоне производства ремонтно-строительных работ отсутствуют действующее технологическое или лабораторное оборудование, мебель и иные загромождающие помещения предметы ОЗП=1,2; ЭМ=1,2 к расх.; ЗПМ=1,2; ТЗ=1,2; ТЗМ=1,2 | [30 empty] | Производство ремонтно-строительных работ осуществляется в помещениях эксплуатируемого объекта капитального строительства без остановки рабочего процесса, при этом: в зоне производства ремонтно-строительных работ отсутствуют действующее технологическое или лабораторное оборудование, мебель и иные загромождающие помещения предметы ОЗП=1,2; ЭМ=1,2 к расх.; ЗПМ=1,2; ТЗ=1,2; ТЗМ=1,2
| 1 | ОТ(ЗТ) |  |  |  | 4: чел.-ч; 7: 0.42936; 12: 153.78 | [19 empty] | ОТ(ЗТ)
| 1-100-23 | Средний разряд работы 2,3 |  |  |  | чел.-ч | 17.89 | 1.2 | 0.42936 |  |  | 358.16 |  | 153.78 | [20 empty] | Средний разряд работы 2,3
| 2 | ЭМ |  |  |  | 12: 0.11 | [19 empty] | ЭМ
|  | ОТм(ЗТм) |  |  |  | 4: чел.-ч; 7: 0.00192; 12: 0.73 | [19 empty] | ОТм(ЗТм)
| 91.06.06-048 | Подъемники одномачтовые, грузоподъемность до 500 кг, высота подъема 45 м |  |  |  | маш.-ч | 0.08 | 1.2 | 0.00192 | 37.32 | 1.53 | 57.1 |  | 0.11 | [20 empty] | Подъемники одномачтовые, грузоподъемность до 500 кг, высота подъема 45 м
| 4-100-030 | ОТм(Зтм) Средний разряд машинистов 3 |  |  |  | чел.-ч | 0.08 | 1.2 | 0.00192 |  |  | 380.54 |  | 0.73 | [24 empty] | ОТм(Зтм) Средний разряд машинистов 3
|  | Итого прямые затраты |  |  |  | 12: 154.62 | [21 empty] | Итого прямые затраты
|  | ФОТ |  |  |  | 12: 154.51 | [22 empty] | ФОТ
| Пр/812-101.0-1 | НР Электромонтажные работы (ремонтно-строительные) |  |  |  | 4: %; 5: 91; 7: 91; 12: 140.6 | [22 empty] | НР Электромонтажные работы (ремонтно-строительные)
| Пр/774-101.0 | СП Электромонтажные работы (ремонтно-строительные) |  |  |  | 4: %; 5: 48; 7: 48; 12: 74.16 | [22 empty] | СП Электромонтажные работы (ремонтно-строительные)
|  | Всего по позиции |  |  |  | 10: 18469; 12: 369.38 | [23 empty] | Всего по позиции
3 | ГЭСНр67-01-002-11 | Демонтаж винипластовых труб, проложенных на скобах диаметром: до 25 мм/Демонтаж кабель канала |  |  |  | 4: 100 м труб; 5: 0.14; 6: 1; 7: 0.14 | [16 empty] | Демонтаж винипластовых труб, проложенных на скобах диаметром: до 25 мм/Демонтаж кабель канала
|  | Объем=14 / 100 | [29 empty] | Объем=14 / 100
| Приказ от 07.07.2022 № 557/пр прил.8 табл.3 | Производство ремонтно-строительных работ осуществляется в помещениях эксплуатируемого объекта капитального строительства без остановки рабочего процесса, при этом: в зоне производства ремонтно-строительных работ отсутствуют действующее технологическое или лабораторное оборудование, мебель и иные загромождающие помещения предметы ОЗП=1,2; ЭМ=1,2 к расх.; ЗПМ=1,2; ТЗ=1,2; ТЗМ=1,2 | [30 empty] | Производство ремонтно-строительных работ осуществляется в помещениях эксплуатируемого объекта капитального строительства без остановки рабочего процесса, при этом: в зоне производства ремонтно-строительных работ отсутствуют действующее технологическое или лабораторное оборудование, мебель и иные загромождающие помещения предметы ОЗП=1,2; ЭМ=1,2 к расх.; ЗПМ=1,2; ТЗ=1,2; ТЗМ=1,2
| 1 | ОТ(ЗТ) |  |  |  | 4: чел.-ч; 7: 0.66864; 12: 243.75 | [19 empty] | ОТ(ЗТ)
| 1-100-25 | Средний разряд работы 2,5 |  |  |  | чел.-ч | 3.98 | 1.2 | 0.66864 |  |  | 364.55 |  | 243.75 | [20 empty] | Средний разряд работы 2,5
|  | Итого прямые затраты |  |  |  | 12: 243.75 | [21 empty] | Итого прямые затраты
|  | ФОТ |  |  |  | 12: 243.75 | [22 empty] | ФОТ
| Пр/812-101.0-1 | НР Электромонтажные работы (ремонтно-строительные) |  |  |  | 4: %; 5: 91; 7: 91; 12: 221.81 | [22 empty] | НР Электромонтажные работы (ремонтно-строительные)
| Пр/774-101.0 | СП Электромонтажные работы (ремонтно-строительные) |  |  |  | 4: %; 5: 48; 7: 48; 12: 117 | [22 empty] | СП Электромонтажные работы (ремонтно-строительные)
|  | Всего по позиции |  |  |  | 10: 4161.14; 12: 582.56 | [23 empty] | Всего по позиции
Монтаж | [29 empty] | Монтаж
4 | ГЭСНм08-03-591-05 | Выключатель: двухклавишный утопленного типа при скрытой проводке |  |  |  | 4: 100 шт; 5: 0.01; 6: 1; 7: 0.01 | [16 empty] | Выключатель: двухклавишный утопленного типа при скрытой проводке
|  | Объем=1 / 100 | [29 empty] | Объем=1 / 100
| Приказ от 07.07.2022 № 557/пр прил.8 табл.3 | Производство ремонтно-строительных работ осуществляется в помещениях эксплуатируемого объекта капитального строительства без остановки рабочего процесса, при этом: в зоне производства ремонтно-строительных работ отсутствуют действующее технологическое или лабораторное оборудование, мебель и иные загромождающие помещения предметы ОЗП=1,2; ЭМ=1,2 к расх.; ЗПМ=1,2; ТЗ=1,2; ТЗМ=1,2 | [30 empty] | Производство ремонтно-строительных работ осуществляется в помещениях эксплуатируемого объекта капитального строительства без остановки рабочего процесса, при этом: в зоне производства ремонтно-строительных работ отсутствуют действующее технологическое или лабораторное оборудование, мебель и иные загромождающие помещения предметы ОЗП=1,2; ЭМ=1,2 к расх.; ЗПМ=1,2; ТЗ=1,2; ТЗМ=1,2
| 1 | ОТ(ЗТ) |  |  |  | 4: чел.-ч; 7: 0.31488; 12: 138.96 | [19 empty] | ОТ(ЗТ)
| 1-100-42 | Средний разряд работы 4,2 |  |  |  | чел.-ч | 26.24 | 1.2 | 0.31488 |  |  | 441.3 |  | 138.96 | [20 empty] | Средний разряд работы 4,2
| 2 | ЭМ |  |  |  | 12: 0.73 | [19 empty] | ЭМ
|  | ОТм(ЗТм) |  |  |  | 4: чел.-ч; 7: 0.0006; 12: 0.31 | [19 empty] | ОТм(ЗТм)
| 91.05.05-015 | Краны на автомобильном ходу, грузоподъемность 16 т |  |  |  | маш.-ч | 0.03 | 1.2 | 0.00036 |  |  | 1638.8 |  | 0.59 | [20 empty] | Краны на автомобильном ходу, грузоподъемность 16 т
| 4-100-060 | ОТм(Зтм) Средний разряд машинистов 6 |  |  |  | чел.-ч | 0.03 | 1.2 | 0.00036 |  |  | 575.6 |  | 0.21 | [24 empty] | ОТм(Зтм) Средний разряд машинистов 6
| 91.14.02-001 | Автомобили бортовые, грузоподъемность до 5 т |  |  |  | маш.-ч | 0.02 | 1.2 | 0.00024 |  |  | 600.15 |  | 0.14 | [20 empty] | Автомобили бортовые, грузоподъемность до 5 т
| 4-100-040 | ОТм(Зтм) Средний разряд машинистов 4 |  |  |  | чел.-ч | 0.02 | 1.2 | 0.00024 |  |  | 428.51 |  | 0.1 | [24 empty] | ОТм(Зтм) Средний разряд машинистов 4
| 4 | М |  |  |  | 12: 4.43 | [19 empty] | М
| 03.1.01.01-0002 | Гипс строительный Г-3 |  |  |  | т | 0.00315 |  | 3.15e-05 | 4338.27 | 1.32 | 5726.52 |  | 0.18 | [20 empty] | Гипс строительный Г-3
| 20.2.02.01-0019 | Втулки изолирующие, размеры 65х50х18 мм |  |  |  | 1000 шт | 0.102 |  | 0.00102 | 3658.94 | 1.14 | 4171.19 |  | 4.25 | [20 empty] | Втулки изолирующие, размеры 65х50х18 мм
|  | Итого прямые затраты |  |  |  | 12: 144.43 | [21 empty] | Итого прямые затраты
|  | ФОТ |  |  |  | 12: 139.27 | [22 empty] | ФОТ
| Пр/812-049.3-1 | НР Электротехнические установки на других объектах |  |  |  | 4: %; 5: 97; 7: 97; 12: 135.09 | [22 empty] | НР Электротехнические установки на других объектах
| Пр/774-049.3 | СП Электротехнические установки на других объектах |  |  |  | 4: %; 5: 51; 7: 51; 12: 71.03 | [22 empty] | СП Электротехнические установки на других объектах
|  | Всего по позиции |  |  |  | 10: 35055; 12: 350.55 | [23 empty] | Всего по позиции
5 | ТЦ_20.4.00.00_54_5403154436_05.03.2024_02 | Установочная коробка ЭРА КУП 68х45мм для полых стен саморез. пластиковые лапки синяя IP30 Б0037430 |  |  |  | шт | 1 | 1 | 1 |  |  | 14.88 |  | 14.88 | [16 empty] | Установочная коробка ЭРА КУП 68х45мм для полых стен саморез. пластиковые лапки синяя IP30 Б0037430
|  | Всего по позиции |  |  |  | 12: 14.88 | [23 empty] | Всего по позиции
6 | ТЦ_20.4.01.02_54_5403154436_05.03.2024_02 | Механизм выключателя Schneider Electric 2-кл. ATLAS DESIGN с подсветкой сх.5а 10АХ белый ATN000153 |  |  |  | шт | 1 | 1 | 1 |  |  | 327.25 |  | 327.25 | [16 empty] | Механизм выключателя Schneider Electric 2-кл. ATLAS DESIGN с подсветкой сх.5а 10АХ белый ATN000153
|  | Всего по позиции |  |  |  | 12: 327.25 | [23 empty] | Всего по позиции
7 | ТЦ_21.0.00.00_77_7722699172_30.01.2024_02 | W59 Рамка 1 пост белая KD-1-18 Systeme Electric |  |  |  | шт | 1 | 1 | 1 |  |  | 47.45 |  | 47.45 | [16 empty] | W59 Рамка 1 пост белая KD-1-18 Systeme Electric
|  | Всего по позиции |  |  |  | 12: 47.45 | [23 empty] | Всего по позиции
8 | ГЭСНм08-03-591-09 | Розетка штепсельная: утопленного типа при скрытой проводке |  |  |  | 4: 100 шт; 5: 0.16; 6: 1; 7: 0.16 | [16 empty] | Розетка штепсельная: утопленного типа при скрытой проводке
|  | Объем=(12+4) / 100 | [29 empty] | Объем=(12+4) / 100
| Приказ от 07.07.2022 № 557/пр прил.8 табл.3 | Производство ремонтно-строительных работ осуществляется в помещениях эксплуатируемого объекта капитального строительства без остановки рабочего процесса, при этом: в зоне производства ремонтно-строительных работ отсутствуют действующее технологическое или лабораторное оборудование, мебель и иные загромождающие помещения предметы ОЗП=1,2; ЭМ=1,2 к расх.; ЗПМ=1,2; ТЗ=1,2; ТЗМ=1,2 | [30 empty] | Производство ремонтно-строительных работ осуществляется в помещениях эксплуатируемого объекта капитального строительства без остановки рабочего процесса, при этом: в зоне производства ремонтно-строительных работ отсутствуют действующее технологическое или лабораторное оборудование, мебель и иные загромождающие помещения предметы ОЗП=1,2; ЭМ=1,2 к расх.; ЗПМ=1,2; ТЗ=1,2; ТЗМ=1,2
| 1 | ОТ(ЗТ) |  |  |  | 4: чел.-ч; 7: 5.8522; 12: 2582.56 | [19 empty] | ОТ(ЗТ)
| 1-100-42 | Средний разряд работы 4,2 |  |  |  | чел.-ч | 30.48 | 1.2 | 5.8522 |  |  | 441.3 |  | 2582.56 | [20 empty] | Средний разряд работы 4,2
| 2 | ЭМ |  |  |  | 12: 11.74 | [19 empty] | ЭМ
|  | ОТм(ЗТм) |  |  |  | 4: чел.-ч; 7: 0.0096; 12: 4.97 | [19 empty] | ОТм(ЗТм)
| 91.05.05-015 | Краны на автомобильном ходу, грузоподъемность 16 т |  |  |  | маш.-ч | 0.03 | 1.2 | 0.00576 |  |  | 1638.8 |  | 9.44 | [20 empty] | Краны на автомобильном ходу, грузоподъемность 16 т
| 4-100-060 | ОТм(Зтм) Средний разряд машинистов 6 |  |  |  | чел.-ч | 0.03 | 1.2 | 0.00576 |  |  | 575.6 |  | 3.32 | [24 empty] | ОТм(Зтм) Средний разряд машинистов 6
| 91.14.02-001 | Автомобили бортовые, грузоподъемность до 5 т |  |  |  | маш.-ч | 0.02 | 1.2 | 0.00384 |  |  | 600.15 |  | 2.3 | [20 empty] | Автомобили бортовые, грузоподъемность до 5 т
| 4-100-040 | ОТм(Зтм) Средний разряд машинистов 4 |  |  |  | чел.-ч | 0.02 | 1.2 | 0.00384 |  |  | 428.51 |  | 1.65 | [24 empty] | ОТм(Зтм) Средний разряд машинистов 4
| 4 | М |  |  |  | 12: 161.66 | [19 empty] | М
| 01.7.06.05-0041 | Ленты изоляционные хлопчатобумажные прорезиненные для электромонтажных и ремонтных работ, цвет черный, ширина 20 мм, толщина 0,35 мм |  |  |  | м | 35 |  | 5.6 | 5.87 | 1.38 | 8.1 |  | 45.36 | [20 empty] | Ленты изоляционные хлопчатобумажные прорезиненные для электромонтажных и ремонтных работ, цвет черный, ширина 20 мм, толщина 0,35 мм
| 01.7.15.03-0042 | Болты с гайками и шайбами строительные |  |  |  | кг | 1.5 |  | 0.24 | 174.93 | 1.08 | 188.92 |  | 45.34 | [20 empty] | Болты с гайками и шайбами строительные
| 03.1.01.01-0002 | Гипс строительный Г-3 |  |  |  | т | 0.00315 |  | 0.000504 | 4338.27 | 1.32 | 5726.52 |  | 2.89 | [20 empty] | Гипс строительный Г-3
| 20.2.02.01-0019 | Втулки изолирующие, размеры 65х50х18 мм |  |  |  | 1000 шт | 0.102 |  | 0.01632 | 3658.94 | 1.14 | 4171.19 |  | 68.07 | [20 empty] | Втулки изолирующие, размеры 65х50х18 мм
|  | Итого прямые затраты |  |  |  | 12: 2760.93 | [21 empty] | Итого прямые затраты
|  | ФОТ |  |  |  | 12: 2587.53 | [22 empty] | ФОТ
| Пр/812-049.3-1 | НР Электротехнические установки на других объектах |  |  |  | 4: %; 5: 97; 7: 97; 12: 2509.9 | [22 empty] | НР Электротехнические установки на других объектах
| Пр/774-049.3 | СП Электротехнические установки на других объектах |  |  |  | 4: %; 5: 51; 7: 51; 12: 1319.64 | [22 empty] | СП Электротехнические установки на других объектах
|  | Всего по позиции |  |  |  | 10: 41190.44; 12: 6590.47 | [23 empty] | Всего по позиции
9 | ТЦ_20.4.01.02_54_5403154436_05.03.2024_02 | Розетка Экопласт с заземляющим контактом, со шторками, белый LK45 851104-1 |  |  |  | шт | 12 | 1 | 12 |  |  | 182 |  | 2184 | [16 empty] | Розетка Экопласт с заземляющим контактом, со шторками, белый LK45 851104-1
|  | Всего по позиции |  |  |  | 12: 2184 | [23 empty] | Всего по позиции
10 | ТЦ_20.4.01.02_54_5403154436_05.03.2024_02 | Розетка Экопласт с заземляющим контактом, со шторками, красный LK45 851107-1 |  |  |  | шт | 4 | 1 | 4 |  |  | 331.63 |  | 1326.52 | [16 empty] | Розетка Экопласт с заземляющим контактом, со шторками, красный LK45 851107-1
|  | Всего по позиции |  |  |  | 12: 1326.52 | [23 empty] | Всего по позиции
11 | ТЦ_20.4.01.02_66_6686059479_08.05.2024_02 | Суппорт для 2 розеток Экопласт PMA-45/4 45x45 или 4 модуля 22.5x45 ARC-LAN 1шт. 573915-1 |  |  |  | шт | 6 | 1 | 6 |  |  | 227.5 |  | 1365 | [16 empty] | Суппорт для 2 розеток Экопласт PMA-45/4 45x45 или 4 модуля 22.5x45 ARC-LAN 1шт. 573915-1
|  | Всего по позиции |  |  |  | 12: 1365 | [23 empty] | Всего по позиции
12 | ГЭСНм10-01-051-11 | Разделка и включение концов кабеля и провода пистолетом, емкость кабеля: 20х2/ Установка модуля UTP |  |  |  | 4: 10 концов кабеля; 5: 0.4; 6: 1; 7: 0.4 | [16 empty] | Разделка и включение концов кабеля и провода пистолетом, емкость кабеля: 20х2/ Установка модуля UTP
|  | Объем=4 / 10 | [29 empty] | Объем=4 / 10
| Приказ от 07.07.2022 № 557/пр прил.8 табл.3 | Производство ремонтно-строительных работ осуществляется в помещениях эксплуатируемого объекта капитального строительства без остановки рабочего процесса, при этом: в зоне производства ремонтно-строительных работ отсутствуют действующее технологическое или лабораторное оборудование, мебель и иные загромождающие помещения предметы ОЗП=1,2; ЭМ=1,2 к расх.; ЗПМ=1,2; ТЗ=1,2; ТЗМ=1,2 | [30 empty] | Производство ремонтно-строительных работ осуществляется в помещениях эксплуатируемого объекта капитального строительства без остановки рабочего процесса, при этом: в зоне производства ремонтно-строительных работ отсутствуют действующее технологическое или лабораторное оборудование, мебель и иные загромождающие помещения предметы ОЗП=1,2; ЭМ=1,2 к расх.; ЗПМ=1,2; ТЗ=1,2; ТЗМ=1,2
| 1 | ОТ(ЗТ) |  |  |  | 4: чел.-ч; 7: 4.464; 12: 1912.87 | [19 empty] | ОТ(ЗТ)
| 1-100-40 | Средний разряд работы 4,0 |  |  |  | чел.-ч | 9.3 | 1.2 | 4.464 |  |  | 428.51 |  | 1912.87 | [20 empty] | Средний разряд работы 4,0
| 4 | М |  |  |  | 12: 17.7 | [19 empty] | М
| 01.7.06.12-0004 | Ленты из плотной хлопчатобумажной ткани саржевого плетения, ширина 40 мм |  |  |  | 100 м | 0.05 |  | 0.02 | 424.62 | 1.38 | 585.98 |  | 11.72 | [20 empty] | Ленты из плотной хлопчатобумажной ткани саржевого плетения, ширина 40 мм
| 01.7.20.04-0003 | Нить мешкозашивочная прошивочная полиэфирная из штапельного лавсана (суровая) |  |  |  | кг | 0.02 |  | 0.008 | 373.74 | 2 | 747.48 |  | 5.98 | [20 empty] | Нить мешкозашивочная прошивочная полиэфирная из штапельного лавсана (суровая)
|  | Итого прямые затраты |  |  |  | 12: 1930.57 | [21 empty] | Итого прямые затраты
|  | ФОТ |  |  |  | 12: 1912.87 | [22 empty] | ФОТ
| Пр/812-051.1-1 | НР Прокладка и монтаж сетей связи |  |  |  | 4: %; 5: 90; 7: 90; 12: 1721.58 | [22 empty] | НР Прокладка и монтаж сетей связи
| Пр/774-051.1 | СП Прокладка и монтаж сетей связи |  |  |  | 4: %; 5: 46; 7: 46; 12: 879.92 | [22 empty] | СП Прокладка и монтаж сетей связи
|  | Всего по позиции |  |  |  | 10: 11330.18; 12: 4532.07 | [23 empty] | Всего по позиции
13 | ГЭСНм10-06-037-13 | Крышка декоративная и другие мелкие изделия (без присоединения проводов)/Монтаж рамки суппорта,адаптера |  |  |  | 4: 100 шт; 5: 0.09; 6: 1; 7: 0.09 | [16 empty] | Крышка декоративная и другие мелкие изделия (без присоединения проводов)/Монтаж рамки суппорта,адаптера
|  | Объем=(2+2+5) / 100 | [29 empty] | Объем=(2+2+5) / 100
| Приказ от 07.07.2022 № 557/пр прил.8 табл.3 | Производство ремонтно-строительных работ осуществляется в помещениях эксплуатируемого объекта капитального строительства без остановки рабочего процесса, при этом: в зоне производства ремонтно-строительных работ отсутствуют действующее технологическое или лабораторное оборудование, мебель и иные загромождающие помещения предметы ОЗП=1,2; ЭМ=1,2 к расх.; ЗПМ=1,2; ТЗ=1,2; ТЗМ=1,2 | [30 empty] | Производство ремонтно-строительных работ осуществляется в помещениях эксплуатируемого объекта капитального строительства без остановки рабочего процесса, при этом: в зоне производства ремонтно-строительных работ отсутствуют действующее технологическое или лабораторное оборудование, мебель и иные загромождающие помещения предметы ОЗП=1,2; ЭМ=1,2 к расх.; ЗПМ=1,2; ТЗ=1,2; ТЗМ=1,2
| 1 | ОТ(ЗТ) |  |  |  | 4: чел.-ч; 7: 0.648; 12: 262.14 | [19 empty] | ОТ(ЗТ)
| 1-100-35 | Средний разряд работы 3,5 |  |  |  | чел.-ч | 6 | 1.2 | 0.648 |  |  | 404.53 |  | 262.14 | [20 empty] | Средний разряд работы 3,5
| 4 | М |  |  |  | 12: 2.5 | [19 empty] | М
| 01.7.15.04-0011 | Винты стальные с полукруглой головкой, длина 50 мм |  |  |  | т | 0.0002 |  | 1.8e-05 | 127406 | 1.09 | 138872.54 |  | 2.5 | [20 empty] | Винты стальные с полукруглой головкой, длина 50 мм
Н | 999-0005 | Масса |  |  |  | 4: т; 5: 0.01; 7: 0.0009 | [25 empty] | Масса
|  | Итого прямые затраты |  |  |  | 12: 264.64 | [21 empty] | Итого прямые затраты
|  | ФОТ |  |  |  | 12: 262.14 | [22 empty] | ФОТ
| Пр/812-051.1-1 | НР Прокладка и монтаж сетей связи |  |  |  | 4: %; 5: 90; 7: 90; 12: 235.93 | [22 empty] | НР Прокладка и монтаж сетей связи
| Пр/774-051.1 | СП Прокладка и монтаж сетей связи |  |  |  | 4: %; 5: 46; 7: 46; 12: 120.58 | [22 empty] | СП Прокладка и монтаж сетей связи
|  | Всего по позиции |  |  |  | 10: 6901.67; 12: 621.15 | [23 empty] | Всего по позиции
14 | ТЦ_77.4.00.00_66_6686059479_17.06.2024_02 | Проходной адаптер Cabeus RJ45-RJ45 (8p8c), категория 6, экранированный CA-8p8c-C6-SH |  |  |  | шт | 5 | 1 | 5 |  |  | 256.38 |  | 1281.9 | [16 empty] | Проходной адаптер Cabeus RJ45-RJ45 (8p8c), категория 6, экранированный CA-8p8c-C6-SH
|  | Всего по позиции |  |  |  | 12: 1281.9 | [23 empty] | Всего по позиции
15 | ТЦ_20.4.01.02_54_5403154436_05.03.2024_02 | Адаптер DATAREX mosaic 45x45 мм для модуля keystone 2 порта белый DR-5303 |  |  |  | шт | 2 | 1 | 2 |  |  | 23.63 |  | 47.26 | [16 empty] | Адаптер DATAREX mosaic 45x45 мм для модуля keystone 2 порта белый DR-5303
|  | Всего по позиции |  |  |  | 12: 47.26 | [23 empty] | Всего по позиции
16 | ТЦ_20.4.01.02_66_6686059479_08.05.2024_02 | Суппорт для 2 розеток Экопласт PMA-45/4 45x45 или 4 модуля 22.5x45 ARC-LAN 1шт. 573915-1 |  |  |  | шт | 2 | 1 | 2 |  |  | 227.5 |  | 455 | [16 empty] | Суппорт для 2 розеток Экопласт PMA-45/4 45x45 или 4 модуля 22.5x45 ARC-LAN 1шт. 573915-1
|  | Всего по позиции |  |  |  | 12: 455 | [23 empty] | Всего по позиции
17 | ТЦ_20.4.01.02_66_6686059479_08.05.2024_02 | Суппорт для розетки TWIST 45x45 на 2 модуля или 1 розетку, в короб INSTA Ecoplast РМ-45 SS-45x45-2-ECPL |  |  |  | шт | 2 | 1 | 2 |  |  | 89.25 |  | 178.5 | [16 empty] | Суппорт для розетки TWIST 45x45 на 2 модуля или 1 розетку, в короб INSTA Ecoplast РМ-45 SS-45x45-2-ECPL
|  | Всего по позиции |  |  |  | 12: 178.5 | [23 empty] | Всего по позиции
18 | ТЦ_20.4.01.02_54_5403154436_05.03.2024_02 | Модуль keystone REXANT jack rj-45(8p8c), utp, cat 5e, тип 180 градусов, самозажимной, белый 03-1012 |  |  |  | шт | 4 | 1 | 4 |  |  | 70 |  | 280 | [16 empty] | Модуль keystone REXANT jack rj-45(8p8c), utp, cat 5e, тип 180 градусов, самозажимной, белый 03-1012
|  | Всего по позиции |  |  |  | 12: 280 | [23 empty] | Всего по позиции
19 | ГЭСНм08-02-390-03 | Короба пластмассовые: шириной до 120 мм |  |  |  | 4: 100 м; 5: 0.15; 6: 1; 7: 0.15 | [16 empty] | Короба пластмассовые: шириной до 120 мм
|  | Объем=15 / 100 | [29 empty] | Объем=15 / 100
| Приказ от 07.07.2022 № 557/пр прил.8 табл.3 | Производство ремонтно-строительных работ осуществляется в помещениях эксплуатируемого объекта капитального строительства без остановки рабочего процесса, при этом: в зоне производства ремонтно-строительных работ отсутствуют действующее технологическое или лабораторное оборудование, мебель и иные загромождающие помещения предметы ОЗП=1,2; ЭМ=1,2 к расх.; ЗПМ=1,2; ТЗ=1,2; ТЗМ=1,2 | [30 empty] | Производство ремонтно-строительных работ осуществляется в помещениях эксплуатируемого объекта капитального строительства без остановки рабочего процесса, при этом: в зоне производства ремонтно-строительных работ отсутствуют действующее технологическое или лабораторное оборудование, мебель и иные загромождающие помещения предметы ОЗП=1,2; ЭМ=1,2 к расх.; ЗПМ=1,2; ТЗ=1,2; ТЗМ=1,2
| 1 | ОТ(ЗТ) |  |  |  | 4: чел.-ч; 7: 3.6594; 12: 1550.52 | [19 empty] | ОТ(ЗТ)
| 1-100-39 | Средний разряд работы 3,9 |  |  |  | чел.-ч | 20.33 | 1.2 | 3.6594 |  |  | 423.71 |  | 1550.52 | [20 empty] | Средний разряд работы 3,9
| 2 | ЭМ |  |  |  | 12: 0.1 | [19 empty] | ЭМ
|  | ОТм(ЗТм) |  |  |  | 4: чел.-ч; 7: 0.0018; 12: 0.68 | [19 empty] | ОТм(ЗТм)
| 91.06.06-048 | Подъемники одномачтовые, грузоподъемность до 500 кг, высота подъема 45 м |  |  |  | маш.-ч | 0.01 | 1.2 | 0.0018 | 37.32 | 1.53 | 57.1 |  | 0.1 | [20 empty] | Подъемники одномачтовые, грузоподъемность до 500 кг, высота подъема 45 м
| 4-100-030 | ОТм(Зтм) Средний разряд машинистов 3 |  |  |  | чел.-ч | 0.01 | 1.2 | 0.0018 |  |  | 380.54 |  | 0.68 | [24 empty] | ОТм(Зтм) Средний разряд машинистов 3
| 4 | М |  |  |  | 12: 46.37 | [19 empty] | М
| 01.7.03.04-0001 | Электроэнергия |  |  |  | 4: кВт-ч; 5: 8.2404; 7: 1.2361; 10: 5.33; 12: 6.59 | [20 empty] | Электроэнергия
| 01.7.15.07-0022 | Дюбели полиэтиленовые распорные, диаметр 6 мм, длина 40 мм |  |  |  | 1000 шт | 0.4 |  | 0.06 | 261.09 | 1.09 | 284.59 |  | 17.08 | [20 empty] | Дюбели полиэтиленовые распорные, диаметр 6 мм, длина 40 мм
| 01.7.15.14-0165 | Шурупы самонарезающие стальные с полукруглой головкой и прямым шлицем, остроконечные, диаметр 4 мм, длина 40 мм |  |  |  | т | 0.0014 |  | 0.00021 | 99190.96 | 1.09 | 108118.15 |  | 22.7 | [20 empty] | Шурупы самонарезающие стальные с полукруглой головкой и прямым шлицем, остроконечные, диаметр 4 мм, длина 40 мм
|  | Итого прямые затраты |  |  |  | 12: 1597.67 | [21 empty] | Итого прямые затраты
|  | ФОТ |  |  |  | 12: 1551.2 | [22 empty] | ФОТ
| Пр/812-049.3-1 | НР Электротехнические установки на других объектах |  |  |  | 4: %; 5: 97; 7: 97; 12: 1504.66 | [22 empty] | НР Электротехнические установки на других объектах
| Пр/774-049.3 | СП Электротехнические установки на других объектах |  |  |  | 4: %; 5: 51; 7: 51; 12: 791.11 | [22 empty] | СП Электротехнические установки на других объектах
|  | Всего по позиции |  |  |  | 10: 25956.27; 12: 3893.44 | [23 empty] | Всего по позиции
20 | ТЦ_20.2.05.05_66_6686059479_11.03.2024_02 | Кабельный канал SPL с крышкой 105x50x2000мм белый |  |  |  | м | 15 | 1 | 15 |  |  | 744.02 |  | 11160.3 | [16 empty] | Кабельный канал SPL с крышкой 105x50x2000мм белый
|  | Всего по позиции |  |  |  | 12: 11160.3 | [23 empty] | Всего по позиции
21 | ФСБЦ-20.2.05.09-1022 | Углы плоские для кабель-канала, размеры 105х50 мм |  |  |  | 100 шт | 0.02 | 1 | 0.02 | 112921.48 | 1.6 | 180674.37 |  | 3613.49 | [16 empty] | Углы плоские для кабель-канала, размеры 105х50 мм
|  | Объем=2 / 100 | [29 empty] | Объем=2 / 100
|  | Всего по позиции |  |  |  | 12: 3613.49 | [23 empty] | Всего по позиции
22 | ФСБЦ-20.2.05.09-1018 | Углы внутренние для кабель-канала, размеры 105х50 мм |  |  |  | 100 шт | 0.02 | 1 | 0.02 | 74768.79 | 1.6 | 119630.06 |  | 2392.6 | [16 empty] | Углы внутренние для кабель-канала, размеры 105х50 мм
|  | Объем=2 / 100 | [29 empty] | Объем=2 / 100
|  | Всего по позиции |  |  |  | 12: 2392.6 | [23 empty] | Всего по позиции
23 | ФСБЦ-20.2.05.03-1010 | Заглушки для кабель-канала, размеры 105х50 мм |  |  |  | 100 шт | 0.02 | 1 | 0.02 | 14791.45 | 1.6 | 23666.32 |  | 473.33 | [16 empty] | Заглушки для кабель-канала, размеры 105х50 мм
|  | Объем=2 / 100 | [29 empty] | Объем=2 / 100
|  | Всего по позиции |  |  |  | 12: 473.33 | [23 empty] | Всего по позиции
24 | ГЭСНм08-02-148-01 | Кабель до 35 кВ в проложенных трубах, блоках и коробах, масса 1 м кабеля: до 1 кг |  |  |  | 4: 100 м; 5: 0.3; 6: 1; 7: 0.3 | [16 empty] | Кабель до 35 кВ в проложенных трубах, блоках и коробах, масса 1 м кабеля: до 1 кг
|  | Объем=30 / 100 | [29 empty] | Объем=30 / 100
| Приказ от 07.07.2022 № 557/пр прил.8 табл.3 | Производство ремонтно-строительных работ осуществляется в помещениях эксплуатируемого объекта капитального строительства без остановки рабочего процесса, при этом: в зоне производства ремонтно-строительных работ отсутствуют действующее технологическое или лабораторное оборудование, мебель и иные загромождающие помещения предметы ОЗП=1,2; ЭМ=1,2 к расх.; ЗПМ=1,2; ТЗ=1,2; ТЗМ=1,2 | [30 empty] | Производство ремонтно-строительных работ осуществляется в помещениях эксплуатируемого объекта капитального строительства без остановки рабочего процесса, при этом: в зоне производства ремонтно-строительных работ отсутствуют действующее технологическое или лабораторное оборудование, мебель и иные загромождающие помещения предметы ОЗП=1,2; ЭМ=1,2 к расх.; ЗПМ=1,2; ТЗ=1,2; ТЗМ=1,2
| 1 | ОТ(ЗТ) |  |  |  | 4: чел.-ч; 7: 3.5712; 12: 1496.05 | [19 empty] | ОТ(ЗТ)
| 1-100-38 | Средний разряд работы 3,8 |  |  |  | чел.-ч | 9.92 | 1.2 | 3.5712 |  |  | 418.92 |  | 1496.05 | [20 empty] | Средний разряд работы 3,8
| 2 | ЭМ |  |  |  | 12: 174.5 | [19 empty] | ЭМ
|  | ОТм(ЗТм) |  |  |  | 4: чел.-ч; 7: 0.144; 12: 72.29 | [19 empty] | ОТм(ЗТм)
| 91.05.05-015 | Краны на автомобильном ходу, грузоподъемность 16 т |  |  |  | маш.-ч | 0.2 | 1.2 | 0.072 |  |  | 1638.8 |  | 117.99 | [20 empty] | Краны на автомобильном ходу, грузоподъемность 16 т
| 4-100-060 | ОТм(Зтм) Средний разряд машинистов 6 |  |  |  | чел.-ч | 0.2 | 1.2 | 0.072 |  |  | 575.6 |  | 41.44 | [24 empty] | ОТм(Зтм) Средний разряд машинистов 6
| 91.06.01-003 | Домкраты гидравлические, грузоподъемность 63-100 т |  |  |  | маш.-ч | 2.4 | 1.2 | 0.864 | 1.75 | 1.52 | 2.66 |  | 2.3 | [20 empty] | Домкраты гидравлические, грузоподъемность 63-100 т
| 91.06.03-061 | Лебедки электрические тяговым усилием до 12,26 кН (1,25 т) |  |  |  | маш.-ч | 2.4 | 1.2 | 0.864 | 8.84 | 1.44 | 12.73 |  | 11 | [20 empty] | Лебедки электрические тяговым усилием до 12,26 кН (1,25 т)
| 91.14.02-001 | Автомобили бортовые, грузоподъемность до 5 т |  |  |  | маш.-ч | 0.2 | 1.2 | 0.072 |  |  | 600.15 |  | 43.21 | [20 empty] | Автомобили бортовые, грузоподъемность до 5 т
| 4-100-040 | ОТм(Зтм) Средний разряд машинистов 4 |  |  |  | чел.-ч | 0.2 | 1.2 | 0.072 |  |  | 428.51 |  | 30.85 | [24 empty] | ОТм(Зтм) Средний разряд машинистов 4
| 4 | М |  |  |  | 12: 161.43 | [19 empty] | М
| 01.7.06.07-0002 | Ленты монтажные из пластмассы для бандажирования проводов, скрепляются пластмассовыми кнопками, ширина 10 мм |  |  |  | 10 м | 0.096 |  | 0.0288 | 37.71 | 1.58 | 59.58 |  | 1.72 | [20 empty] | Ленты монтажные из пластмассы для бандажирования проводов, скрепляются пластмассовыми кнопками, ширина 10 мм
| 10.3.02.03-0011 | Припои оловянно-свинцовые бессурьмянистые, марка ПОС30 |  |  |  | кг | 0.5 |  | 0.15 | 931.11 | 1.13 | 1052.15 |  | 157.82 | [20 empty] | Припои оловянно-свинцовые бессурьмянистые, марка ПОС30
| 14.4.03.03-0002 | Лак битумный БТ-123 |  |  |  | т | 6e-05 |  | 1.8e-05 | 82698.14 | 1.27 | 105026.64 |  | 1.89 | [20 empty] | Лак битумный БТ-123
|  | Итого прямые затраты |  |  |  | 12: 1904.27 | [21 empty] | Итого прямые затраты
|  | ФОТ |  |  |  | 12: 1568.34 | [22 empty] | ФОТ
| Пр/812-049.3-1 | НР Электротехнические установки на других объектах |  |  |  | 4: %; 5: 97; 7: 97; 12: 1521.29 | [22 empty] | НР Электротехнические установки на других объектах
| Пр/774-049.3 | СП Электротехнические установки на других объектах |  |  |  | 4: %; 5: 51; 7: 51; 12: 799.85 | [22 empty] | СП Электротехнические установки на других объектах
|  | Всего по позиции |  |  |  | 10: 14084.7; 12: 4225.41 | [23 empty] | Всего по позиции
25 | ГЭСНм08-02-403-04 | Провод групповой в защитной оболочке или кабель трех-пятижильный: по перекрытиям |  |  |  | 4: 100 м; 5: 0.5; 6: 1; 7: 0.5 | [16 empty] | Провод групповой в защитной оболочке или кабель трех-пятижильный: по перекрытиям
|  | Объем=(20+30) / 100 | [29 empty] | Объем=(20+30) / 100
| Приказ от 07.07.2022 № 557/пр прил.8 табл.3 | Производство ремонтно-строительных работ осуществляется в помещениях эксплуатируемого объекта капитального строительства без остановки рабочего процесса, при этом: в зоне производства ремонтно-строительных работ отсутствуют действующее технологическое или лабораторное оборудование, мебель и иные загромождающие помещения предметы ОЗП=1,2; ЭМ=1,2 к расх.; ЗПМ=1,2; ТЗ=1,2; ТЗМ=1,2 | [30 empty] | Производство ремонтно-строительных работ осуществляется в помещениях эксплуатируемого объекта капитального строительства без остановки рабочего процесса, при этом: в зоне производства ремонтно-строительных работ отсутствуют действующее технологическое или лабораторное оборудование, мебель и иные загромождающие помещения предметы ОЗП=1,2; ЭМ=1,2 к расх.; ЗПМ=1,2; ТЗ=1,2; ТЗМ=1,2
| 1 | ОТ(ЗТ) |  |  |  | 4: чел.-ч; 7: 9.12; 12: 3820.55 | [19 empty] | ОТ(ЗТ)
| 1-100-38 | Средний разряд работы 3,8 |  |  |  | чел.-ч | 15.2 | 1.2 | 9.12 |  |  | 418.92 |  | 3820.55 | [20 empty] | Средний разряд работы 3,8
| 2 | ЭМ |  |  |  | 12: 23.27 | [19 empty] | ЭМ
|  | ОТм(ЗТм) |  |  |  | 4: чел.-ч; 7: 0.018; 12: 9.48 | [19 empty] | ОТм(ЗТм)
| 91.05.05-015 | Краны на автомобильном ходу, грузоподъемность 16 т |  |  |  | маш.-ч | 0.02 | 1.2 | 0.012 |  |  | 1638.8 |  | 19.67 | [20 empty] | Краны на автомобильном ходу, грузоподъемность 16 т
| 4-100-060 | ОТм(Зтм) Средний разряд машинистов 6 |  |  |  | чел.-ч | 0.02 | 1.2 | 0.012 |  |  | 575.6 |  | 6.91 | [24 empty] | ОТм(Зтм) Средний разряд машинистов 6
| 91.14.02-001 | Автомобили бортовые, грузоподъемность до 5 т |  |  |  | маш.-ч | 0.01 | 1.2 | 0.006 |  |  | 600.15 |  | 3.6 | [20 empty] | Автомобили бортовые, грузоподъемность до 5 т
| 4-100-040 | ОТм(Зтм) Средний разряд машинистов 4 |  |  |  | чел.-ч | 0.01 | 1.2 | 0.006 |  |  | 428.51 |  | 2.57 | [24 empty] | ОТм(Зтм) Средний разряд машинистов 4
| 4 | М |  |  |  | 12: 92.6 | [19 empty] | М
| 14.4.02.04-0142 | Краска масляная МА-0115, мумия, сурик железный |  |  |  | кг | 0.3 |  | 0.15 | 79.88 | 1.41 | 112.63 |  | 16.89 | [20 empty] | Краска масляная МА-0115, мумия, сурик железный
| 24.3.01.01-0001 | Трубка ХВТ |  |  |  | кг | 0.53 |  | 0.265 | 262.11 | 1.09 | 285.7 |  | 75.71 | [20 empty] | Трубка ХВТ
|  | Итого прямые затраты |  |  |  | 12: 3945.9 | [21 empty] | Итого прямые затраты
|  | ФОТ |  |  |  | 12: 3830.03 | [22 empty] | ФОТ
| Пр/812-049.3-1 | НР Электротехнические установки на других объектах |  |  |  | 4: %; 5: 97; 7: 97; 12: 3715.13 | [22 empty] | НР Электротехнические установки на других объектах
| Пр/774-049.3 | СП Электротехнические установки на других объектах |  |  |  | 4: %; 5: 51; 7: 51; 12: 1953.32 | [22 empty] | СП Электротехнические установки на других объектах
|  | Всего по позиции |  |  |  | 10: 19228.7; 12: 9614.35 | [23 empty] | Всего по позиции
26 | ТЦ_20.4.01.02_54_5403154436_05.03.2024_02 | Кабель Кабель-Арсенал ВВГ-Пнг LS 3х1,5 ГОСТ DIY |  |  |  | м | 20.4 | 1 | 20.4 |  |  | 65.63 |  | 1338.85 | [16 empty] | Кабель Кабель-Арсенал ВВГ-Пнг LS 3х1,5 ГОСТ DIY
|  | Объем=20*1,02 | [29 empty] | Объем=20*1,02
|  | Всего по позиции |  |  |  | 12: 1338.85 | [23 empty] | Всего по позиции
27 | ТЦ_20.4.01.02_54_5403154436_05.03.2024_02 | Кабель Кабель-Арсенал ВВГ-Пнг LS 3х2,5 ГОСТ DIY - 50 м 54679 |  |  |  | м | 30.6 | 1 | 30.6 |  |  | 95.38 |  | 2918.63 | [16 empty] | Кабель Кабель-Арсенал ВВГ-Пнг LS 3х2,5 ГОСТ DIY - 50 м 54679
|  | Объем=30*1,02 | [29 empty] | Объем=30*1,02
|  | Всего по позиции |  |  |  | 12: 2918.63 | [23 empty] | Всего по позиции
28 | ТЦ_21.1.04.01_66_6686059479_11.03.2024_02 | Кабель NIKOLAN U/UTP 4 пары, одножильный, оранжевый, 305м NKL 4100C-OR |  |  |  | м | 30.6 | 1 | 30.6 |  |  | 49 |  | 1499.4 | [16 empty] | Кабель NIKOLAN U/UTP 4 пары, одножильный, оранжевый, 305м NKL 4100C-OR
|  | Объем=30*1,02 | [29 empty] | Объем=30*1,02
|  | Всего по позиции |  |  |  | 12: 1499.4 | [23 empty] | Всего по позиции
29 | ТЦ_21.0.00.00_77_7722699172_30.01.2024_02 | Коробка распределительная 85х85х40мм для наружного монтажа IP55 КР2603 HEGEL |  |  |  | шт | 2 | 1 | 2 |  |  | 47.48 |  | 94.96 | [16 empty] | Коробка распределительная 85х85х40мм для наружного монтажа IP55 КР2603 HEGEL
|  | Всего по позиции |  |  |  | 12: 94.96 | [23 empty] | Всего по позиции
30 | ГЭСНм08-03-593-06 | Светильник потолочный или настенный с креплением винтами или болтами для помещений: с нормальными условиями среды, одноламповый |  |  |  | 4: 100 шт; 5: 0.04; 6: 1; 7: 0.04 | [16 empty] | Светильник потолочный или настенный с креплением винтами или болтами для помещений: с нормальными условиями среды, одноламповый
|  | Объем=4 / 100 | [29 empty] | Объем=4 / 100
| Приказ от 07.07.2022 № 557/пр прил.8 табл.3 | Производство ремонтно-строительных работ осуществляется в помещениях эксплуатируемого объекта капитального строительства без остановки рабочего процесса, при этом: в зоне производства ремонтно-строительных работ отсутствуют действующее технологическое или лабораторное оборудование, мебель и иные загромождающие помещения предметы ОЗП=1,2; ЭМ=1,2 к расх.; ЗПМ=1,2; ТЗ=1,2; ТЗМ=1,2 | [30 empty] | Производство ремонтно-строительных работ осуществляется в помещениях эксплуатируемого объекта капитального строительства без остановки рабочего процесса, при этом: в зоне производства ремонтно-строительных работ отсутствуют действующее технологическое или лабораторное оборудование, мебель и иные загромождающие помещения предметы ОЗП=1,2; ЭМ=1,2 к расх.; ЗПМ=1,2; ТЗ=1,2; ТЗМ=1,2
| 1 | ОТ(ЗТ) |  |  |  | 4: чел.-ч; 7: 3.3907; 12: 1496.32 | [19 empty] | ОТ(ЗТ)
| 1-100-42 | Средний разряд работы 4,2 |  |  |  | чел.-ч | 70.64 | 1.2 | 3.3907 |  |  | 441.3 |  | 1496.32 | [20 empty] | Средний разряд работы 4,2
| 2 | ЭМ |  |  |  | 12: 94.28 | [19 empty] | ЭМ
|  | ОТм(ЗТм) |  |  |  | 4: чел.-ч; 7: 0.084; 12: 42.2 | [19 empty] | ОТм(ЗТм)
| 91.05.05-015 | Краны на автомобильном ходу, грузоподъемность 16 т |  |  |  | маш.-ч | 0.88 | 1.2 | 0.04224 |  |  | 1638.8 |  | 69.22 | [20 empty] | Краны на автомобильном ходу, грузоподъемность 16 т
| 4-100-060 | ОТм(Зтм) Средний разряд машинистов 6 |  |  |  | чел.-ч | 0.88 | 1.2 | 0.04224 |  |  | 575.6 |  | 24.31 | [24 empty] | ОТм(Зтм) Средний разряд машинистов 6
| 91.14.02-001 | Автомобили бортовые, грузоподъемность до 5 т |  |  |  | маш.-ч | 0.87 | 1.2 | 0.04176 |  |  | 600.15 |  | 25.06 | [20 empty] | Автомобили бортовые, грузоподъемность до 5 т
| 4-100-040 | ОТм(Зтм) Средний разряд машинистов 4 |  |  |  | чел.-ч | 0.87 | 1.2 | 0.04176 |  |  | 428.51 |  | 17.89 | [24 empty] | ОТм(Зтм) Средний разряд машинистов 4
| 4 | М |  |  |  | 12: 102.82 | [19 empty] | М
| 01.7.03.04-0001 | Электроэнергия |  |  |  | 4: кВт-ч; 5: 8.5176; 7: 0.3407; 10: 5.33; 12: 1.82 | [20 empty] | Электроэнергия
| 01.7.06.05-0041 | Ленты изоляционные хлопчатобумажные прорезиненные для электромонтажных и ремонтных работ, цвет черный, ширина 20 мм, толщина 0,35 мм |  |  |  | м | 25.83 |  | 1.0332 | 5.87 | 1.38 | 8.1 |  | 8.37 | [20 empty] | Ленты изоляционные хлопчатобумажные прорезиненные для электромонтажных и ремонтных работ, цвет черный, ширина 20 мм, толщина 0,35 мм
| 01.7.15.04-0011 | Винты стальные с полукруглой головкой, длина 50 мм |  |  |  | т | 0.00306 |  | 0.0001224 | 127406 | 1.09 | 138872.54 |  | 17 | [20 empty] | Винты стальные с полукруглой головкой, длина 50 мм
| 01.7.15.07-0014 | Дюбели распорные полипропиленовые |  |  |  | 100 шт | 4.08 |  | 0.1632 | 41.71 | 1.09 | 45.46 |  | 7.42 | [20 empty] | Дюбели распорные полипропиленовые
| 20.5.04.10-0012 | Клеммы пластиковые с латунными контактами, сечение проводников 0,5-2,5 мм2 |  |  |  | 100 шт | 1.02 |  | 0.0408 | 1044.81 | 1.6 | 1671.7 |  | 68.21 | [20 empty] | Клеммы пластиковые с латунными контактами, сечение проводников 0,5-2,5 мм2
|  | Итого прямые затраты |  |  |  | 12: 1735.62 | [21 empty] | Итого прямые затраты
|  | ФОТ |  |  |  | 12: 1538.52 | [22 empty] | ФОТ
| Пр/812-049.3-1 | НР Электротехнические установки на других объектах |  |  |  | 4: %; 5: 97; 7: 97; 12: 1492.36 | [22 empty] | НР Электротехнические установки на других объектах
| Пр/774-049.3 | СП Электротехнические установки на других объектах |  |  |  | 4: %; 5: 51; 7: 51; 12: 784.65 | [22 empty] | СП Электротехнические установки на других объектах
|  | Всего по позиции |  |  |  | 10: 100315.75; 12: 4012.63 | [23 empty] | Всего по позиции
31 | ТЦ_20.3.03.07_66_6673185821_06.03.2024_02 | Светильник светодиодный «АстартА» СДО84Н-6901Д-В/Н-40 |  |  |  | шт | 4 | 1 | 4 |  |  | 3895.55 |  | 15582.2 | [16 empty] | Светильник светодиодный «АстартА» СДО84Н-6901Д-В/Н-40
|  | Всего по позиции |  |  |  | 12: 15582.2 | [23 empty] | Всего по позиции
|  | Итого по разделу 1 Кабинет ЗГД по закупкам |  |  |  | 12: 82132.47 | [26 empty] | Итого по разделу 1 Кабинет ЗГД по закупкам
|  | Справочно | [39 empty] | Справочно
|  | материальные ресурсы, отсутствующие в ФРСН |  |  |  | 12: 40102.1 | [28 empty] | материальные ресурсы, отсутствующие в ФРСН
|  | затраты труда рабочих |  |  |  | 7: 33.0294 | [29 empty] | затраты труда рабочих
|  | затраты труда машинистов |  |  |  | 7: 0.25992 | [29 empty] | затраты труда машинистов
Раздел 2. Кабинет ЗГД по техническим вопросам | [28 empty] | Раздел 2. Кабинет ЗГД по техническим вопросам
32 | ГЭСНр67-01-004-01 | Демонтаж: выключателей, розеток |  |  |  | 4: 100 шт; 5: 0.01; 6: 1; 7: 0.01 | [16 empty] | Демонтаж: выключателей, розеток
|  | Объем=1 / 100 | [29 empty] | Объем=1 / 100
| Приказ от 07.07.2022 № 557/пр прил.8 табл.3 | Производство ремонтно-строительных работ осуществляется в помещениях эксплуатируемого объекта капитального строительства без остановки рабочего процесса, при этом: в зоне производства ремонтно-строительных работ отсутствуют действующее технологическое или лабораторное оборудование, мебель и иные загромождающие помещения предметы ОЗП=1,2; ЭМ=1,2 к расх.; ЗПМ=1,2; ТЗ=1,2; ТЗМ=1,2 | [30 empty] | Производство ремонтно-строительных работ осуществляется в помещениях эксплуатируемого объекта капитального строительства без остановки рабочего процесса, при этом: в зоне производства ремонтно-строительных работ отсутствуют действующее технологическое или лабораторное оборудование, мебель и иные загромождающие помещения предметы ОЗП=1,2; ЭМ=1,2 к расх.; ЗПМ=1,2; ТЗ=1,2; ТЗМ=1,2
| 1 | ОТ(ЗТ) |  |  |  | 4: чел.-ч; 7: 0.07008; 12: 24.43 | [19 empty] | ОТ(ЗТ)
| 1-100-20 | Средний разряд работы 2,0 |  |  |  | чел.-ч | 5.84 | 1.2 | 0.07008 |  |  | 348.56 |  | 24.43 | [20 empty] | Средний разряд работы 2,0
|  | Итого прямые затраты |  |  |  | 12: 24.43 | [21 empty] | Итого прямые затраты
|  | ФОТ |  |  |  | 12: 24.43 | [22 empty] | ФОТ
| Пр/812-101.0-1 | НР Электромонтажные работы (ремонтно-строительные) |  |  |  | 4: %; 5: 91; 7: 91; 12: 22.23 | [22 empty] | НР Электромонтажные работы (ремонтно-строительные)
| Пр/774-101.0 | СП Электромонтажные работы (ремонтно-строительные) |  |  |  | 4: %; 5: 48; 7: 48; 12: 11.73 | [22 empty] | СП Электромонтажные работы (ремонтно-строительные)
|  | Всего по позиции |  |  |  | 10: 5839; 12: 58.39 | [23 empty] | Всего по позиции
33 | ГЭСНр67-01-004-05 | Демонтаж: светильников для люминесцентных ламп |  |  |  | 4: 100 шт; 5: 0.02; 6: 1; 7: 0.02 | [16 empty] | Демонтаж: светильников для люминесцентных ламп
|  | Объем=2 / 100 | [29 empty] | Объем=2 / 100
| Приказ от 07.07.2022 № 557/пр прил.8 табл.3 | Производство ремонтно-строительных работ осуществляется в помещениях эксплуатируемого объекта капитального строительства без остановки рабочего процесса, при этом: в зоне производства ремонтно-строительных работ отсутствуют действующее технологическое или лабораторное оборудование, мебель и иные загромождающие помещения предметы ОЗП=1,2; ЭМ=1,2 к расх.; ЗПМ=1,2; ТЗ=1,2; ТЗМ=1,2 | [30 empty] | Производство ремонтно-строительных работ осуществляется в помещениях эксплуатируемого объекта капитального строительства без остановки рабочего процесса, при этом: в зоне производства ремонтно-строительных работ отсутствуют действующее технологическое или лабораторное оборудование, мебель и иные загромождающие помещения предметы ОЗП=1,2; ЭМ=1,2 к расх.; ЗПМ=1,2; ТЗ=1,2; ТЗМ=1,2
| 1 | ОТ(ЗТ) |  |  |  | 4: чел.-ч; 7: 0.42936; 12: 153.78 | [19 empty] | ОТ(ЗТ)
| 1-100-23 | Средний разряд работы 2,3 |  |  |  | чел.-ч | 17.89 | 1.2 | 0.42936 |  |  | 358.16 |  | 153.78 | [20 empty] | Средний разряд работы 2,3
| 2 | ЭМ |  |  |  | 12: 0.11 | [19 empty] | ЭМ
|  | ОТм(ЗТм) |  |  |  | 4: чел.-ч; 7: 0.00192; 12: 0.73 | [19 empty] | ОТм(ЗТм)
| 91.06.06-048 | Подъемники одномачтовые, грузоподъемность до 500 кг, высота подъема 45 м |  |  |  | маш.-ч | 0.08 | 1.2 | 0.00192 | 37.32 | 1.53 | 57.1 |  | 0.11 | [20 empty] | Подъемники одномачтовые, грузоподъемность до 500 кг, высота подъема 45 м
| 4-100-030 | ОТм(Зтм) Средний разряд машинистов 3 |  |  |  | чел.-ч | 0.08 | 1.2 | 0.00192 |  |  | 380.54 |  | 0.73 | [24 empty] | ОТм(Зтм) Средний разряд машинистов 3
|  | Итого прямые затраты |  |  |  | 12: 154.62 | [21 empty] | Итого прямые затраты
|  | ФОТ |  |  |  | 12: 154.51 | [22 empty] | ФОТ
| Пр/812-101.0-1 | НР Электромонтажные работы (ремонтно-строительные) |  |  |  | 4: %; 5: 91; 7: 91; 12: 140.6 | [22 empty] | НР Электромонтажные работы (ремонтно-строительные)
| Пр/774-101.0 | СП Электромонтажные работы (ремонтно-строительные) |  |  |  | 4: %; 5: 48; 7: 48; 12: 74.16 | [22 empty] | СП Электромонтажные работы (ремонтно-строительные)
|  | Всего по позиции |  |  |  | 10: 18469; 12: 369.38 | [23 empty] | Всего по позиции
34 | ГЭСНм08-03-591-02 | Выключатель: одноклавишный утопленного типа при скрытой проводке |  |  |  | 4: 100 шт; 5: 0.01; 6: 1; 7: 0.01 | [16 empty] | Выключатель: одноклавишный утопленного типа при скрытой проводке
|  | Объем=1 / 100 | [29 empty] | Объем=1 / 100
| Приказ от 07.07.2022 № 557/пр прил.8 табл.3 | Производство ремонтно-строительных работ осуществляется в помещениях эксплуатируемого объекта капитального строительства без остановки рабочего процесса, при этом: в зоне производства ремонтно-строительных работ отсутствуют действующее технологическое или лабораторное оборудование, мебель и иные загромождающие помещения предметы ОЗП=1,2; ЭМ=1,2 к расх.; ЗПМ=1,2; ТЗ=1,2; ТЗМ=1,2 | [30 empty] | Производство ремонтно-строительных работ осуществляется в помещениях эксплуатируемого объекта капитального строительства без остановки рабочего процесса, при этом: в зоне производства ремонтно-строительных работ отсутствуют действующее технологическое или лабораторное оборудование, мебель и иные загромождающие помещения предметы ОЗП=1,2; ЭМ=1,2 к расх.; ЗПМ=1,2; ТЗ=1,2; ТЗМ=1,2
| 1 | ОТ(ЗТ) |  |  |  | 4: чел.-ч; 7: 0.30912; 12: 136.41 | [19 empty] | ОТ(ЗТ)
| 1-100-42 | Средний разряд работы 4,2 |  |  |  | чел.-ч | 25.76 | 1.2 | 0.30912 |  |  | 441.3 |  | 136.41 | [20 empty] | Средний разряд работы 4,2
| 2 | ЭМ |  |  |  | 12: 0.73 | [19 empty] | ЭМ
|  | ОТм(ЗТм) |  |  |  | 4: чел.-ч; 7: 0.0006; 12: 0.31 | [19 empty] | ОТм(ЗТм)
| 91.05.05-015 | Краны на автомобильном ходу, грузоподъемность 16 т |  |  |  | маш.-ч | 0.03 | 1.2 | 0.00036 |  |  | 1638.8 |  | 0.59 | [20 empty] | Краны на автомобильном ходу, грузоподъемность 16 т
| 4-100-060 | ОТм(Зтм) Средний разряд машинистов 6 |  |  |  | чел.-ч | 0.03 | 1.2 | 0.00036 |  |  | 575.6 |  | 0.21 | [24 empty] | ОТм(Зтм) Средний разряд машинистов 6
| 91.14.02-001 | Автомобили бортовые, грузоподъемность до 5 т |  |  |  | маш.-ч | 0.02 | 1.2 | 0.00024 |  |  | 600.15 |  | 0.14 | [20 empty] | Автомобили бортовые, грузоподъемность до 5 т
| 4-100-040 | ОТм(Зтм) Средний разряд машинистов 4 |  |  |  | чел.-ч | 0.02 | 1.2 | 0.00024 |  |  | 428.51 |  | 0.1 | [24 empty] | ОТм(Зтм) Средний разряд машинистов 4
| 4 | М |  |  |  | 12: 4.43 | [19 empty] | М
| 03.1.01.01-0002 | Гипс строительный Г-3 |  |  |  | т | 0.00315 |  | 3.15e-05 | 4338.27 | 1.32 | 5726.52 |  | 0.18 | [20 empty] | Гипс строительный Г-3
| 20.2.02.01-0019 | Втулки изолирующие, размеры 65х50х18 мм |  |  |  | 1000 шт | 0.102 |  | 0.00102 | 3658.94 | 1.14 | 4171.19 |  | 4.25 | [20 empty] | Втулки изолирующие, размеры 65х50х18 мм
|  | Итого прямые затраты |  |  |  | 12: 141.88 | [21 empty] | Итого прямые затраты
|  | ФОТ |  |  |  | 12: 136.72 | [22 empty] | ФОТ
| Пр/812-049.3-1 | НР Электротехнические установки на других объектах |  |  |  | 4: %; 5: 97; 7: 97; 12: 132.62 | [22 empty] | НР Электротехнические установки на других объектах
| Пр/774-049.3 | СП Электротехнические установки на других объектах |  |  |  | 4: %; 5: 51; 7: 51; 12: 69.73 | [22 empty] | СП Электротехнические установки на других объектах
|  | Всего по позиции |  |  |  | 10: 34423; 12: 344.23 | [23 empty] | Всего по позиции
35 | ТЦ_21.0.00.00_77_7722699172_30.01.2024_02 | Выключатель одноклавишный ATLASDESIGN схема 1 10АХ механизм белый ATN000111 Systeme Electric |  |  |  | шт | 1 | 1 | 1 |  |  | 133.88 |  | 133.88 | [16 empty] | Выключатель одноклавишный ATLASDESIGN схема 1 10АХ механизм белый ATN000111 Systeme Electric
|  | Всего по позиции |  |  |  | 12: 133.88 | [23 empty] | Всего по позиции
36 | ТЦ_20.4.00.00_54_5403154436_05.03.2024_02 | Установочная коробка ЭРА КУП 68х45мм для полых стен саморез. пластиковые лапки синяя IP30 Б0037430 |  |  |  | шт | 1 | 1 | 1 |  |  | 14.88 |  | 14.88 | [16 empty] | Установочная коробка ЭРА КУП 68х45мм для полых стен саморез. пластиковые лапки синяя IP30 Б0037430
|  | Всего по позиции |  |  |  | 12: 14.88 | [23 empty] | Всего по позиции
37 | ТЦ_21.0.00.00_77_7722699172_30.01.2024_02 | W59 Рамка 1 пост белая KD-1-18 Systeme Electric |  |  |  | шт | 1 | 1 | 1 |  |  | 47.45 |  | 47.45 | [16 empty] | W59 Рамка 1 пост белая KD-1-18 Systeme Electric
|  | Всего по позиции |  |  |  | 12: 47.45 | [23 empty] | Всего по позиции
38 | ГЭСНм08-03-593-06 | Светильник потолочный или настенный с креплением винтами или болтами для помещений: с нормальными условиями среды, одноламповый |  |  |  | 4: 100 шт; 5: 0.04; 6: 1; 7: 0.04 | [16 empty] | Светильник потолочный или настенный с креплением винтами или болтами для помещений: с нормальными условиями среды, одноламповый
|  | Объем=4 / 100 | [29 empty] | Объем=4 / 100
| Приказ от 07.07.2022 № 557/пр прил.8 табл.3 | Производство ремонтно-строительных работ осуществляется в помещениях эксплуатируемого объекта капитального строительства без остановки рабочего процесса, при этом: в зоне производства ремонтно-строительных работ отсутствуют действующее технологическое или лабораторное оборудование, мебель и иные загромождающие помещения предметы ОЗП=1,2; ЭМ=1,2 к расх.; ЗПМ=1,2; ТЗ=1,2; ТЗМ=1,2 | [30 empty] | Производство ремонтно-строительных работ осуществляется в помещениях эксплуатируемого объекта капитального строительства без остановки рабочего процесса, при этом: в зоне производства ремонтно-строительных работ отсутствуют действующее технологическое или лабораторное оборудование, мебель и иные загромождающие помещения предметы ОЗП=1,2; ЭМ=1,2 к расх.; ЗПМ=1,2; ТЗ=1,2; ТЗМ=1,2
| 1 | ОТ(ЗТ) |  |  |  | 4: чел.-ч; 7: 3.3907; 12: 1496.32 | [19 empty] | ОТ(ЗТ)
| 1-100-42 | Средний разряд работы 4,2 |  |  |  | чел.-ч | 70.64 | 1.2 | 3.3907 |  |  | 441.3 |  | 1496.32 | [20 empty] | Средний разряд работы 4,2
| 2 | ЭМ |  |  |  | 12: 94.28 | [19 empty] | ЭМ
|  | ОТм(ЗТм) |  |  |  | 4: чел.-ч; 7: 0.084; 12: 42.2 | [19 empty] | ОТм(ЗТм)
| 91.05.05-015 | Краны на автомобильном ходу, грузоподъемность 16 т |  |  |  | маш.-ч | 0.88 | 1.2 | 0.04224 |  |  | 1638.8 |  | 69.22 | [20 empty] | Краны на автомобильном ходу, грузоподъемность 16 т
| 4-100-060 | ОТм(Зтм) Средний разряд машинистов 6 |  |  |  | чел.-ч | 0.88 | 1.2 | 0.04224 |  |  | 575.6 |  | 24.31 | [24 empty] | ОТм(Зтм) Средний разряд машинистов 6
| 91.14.02-001 | Автомобили бортовые, грузоподъемность до 5 т |  |  |  | маш.-ч | 0.87 | 1.2 | 0.04176 |  |  | 600.15 |  | 25.06 | [20 empty] | Автомобили бортовые, грузоподъемность до 5 т
| 4-100-040 | ОТм(Зтм) Средний разряд машинистов 4 |  |  |  | чел.-ч | 0.87 | 1.2 | 0.04176 |  |  | 428.51 |  | 17.89 | [24 empty] | ОТм(Зтм) Средний разряд машинистов 4
| 4 | М |  |  |  | 12: 102.82 | [19 empty] | М
| 01.7.03.04-0001 | Электроэнергия |  |  |  | 4: кВт-ч; 5: 8.5176; 7: 0.3407; 10: 5.33; 12: 1.82 | [20 empty] | Электроэнергия
| 01.7.06.05-0041 | Ленты изоляционные хлопчатобумажные прорезиненные для электромонтажных и ремонтных работ, цвет черный, ширина 20 мм, толщина 0,35 мм |  |  |  | м | 25.83 |  | 1.0332 | 5.87 | 1.38 | 8.1 |  | 8.37 | [20 empty] | Ленты изоляционные хлопчатобумажные прорезиненные для электромонтажных и ремонтных работ, цвет черный, ширина 20 мм, толщина 0,35 мм
| 01.7.15.04-0011 | Винты стальные с полукруглой головкой, длина 50 мм |  |  |  | т | 0.00306 |  | 0.0001224 | 127406 | 1.09 | 138872.54 |  | 17 | [20 empty] | Винты стальные с полукруглой головкой, длина 50 мм
| 01.7.15.07-0014 | Дюбели распорные полипропиленовые |  |  |  | 100 шт | 4.08 |  | 0.1632 | 41.71 | 1.09 | 45.46 |  | 7.42 | [20 empty] | Дюбели распорные полипропиленовые
| 20.5.04.10-0012 | Клеммы пластиковые с латунными контактами, сечение проводников 0,5-2,5 мм2 |  |  |  | 100 шт | 1.02 |  | 0.0408 | 1044.81 | 1.6 | 1671.7 |  | 68.21 | [20 empty] | Клеммы пластиковые с латунными контактами, сечение проводников 0,5-2,5 мм2
|  | Итого прямые затраты |  |  |  | 12: 1735.62 | [21 empty] | Итого прямые затраты
|  | ФОТ |  |  |  | 12: 1538.52 | [22 empty] | ФОТ
| Пр/812-049.3-1 | НР Электротехнические установки на других объектах |  |  |  | 4: %; 5: 97; 7: 97; 12: 1492.36 | [22 empty] | НР Электротехнические установки на других объектах
| Пр/774-049.3 | СП Электротехнические установки на других объектах |  |  |  | 4: %; 5: 51; 7: 51; 12: 784.65 | [22 empty] | СП Электротехнические установки на других объектах
|  | Всего по позиции |  |  |  | 10: 100315.75; 12: 4012.63 | [23 empty] | Всего по позиции
39 | ТЦ_20.3.03.07_66_6673185821_06.03.2024_02 | Светильник светодиодный «АстартА» СДО84Н-6901Д-В/Н-40 |  |  |  | шт | 4 | 1 | 4 |  |  | 3895.55 |  | 15582.2 | [16 empty] | Светильник светодиодный «АстартА» СДО84Н-6901Д-В/Н-40
|  | Всего по позиции |  |  |  | 12: 15582.2 | [23 empty] | Всего по позиции
|  | Итого по разделу 2 Кабинет ЗГД по техническим вопросам |  |  |  | 12: 20563.04 | [26 empty] | Итого по разделу 2 Кабинет ЗГД по техническим вопросам
|  | Справочно | [39 empty] | Справочно
|  | материальные ресурсы, отсутствующие в ФРСН |  |  |  | 12: 15778.41 | [28 empty] | материальные ресурсы, отсутствующие в ФРСН
|  | затраты труда рабочих |  |  |  | 7: 4.1993 | [29 empty] | затраты труда рабочих
|  | затраты труда машинистов |  |  |  | 7: 0.08652 | [29 empty] | затраты труда машинистов
Раздел 3. Кабинет финансового отдела | [28 empty] | Раздел 3. Кабинет финансового отдела
Демонтаж | [29 empty] | Демонтаж
40 | ГЭСНр67-01-004-01 | Демонтаж: выключателей, розеток |  |  |  | 4: 100 шт; 5: 0.22; 6: 1; 7: 0.22 | [16 empty] | Демонтаж: выключателей, розеток
|  | Объем=(20+2) / 100 | [29 empty] | Объем=(20+2) / 100
| Приказ от 07.07.2022 № 557/пр прил.8 табл.3 | Производство ремонтно-строительных работ осуществляется в помещениях эксплуатируемого объекта капитального строительства без остановки рабочего процесса, при этом: в зоне производства ремонтно-строительных работ отсутствуют действующее технологическое или лабораторное оборудование, мебель и иные загромождающие помещения предметы ОЗП=1,2; ЭМ=1,2 к расх.; ЗПМ=1,2; ТЗ=1,2; ТЗМ=1,2 | [30 empty] | Производство ремонтно-строительных работ осуществляется в помещениях эксплуатируемого объекта капитального строительства без остановки рабочего процесса, при этом: в зоне производства ремонтно-строительных работ отсутствуют действующее технологическое или лабораторное оборудование, мебель и иные загромождающие помещения предметы ОЗП=1,2; ЭМ=1,2 к расх.; ЗПМ=1,2; ТЗ=1,2; ТЗМ=1,2
| 1 | ОТ(ЗТ) |  |  |  | 4: чел.-ч; 7: 1.5418; 12: 537.4 | [19 empty] | ОТ(ЗТ)
| 1-100-20 | Средний разряд работы 2,0 |  |  |  | чел.-ч | 5.84 | 1.2 | 1.5418 |  |  | 348.56 |  | 537.4 | [20 empty] | Средний разряд работы 2,0
|  | Итого прямые затраты |  |  |  | 12: 537.4 | [21 empty] | Итого прямые затраты
|  | ФОТ |  |  |  | 12: 537.4 | [22 empty] | ФОТ
| Пр/812-101.0-1 | НР Электромонтажные работы (ремонтно-строительные) |  |  |  | 4: %; 5: 91; 7: 91; 12: 489.03 | [22 empty] | НР Электромонтажные работы (ремонтно-строительные)
| Пр/774-101.0 | СП Электромонтажные работы (ремонтно-строительные) |  |  |  | 4: %; 5: 48; 7: 48; 12: 257.95 | [22 empty] | СП Электромонтажные работы (ремонтно-строительные)
|  | Всего по позиции |  |  |  | 10: 5838.09; 12: 1284.38 | [23 empty] | Всего по позиции
41 | ГЭСНр67-01-004-05 | Демонтаж: светильников для люминесцентных ламп |  |  |  | 4: 100 шт; 5: 0.06; 6: 1; 7: 0.06 | [16 empty] | Демонтаж: светильников для люминесцентных ламп
|  | Объем=6 / 100 | [29 empty] | Объем=6 / 100
| Приказ от 07.07.2022 № 557/пр прил.8 табл.3 | Производство ремонтно-строительных работ осуществляется в помещениях эксплуатируемого объекта капитального строительства без остановки рабочего процесса, при этом: в зоне производства ремонтно-строительных работ отсутствуют действующее технологическое или лабораторное оборудование, мебель и иные загромождающие помещения предметы ОЗП=1,2; ЭМ=1,2 к расх.; ЗПМ=1,2; ТЗ=1,2; ТЗМ=1,2 | [30 empty] | Производство ремонтно-строительных работ осуществляется в помещениях эксплуатируемого объекта капитального строительства без остановки рабочего процесса, при этом: в зоне производства ремонтно-строительных работ отсутствуют действующее технологическое или лабораторное оборудование, мебель и иные загромождающие помещения предметы ОЗП=1,2; ЭМ=1,2 к расх.; ЗПМ=1,2; ТЗ=1,2; ТЗМ=1,2
| 1 | ОТ(ЗТ) |  |  |  | 4: чел.-ч; 7: 1.2881; 12: 461.34 | [19 empty] | ОТ(ЗТ)
| 1-100-23 | Средний разряд работы 2,3 |  |  |  | чел.-ч | 17.89 | 1.2 | 1.2881 |  |  | 358.16 |  | 461.34 | [20 empty] | Средний разряд работы 2,3
| 2 | ЭМ |  |  |  | 12: 0.33 | [19 empty] | ЭМ
|  | ОТм(ЗТм) |  |  |  | 4: чел.-ч; 7: 0.00576; 12: 2.19 | [19 empty] | ОТм(ЗТм)
| 91.06.06-048 | Подъемники одномачтовые, грузоподъемность до 500 кг, высота подъема 45 м |  |  |  | маш.-ч | 0.08 | 1.2 | 0.00576 | 37.32 | 1.53 | 57.1 |  | 0.33 | [20 empty] | Подъемники одномачтовые, грузоподъемность до 500 кг, высота подъема 45 м
| 4-100-030 | ОТм(Зтм) Средний разряд машинистов 3 |  |  |  | чел.-ч | 0.08 | 1.2 | 0.00576 |  |  | 380.54 |  | 2.19 | [24 empty] | ОТм(Зтм) Средний разряд машинистов 3
|  | Итого прямые затраты |  |  |  | 12: 463.86 | [21 empty] | Итого прямые затраты
|  | ФОТ |  |  |  | 12: 463.53 | [22 empty] | ФОТ
| Пр/812-101.0-1 | НР Электромонтажные работы (ремонтно-строительные) |  |  |  | 4: %; 5: 91; 7: 91; 12: 421.81 | [22 empty] | НР Электромонтажные работы (ремонтно-строительные)
| Пр/774-101.0 | СП Электромонтажные работы (ремонтно-строительные) |  |  |  | 4: %; 5: 48; 7: 48; 12: 222.49 | [22 empty] | СП Электромонтажные работы (ремонтно-строительные)
|  | Всего по позиции |  |  |  | 10: 18469.33; 12: 1108.16 | [23 empty] | Всего по позиции
42 | ГЭСНр67-01-002-11 | Демонтаж винипластовых труб, проложенных на скобах диаметром: до 25 мм/Демонтаж кабель канала |  |  |  | 4: 100 м труб; 5: 0.14; 6: 1; 7: 0.14 | [16 empty] | Демонтаж винипластовых труб, проложенных на скобах диаметром: до 25 мм/Демонтаж кабель канала
|  | Объем=14 / 100 | [29 empty] | Объем=14 / 100
| Приказ от 07.07.2022 № 557/пр прил.8 табл.3 | Производство ремонтно-строительных работ осуществляется в помещениях эксплуатируемого объекта капитального строительства без остановки рабочего процесса, при этом: в зоне производства ремонтно-строительных работ отсутствуют действующее технологическое или лабораторное оборудование, мебель и иные загромождающие помещения предметы ОЗП=1,2; ЭМ=1,2 к расх.; ЗПМ=1,2; ТЗ=1,2; ТЗМ=1,2 | [30 empty] | Производство ремонтно-строительных работ осуществляется в помещениях эксплуатируемого объекта капитального строительства без остановки рабочего процесса, при этом: в зоне производства ремонтно-строительных работ отсутствуют действующее технологическое или лабораторное оборудование, мебель и иные загромождающие помещения предметы ОЗП=1,2; ЭМ=1,2 к расх.; ЗПМ=1,2; ТЗ=1,2; ТЗМ=1,2
| 1 | ОТ(ЗТ) |  |  |  | 4: чел.-ч; 7: 0.66864; 12: 243.75 | [19 empty] | ОТ(ЗТ)
| 1-100-25 | Средний разряд работы 2,5 |  |  |  | чел.-ч | 3.98 | 1.2 | 0.66864 |  |  | 364.55 |  | 243.75 | [20 empty] | Средний разряд работы 2,5
|  | Итого прямые затраты |  |  |  | 12: 243.75 | [21 empty] | Итого прямые затраты
|  | ФОТ |  |  |  | 12: 243.75 | [22 empty] | ФОТ
| Пр/812-101.0-1 | НР Электромонтажные работы (ремонтно-строительные) |  |  |  | 4: %; 5: 91; 7: 91; 12: 221.81 | [22 empty] | НР Электромонтажные работы (ремонтно-строительные)
| Пр/774-101.0 | СП Электромонтажные работы (ремонтно-строительные) |  |  |  | 4: %; 5: 48; 7: 48; 12: 117 | [22 empty] | СП Электромонтажные работы (ремонтно-строительные)
|  | Всего по позиции |  |  |  | 10: 4161.14; 12: 582.56 | [23 empty] | Всего по позиции
Монтаж | [29 empty] | Монтаж
43 | ГЭСНм08-03-591-05 | Выключатель: двухклавишный утопленного типа при скрытой проводке |  |  |  | 4: 100 шт; 5: 0.01; 6: 1; 7: 0.01 | [16 empty] | Выключатель: двухклавишный утопленного типа при скрытой проводке
|  | Объем=1 / 100 | [29 empty] | Объем=1 / 100
| Приказ от 07.07.2022 № 557/пр прил.8 табл.3 | Производство ремонтно-строительных работ осуществляется в помещениях эксплуатируемого объекта капитального строительства без остановки рабочего процесса, при этом: в зоне производства ремонтно-строительных работ отсутствуют действующее технологическое или лабораторное оборудование, мебель и иные загромождающие помещения предметы ОЗП=1,2; ЭМ=1,2 к расх.; ЗПМ=1,2; ТЗ=1,2; ТЗМ=1,2 | [30 empty] | Производство ремонтно-строительных работ осуществляется в помещениях эксплуатируемого объекта капитального строительства без остановки рабочего процесса, при этом: в зоне производства ремонтно-строительных работ отсутствуют действующее технологическое или лабораторное оборудование, мебель и иные загромождающие помещения предметы ОЗП=1,2; ЭМ=1,2 к расх.; ЗПМ=1,2; ТЗ=1,2; ТЗМ=1,2
| 1 | ОТ(ЗТ) |  |  |  | 4: чел.-ч; 7: 0.31488; 12: 138.96 | [19 empty] | ОТ(ЗТ)
| 1-100-42 | Средний разряд работы 4,2 |  |  |  | чел.-ч | 26.24 | 1.2 | 0.31488 |  |  | 441.3 |  | 138.96 | [20 empty] | Средний разряд работы 4,2
| 2 | ЭМ |  |  |  | 12: 0.73 | [19 empty] | ЭМ
|  | ОТм(ЗТм) |  |  |  | 4: чел.-ч; 7: 0.0006; 12: 0.31 | [19 empty] | ОТм(ЗТм)
| 91.05.05-015 | Краны на автомобильном ходу, грузоподъемность 16 т |  |  |  | маш.-ч | 0.03 | 1.2 | 0.00036 |  |  | 1638.8 |  | 0.59 | [20 empty] | Краны на автомобильном ходу, грузоподъемность 16 т
| 4-100-060 | ОТм(Зтм) Средний разряд машинистов 6 |  |  |  | чел.-ч | 0.03 | 1.2 | 0.00036 |  |  | 575.6 |  | 0.21 | [24 empty] | ОТм(Зтм) Средний разряд машинистов 6
| 91.14.02-001 | Автомобили бортовые, грузоподъемность до 5 т |  |  |  | маш.-ч | 0.02 | 1.2 | 0.00024 |  |  | 600.15 |  | 0.14 | [20 empty] | Автомобили бортовые, грузоподъемность до 5 т
| 4-100-040 | ОТм(Зтм) Средний разряд машинистов 4 |  |  |  | чел.-ч | 0.02 | 1.2 | 0.00024 |  |  | 428.51 |  | 0.1 | [24 empty] | ОТм(Зтм) Средний разряд машинистов 4
| 4 | М |  |  |  | 12: 4.43 | [19 empty] | М
| 03.1.01.01-0002 | Гипс строительный Г-3 |  |  |  | т | 0.00315 |  | 3.15e-05 | 4338.27 | 1.32 | 5726.52 |  | 0.18 | [20 empty] | Гипс строительный Г-3
| 20.2.02.01-0019 | Втулки изолирующие, размеры 65х50х18 мм |  |  |  | 1000 шт | 0.102 |  | 0.00102 | 3658.94 | 1.14 | 4171.19 |  | 4.25 | [20 empty] | Втулки изолирующие, размеры 65х50х18 мм
|  | Итого прямые затраты |  |  |  | 12: 144.43 | [21 empty] | Итого прямые затраты
|  | ФОТ |  |  |  | 12: 139.27 | [22 empty] | ФОТ
| Пр/812-049.3-1 | НР Электротехнические установки на других объектах |  |  |  | 4: %; 5: 97; 7: 97; 12: 135.09 | [22 empty] | НР Электротехнические установки на других объектах
| Пр/774-049.3 | СП Электротехнические установки на других объектах |  |  |  | 4: %; 5: 51; 7: 51; 12: 71.03 | [22 empty] | СП Электротехнические установки на других объектах
|  | Всего по позиции |  |  |  | 10: 35055; 12: 350.55 | [23 empty] | Всего по позиции
44 | ТЦ_20.4.00.00_54_5403154436_05.03.2024_02 | Установочная коробка ЭРА КУП 68х45мм для полых стен саморез. пластиковые лапки синяя IP30 Б0037430 |  |  |  | шт | 1 | 1 | 1 |  |  | 14.88 |  | 14.88 | [16 empty] | Установочная коробка ЭРА КУП 68х45мм для полых стен саморез. пластиковые лапки синяя IP30 Б0037430
|  | Всего по позиции |  |  |  | 12: 14.88 | [23 empty] | Всего по позиции
45 | ТЦ_20.4.01.02_54_5403154436_05.03.2024_02 | Механизм выключателя Schneider Electric 2-кл. ATLAS DESIGN с подсветкой сх.5а 10АХ белый ATN000153 |  |  |  | шт | 1 | 1 | 1 |  |  | 327.25 |  | 327.25 | [16 empty] | Механизм выключателя Schneider Electric 2-кл. ATLAS DESIGN с подсветкой сх.5а 10АХ белый ATN000153
|  | Всего по позиции |  |  |  | 12: 327.25 | [23 empty] | Всего по позиции
46 | ТЦ_21.0.00.00_77_7722699172_30.01.2024_02 | W59 Рамка 1 пост белая KD-1-18 Systeme Electric |  |  |  | шт | 1 | 1 | 1 |  |  | 47.45 |  | 47.45 | [16 empty] | W59 Рамка 1 пост белая KD-1-18 Systeme Electric
|  | Всего по позиции |  |  |  | 12: 47.45 | [23 empty] | Всего по позиции
47 | ГЭСНм08-03-591-09 | Розетка штепсельная: утопленного типа при скрытой проводке |  |  |  | 4: 100 шт; 5: 0.32; 6: 1; 7: 0.32 | [16 empty] | Розетка штепсельная: утопленного типа при скрытой проводке
|  | Объем=(20+12) / 100 | [29 empty] | Объем=(20+12) / 100
| Приказ от 07.07.2022 № 557/пр прил.8 табл.3 | Производство ремонтно-строительных работ осуществляется в помещениях эксплуатируемого объекта капитального строительства без остановки рабочего процесса, при этом: в зоне производства ремонтно-строительных работ отсутствуют действующее технологическое или лабораторное оборудование, мебель и иные загромождающие помещения предметы ОЗП=1,2; ЭМ=1,2 к расх.; ЗПМ=1,2; ТЗ=1,2; ТЗМ=1,2 | [30 empty] | Производство ремонтно-строительных работ осуществляется в помещениях эксплуатируемого объекта капитального строительства без остановки рабочего процесса, при этом: в зоне производства ремонтно-строительных работ отсутствуют действующее технологическое или лабораторное оборудование, мебель и иные загромождающие помещения предметы ОЗП=1,2; ЭМ=1,2 к расх.; ЗПМ=1,2; ТЗ=1,2; ТЗМ=1,2
| 1 | ОТ(ЗТ) |  |  |  | 4: чел.-ч; 7: 11.7043; 12: 5165.12 | [19 empty] | ОТ(ЗТ)
| 1-100-42 | Средний разряд работы 4,2 |  |  |  | чел.-ч | 30.48 | 1.2 | 11.7043 |  |  | 441.3 |  | 5165.12 | [20 empty] | Средний разряд работы 4,2
| 2 | ЭМ |  |  |  | 12: 23.49 | [19 empty] | ЭМ
|  | ОТм(ЗТм) |  |  |  | 4: чел.-ч; 7: 0.0192; 12: 9.92 | [19 empty] | ОТм(ЗТм)
| 91.05.05-015 | Краны на автомобильном ходу, грузоподъемность 16 т |  |  |  | маш.-ч | 0.03 | 1.2 | 0.01152 |  |  | 1638.8 |  | 18.88 | [20 empty] | Краны на автомобильном ходу, грузоподъемность 16 т
| 4-100-060 | ОТм(Зтм) Средний разряд машинистов 6 |  |  |  | чел.-ч | 0.03 | 1.2 | 0.01152 |  |  | 575.6 |  | 6.63 | [24 empty] | ОТм(Зтм) Средний разряд машинистов 6
| 91.14.02-001 | Автомобили бортовые, грузоподъемность до 5 т |  |  |  | маш.-ч | 0.02 | 1.2 | 0.00768 |  |  | 600.15 |  | 4.61 | [20 empty] | Автомобили бортовые, грузоподъемность до 5 т
| 4-100-040 | ОТм(Зтм) Средний разряд машинистов 4 |  |  |  | чел.-ч | 0.02 | 1.2 | 0.00768 |  |  | 428.51 |  | 3.29 | [24 empty] | ОТм(Зтм) Средний разряд машинистов 4
| 4 | М |  |  |  | 12: 323.32 | [19 empty] | М
| 01.7.06.05-0041 | Ленты изоляционные хлопчатобумажные прорезиненные для электромонтажных и ремонтных работ, цвет черный, ширина 20 мм, толщина 0,35 мм |  |  |  | м | 35 |  | 11.2 | 5.87 | 1.38 | 8.1 |  | 90.72 | [20 empty] | Ленты изоляционные хлопчатобумажные прорезиненные для электромонтажных и ремонтных работ, цвет черный, ширина 20 мм, толщина 0,35 мм
| 01.7.15.03-0042 | Болты с гайками и шайбами строительные |  |  |  | кг | 1.5 |  | 0.48 | 174.93 | 1.08 | 188.92 |  | 90.68 | [20 empty] | Болты с гайками и шайбами строительные
| 03.1.01.01-0002 | Гипс строительный Г-3 |  |  |  | т | 0.00315 |  | 0.001008 | 4338.27 | 1.32 | 5726.52 |  | 5.77 | [20 empty] | Гипс строительный Г-3
| 20.2.02.01-0019 | Втулки изолирующие, размеры 65х50х18 мм |  |  |  | 1000 шт | 0.102 |  | 0.03264 | 3658.94 | 1.14 | 4171.19 |  | 136.15 | [20 empty] | Втулки изолирующие, размеры 65х50х18 мм
|  | Итого прямые затраты |  |  |  | 12: 5521.85 | [21 empty] | Итого прямые затраты
|  | ФОТ |  |  |  | 12: 5175.04 | [22 empty] | ФОТ
| Пр/812-049.3-1 | НР Электротехнические установки на других объектах |  |  |  | 4: %; 5: 97; 7: 97; 12: 5019.79 | [22 empty] | НР Электротехнические установки на других объектах
| Пр/774-049.3 | СП Электротехнические установки на других объектах |  |  |  | 4: %; 5: 51; 7: 51; 12: 2639.27 | [22 empty] | СП Электротехнические установки на других объектах
|  | Всего по позиции |  |  |  | 10: 41190.34; 12: 13180.91 | [23 empty] | Всего по позиции
48 | ТЦ_20.4.01.02_54_5403154436_05.03.2024_02 | Розетка Экопласт с заземляющим контактом, со шторками, белый LK45 851104-1 |  |  |  | шт | 20 | 1 | 20 |  |  | 182 |  | 3640 | [16 empty] | Розетка Экопласт с заземляющим контактом, со шторками, белый LK45 851104-1
|  | Всего по позиции |  |  |  | 12: 3640 | [23 empty] | Всего по позиции
49 | ТЦ_20.4.01.02_54_5403154436_05.03.2024_02 | Розетка Экопласт с заземляющим контактом, со шторками, красный LK45 851107-1 |  |  |  | шт | 12 | 1 | 12 |  |  | 331.63 |  | 3979.56 | [16 empty] | Розетка Экопласт с заземляющим контактом, со шторками, красный LK45 851107-1
|  | Всего по позиции |  |  |  | 12: 3979.56 | [23 empty] | Всего по позиции
50 | ТЦ_20.4.01.02_66_6686059479_08.05.2024_02 | Суппорт Экопласт PMA-45/6 для 3 розеток 45x45 или 6 модулей 22.5x45 ARC-LAN 1шт. 573916-1 |  |  |  | шт | 6 | 1 | 6 |  |  | 371.88 |  | 2231.28 | [16 empty] | Суппорт Экопласт PMA-45/6 для 3 розеток 45x45 или 6 модулей 22.5x45 ARC-LAN 1шт. 573916-1
|  | Всего по позиции |  |  |  | 12: 2231.28 | [23 empty] | Всего по позиции
51 | ТЦ_20.4.01.02_66_6686059479_08.05.2024_02 | Суппорт для розетки TWIST 45x45 на 2 модуля или 1 розетку, в короб INSTA Ecoplast РМ-45 SS-45x45-2-ECPL |  |  |  | шт | 2 | 1 | 2 |  |  | 89.25 |  | 178.5 | [16 empty] | Суппорт для розетки TWIST 45x45 на 2 модуля или 1 розетку, в короб INSTA Ecoplast РМ-45 SS-45x45-2-ECPL
|  | Всего по позиции |  |  |  | 12: 178.5 | [23 empty] | Всего по позиции
52 | ГЭСНм10-01-051-11 | Разделка и включение концов кабеля и провода пистолетом, емкость кабеля: 20х2/ Установка модуля UTP |  |  |  | 4: 10 концов кабеля; 5: 1.6; 6: 1; 7: 1.6 | [16 empty] | Разделка и включение концов кабеля и провода пистолетом, емкость кабеля: 20х2/ Установка модуля UTP
|  | Объем=16 / 10 | [29 empty] | Объем=16 / 10
| Приказ от 07.07.2022 № 557/пр прил.8 табл.3 | Производство ремонтно-строительных работ осуществляется в помещениях эксплуатируемого объекта капитального строительства без остановки рабочего процесса, при этом: в зоне производства ремонтно-строительных работ отсутствуют действующее технологическое или лабораторное оборудование, мебель и иные загромождающие помещения предметы ОЗП=1,2; ЭМ=1,2 к расх.; ЗПМ=1,2; ТЗ=1,2; ТЗМ=1,2 | [30 empty] | Производство ремонтно-строительных работ осуществляется в помещениях эксплуатируемого объекта капитального строительства без остановки рабочего процесса, при этом: в зоне производства ремонтно-строительных работ отсутствуют действующее технологическое или лабораторное оборудование, мебель и иные загромождающие помещения предметы ОЗП=1,2; ЭМ=1,2 к расх.; ЗПМ=1,2; ТЗ=1,2; ТЗМ=1,2
| 1 | ОТ(ЗТ) |  |  |  | 4: чел.-ч; 7: 17.856; 12: 7651.47 | [19 empty] | ОТ(ЗТ)
| 1-100-40 | Средний разряд работы 4,0 |  |  |  | чел.-ч | 9.3 | 1.2 | 17.856 |  |  | 428.51 |  | 7651.47 | [20 empty] | Средний разряд работы 4,0
| 4 | М |  |  |  | 12: 70.8 | [19 empty] | М
| 01.7.06.12-0004 | Ленты из плотной хлопчатобумажной ткани саржевого плетения, ширина 40 мм |  |  |  | 100 м | 0.05 |  | 0.08 | 424.62 | 1.38 | 585.98 |  | 46.88 | [20 empty] | Ленты из плотной хлопчатобумажной ткани саржевого плетения, ширина 40 мм
| 01.7.20.04-0003 | Нить мешкозашивочная прошивочная полиэфирная из штапельного лавсана (суровая) |  |  |  | кг | 0.02 |  | 0.032 | 373.74 | 2 | 747.48 |  | 23.92 | [20 empty] | Нить мешкозашивочная прошивочная полиэфирная из штапельного лавсана (суровая)
|  | Итого прямые затраты |  |  |  | 12: 7722.27 | [21 empty] | Итого прямые затраты
|  | ФОТ |  |  |  | 12: 7651.47 | [22 empty] | ФОТ
| Пр/812-051.1-1 | НР Прокладка и монтаж сетей связи |  |  |  | 4: %; 5: 90; 7: 90; 12: 6886.32 | [22 empty] | НР Прокладка и монтаж сетей связи
| Пр/774-051.1 | СП Прокладка и монтаж сетей связи |  |  |  | 4: %; 5: 46; 7: 46; 12: 3519.68 | [22 empty] | СП Прокладка и монтаж сетей связи
|  | Всего по позиции |  |  |  | 10: 11330.17; 12: 18128.27 | [23 empty] | Всего по позиции
53 | ГЭСНм10-06-037-13 | Крышка декоративная и другие мелкие изделия (без присоединения проводов)/Монтаж рамки суппорта,адаптера |  |  |  | 4: 100 шт; 5: 0.21; 6: 1; 7: 0.21 | [16 empty] | Крышка декоративная и другие мелкие изделия (без присоединения проводов)/Монтаж рамки суппорта,адаптера
|  | Объем=(8+8+5) / 100 | [29 empty] | Объем=(8+8+5) / 100
| Приказ от 07.07.2022 № 557/пр прил.8 табл.3 | Производство ремонтно-строительных работ осуществляется в помещениях эксплуатируемого объекта капитального строительства без остановки рабочего процесса, при этом: в зоне производства ремонтно-строительных работ отсутствуют действующее технологическое или лабораторное оборудование, мебель и иные загромождающие помещения предметы ОЗП=1,2; ЭМ=1,2 к расх.; ЗПМ=1,2; ТЗ=1,2; ТЗМ=1,2 | [30 empty] | Производство ремонтно-строительных работ осуществляется в помещениях эксплуатируемого объекта капитального строительства без остановки рабочего процесса, при этом: в зоне производства ремонтно-строительных работ отсутствуют действующее технологическое или лабораторное оборудование, мебель и иные загромождающие помещения предметы ОЗП=1,2; ЭМ=1,2 к расх.; ЗПМ=1,2; ТЗ=1,2; ТЗМ=1,2
| 1 | ОТ(ЗТ) |  |  |  | 4: чел.-ч; 7: 1.512; 12: 611.65 | [19 empty] | ОТ(ЗТ)
| 1-100-35 | Средний разряд работы 3,5 |  |  |  | чел.-ч | 6 | 1.2 | 1.512 |  |  | 404.53 |  | 611.65 | [20 empty] | Средний разряд работы 3,5
| 4 | М |  |  |  | 12: 5.83 | [19 empty] | М
| 01.7.15.04-0011 | Винты стальные с полукруглой головкой, длина 50 мм |  |  |  | т | 0.0002 |  | 4.2e-05 | 127406 | 1.09 | 138872.54 |  | 5.83 | [20 empty] | Винты стальные с полукруглой головкой, длина 50 мм
Н | 999-0005 | Масса |  |  |  | 4: т; 5: 0.01; 7: 0.0021 | [25 empty] | Масса
|  | Итого прямые затраты |  |  |  | 12: 617.48 | [21 empty] | Итого прямые затраты
|  | ФОТ |  |  |  | 12: 611.65 | [22 empty] | ФОТ
| Пр/812-051.1-1 | НР Прокладка и монтаж сетей связи |  |  |  | 4: %; 5: 90; 7: 90; 12: 550.49 | [22 empty] | НР Прокладка и монтаж сетей связи
| Пр/774-051.1 | СП Прокладка и монтаж сетей связи |  |  |  | 4: %; 5: 46; 7: 46; 12: 281.36 | [22 empty] | СП Прокладка и монтаж сетей связи
|  | Всего по позиции |  |  |  | 10: 6901.57; 12: 1449.33 | [23 empty] | Всего по позиции
54 | ТЦ_20.4.01.02_54_5403154436_05.03.2024_02 | Адаптер DATAREX mosaic 45x45 мм для модуля keystone 2 порта белый DR-5303 |  |  |  | шт | 8 | 1 | 8 |  |  | 23.63 |  | 189.04 | [16 empty] | Адаптер DATAREX mosaic 45x45 мм для модуля keystone 2 порта белый DR-5303
|  | Всего по позиции |  |  |  | 12: 189.04 | [23 empty] | Всего по позиции
55 | ТЦ_20.4.01.02_66_6686059479_08.05.2024_02 | Суппорт для 2 розеток Экопласт PMA-45/4 45x45 или 4 модуля 22.5x45 ARC-LAN 1шт. 573915-1 |  |  |  | шт | 6 | 1 | 6 |  |  | 227.5 |  | 1365 | [16 empty] | Суппорт для 2 розеток Экопласт PMA-45/4 45x45 или 4 модуля 22.5x45 ARC-LAN 1шт. 573915-1
|  | Всего по позиции |  |  |  | 12: 1365 | [23 empty] | Всего по позиции
56 | ТЦ_20.4.01.02_66_6686059479_08.05.2024_02 | Суппорт для розетки TWIST 45x45 на 2 модуля или 1 розетку, в короб INSTA Ecoplast РМ-45 SS-45x45-2-ECPL |  |  |  | шт | 8 | 1 | 8 |  |  | 89.25 |  | 714 | [16 empty] | Суппорт для розетки TWIST 45x45 на 2 модуля или 1 розетку, в короб INSTA Ecoplast РМ-45 SS-45x45-2-ECPL
|  | Всего по позиции |  |  |  | 12: 714 | [23 empty] | Всего по позиции
57 | ТЦ_20.4.01.02_54_5403154436_05.03.2024_02 | Модуль keystone REXANT jack rj-45(8p8c), utp, cat 5e, тип 180 градусов, самозажимной, белый 03-1012 |  |  |  | шт | 16 | 1 | 16 |  |  | 70 |  | 1120 | [16 empty] | Модуль keystone REXANT jack rj-45(8p8c), utp, cat 5e, тип 180 градусов, самозажимной, белый 03-1012
|  | Всего по позиции |  |  |  | 12: 1120 | [23 empty] | Всего по позиции
58 | ТЦ_77.4.00.00_66_6686059479_17.06.2024_02 | Проходной адаптер Cabeus RJ45-RJ45 (8p8c), категория 6, экранированный CA-8p8c-C6-SH |  |  |  | шт | 5 | 1 | 5 |  |  | 256.38 |  | 1281.9 | [16 empty] | Проходной адаптер Cabeus RJ45-RJ45 (8p8c), категория 6, экранированный CA-8p8c-C6-SH
|  | Всего по позиции |  |  |  | 12: 1281.9 | [23 empty] | Всего по позиции
59 | ГЭСНм08-02-390-03 | Короба пластмассовые: шириной до 120 мм |  |  |  | 4: 100 м; 5: 0.24; 6: 1; 7: 0.24 | [16 empty] | Короба пластмассовые: шириной до 120 мм
|  | Объем=24 / 100 | [29 empty] | Объем=24 / 100
| Приказ от 07.07.2022 № 557/пр прил.8 табл.3 | Производство ремонтно-строительных работ осуществляется в помещениях эксплуатируемого объекта капитального строительства без остановки рабочего процесса, при этом: в зоне производства ремонтно-строительных работ отсутствуют действующее технологическое или лабораторное оборудование, мебель и иные загромождающие помещения предметы ОЗП=1,2; ЭМ=1,2 к расх.; ЗПМ=1,2; ТЗ=1,2; ТЗМ=1,2 | [30 empty] | Производство ремонтно-строительных работ осуществляется в помещениях эксплуатируемого объекта капитального строительства без остановки рабочего процесса, при этом: в зоне производства ремонтно-строительных работ отсутствуют действующее технологическое или лабораторное оборудование, мебель и иные загромождающие помещения предметы ОЗП=1,2; ЭМ=1,2 к расх.; ЗПМ=1,2; ТЗ=1,2; ТЗМ=1,2
| 1 | ОТ(ЗТ) |  |  |  | 4: чел.-ч; 7: 5.855; 12: 2480.84 | [19 empty] | ОТ(ЗТ)
| 1-100-39 | Средний разряд работы 3,9 |  |  |  | чел.-ч | 20.33 | 1.2 | 5.855 |  |  | 423.71 |  | 2480.84 | [20 empty] | Средний разряд работы 3,9
| 2 | ЭМ |  |  |  | 12: 0.16 | [19 empty] | ЭМ
|  | ОТм(ЗТм) |  |  |  | 4: чел.-ч; 7: 0.00288; 12: 1.1 | [19 empty] | ОТм(ЗТм)
| 91.06.06-048 | Подъемники одномачтовые, грузоподъемность до 500 кг, высота подъема 45 м |  |  |  | маш.-ч | 0.01 | 1.2 | 0.00288 | 37.32 | 1.53 | 57.1 |  | 0.16 | [20 empty] | Подъемники одномачтовые, грузоподъемность до 500 кг, высота подъема 45 м
| 4-100-030 | ОТм(Зтм) Средний разряд машинистов 3 |  |  |  | чел.-ч | 0.01 | 1.2 | 0.00288 |  |  | 380.54 |  | 1.1 | [24 empty] | ОТм(Зтм) Средний разряд машинистов 3
| 4 | М |  |  |  | 12: 74.19 | [19 empty] | М
| 01.7.03.04-0001 | Электроэнергия |  |  |  | 4: кВт-ч; 5: 8.2404; 7: 1.9777; 10: 5.33; 12: 10.54 | [20 empty] | Электроэнергия
| 01.7.15.07-0022 | Дюбели полиэтиленовые распорные, диаметр 6 мм, длина 40 мм |  |  |  | 1000 шт | 0.4 |  | 0.096 | 261.09 | 1.09 | 284.59 |  | 27.32 | [20 empty] | Дюбели полиэтиленовые распорные, диаметр 6 мм, длина 40 мм
| 01.7.15.14-0165 | Шурупы самонарезающие стальные с полукруглой головкой и прямым шлицем, остроконечные, диаметр 4 мм, длина 40 мм |  |  |  | т | 0.0014 |  | 0.000336 | 99190.96 | 1.09 | 108118.15 |  | 36.33 | [20 empty] | Шурупы самонарезающие стальные с полукруглой головкой и прямым шлицем, остроконечные, диаметр 4 мм, длина 40 мм
|  | Итого прямые затраты |  |  |  | 12: 2556.29 | [21 empty] | Итого прямые затраты
|  | ФОТ |  |  |  | 12: 2481.94 | [22 empty] | ФОТ
| Пр/812-049.3-1 | НР Электротехнические установки на других объектах |  |  |  | 4: %; 5: 97; 7: 97; 12: 2407.48 | [22 empty] | НР Электротехнические установки на других объектах
| Пр/774-049.3 | СП Электротехнические установки на других объектах |  |  |  | 4: %; 5: 51; 7: 51; 12: 1265.79 | [22 empty] | СП Электротехнические установки на других объектах
|  | Всего по позиции |  |  |  | 10: 25956.5; 12: 6229.56 | [23 empty] | Всего по позиции
60 | ТЦ_20.2.05.05_66_6686059479_11.03.2024_02 | Кабельный канал SPL с крышкой 105x50x2000мм белый |  |  |  | м | 24 | 1 | 24 |  |  | 744.02 |  | 17856.48 | [16 empty] | Кабельный канал SPL с крышкой 105x50x2000мм белый
|  | Всего по позиции |  |  |  | 12: 17856.48 | [23 empty] | Всего по позиции
61 | ФСБЦ-20.2.05.09-1022 | Углы плоские для кабель-канала, размеры 105х50 мм |  |  |  | 100 шт | 0.03 | 1 | 0.03 | 112921.48 | 1.6 | 180674.37 |  | 5420.23 | [16 empty] | Углы плоские для кабель-канала, размеры 105х50 мм
|  | Объем=3 / 100 | [29 empty] | Объем=3 / 100
|  | Всего по позиции |  |  |  | 12: 5420.23 | [23 empty] | Всего по позиции
62 | ФСБЦ-20.2.05.09-1018 | Углы внутренние для кабель-канала, размеры 105х50 мм |  |  |  | 100 шт | 0.03 | 1 | 0.03 | 74768.79 | 1.6 | 119630.06 |  | 3588.9 | [16 empty] | Углы внутренние для кабель-канала, размеры 105х50 мм
|  | Объем=3 / 100 | [29 empty] | Объем=3 / 100
|  | Всего по позиции |  |  |  | 12: 3588.9 | [23 empty] | Всего по позиции
63 | ФСБЦ-20.2.05.03-1010 | Заглушки для кабель-канала, размеры 105х50 мм |  |  |  | 100 шт | 0.02 | 1 | 0.02 | 14791.45 | 1.6 | 23666.32 |  | 473.33 | [16 empty] | Заглушки для кабель-канала, размеры 105х50 мм
|  | Объем=2 / 100 | [29 empty] | Объем=2 / 100
|  | Всего по позиции |  |  |  | 12: 473.33 | [23 empty] | Всего по позиции
64 | ГЭСНм08-02-148-01 | Кабель до 35 кВ в проложенных трубах, блоках и коробах, масса 1 м кабеля: до 1 кг |  |  |  | 4: 100 м; 5: 7; 6: 1; 7: 7 | [16 empty] | Кабель до 35 кВ в проложенных трубах, блоках и коробах, масса 1 м кабеля: до 1 кг
|  | Объем=700 / 100 | [29 empty] | Объем=700 / 100
| Приказ от 07.07.2022 № 557/пр прил.8 табл.3 | Производство ремонтно-строительных работ осуществляется в помещениях эксплуатируемого объекта капитального строительства без остановки рабочего процесса, при этом: в зоне производства ремонтно-строительных работ отсутствуют действующее технологическое или лабораторное оборудование, мебель и иные загромождающие помещения предметы ОЗП=1,2; ЭМ=1,2 к расх.; ЗПМ=1,2; ТЗ=1,2; ТЗМ=1,2 | [30 empty] | Производство ремонтно-строительных работ осуществляется в помещениях эксплуатируемого объекта капитального строительства без остановки рабочего процесса, при этом: в зоне производства ремонтно-строительных работ отсутствуют действующее технологическое или лабораторное оборудование, мебель и иные загромождающие помещения предметы ОЗП=1,2; ЭМ=1,2 к расх.; ЗПМ=1,2; ТЗ=1,2; ТЗМ=1,2
| 1 | ОТ(ЗТ) |  |  |  | 4: чел.-ч; 7: 83.328; 12: 34907.77 | [19 empty] | ОТ(ЗТ)
| 1-100-38 | Средний разряд работы 3,8 |  |  |  | чел.-ч | 9.92 | 1.2 | 83.328 |  |  | 418.92 |  | 34907.77 | [20 empty] | Средний разряд работы 3,8
| 2 | ЭМ |  |  |  | 12: 4071.7 | [19 empty] | ЭМ
|  | ОТм(ЗТм) |  |  |  | 4: чел.-ч; 7: 3.36; 12: 1686.91 | [19 empty] | ОТм(ЗТм)
| 91.05.05-015 | Краны на автомобильном ходу, грузоподъемность 16 т |  |  |  | маш.-ч | 0.2 | 1.2 | 1.68 |  |  | 1638.8 |  | 2753.18 | [20 empty] | Краны на автомобильном ходу, грузоподъемность 16 т
| 4-100-060 | ОТм(Зтм) Средний разряд машинистов 6 |  |  |  | чел.-ч | 0.2 | 1.2 | 1.68 |  |  | 575.6 |  | 967.01 | [24 empty] | ОТм(Зтм) Средний разряд машинистов 6
| 91.06.01-003 | Домкраты гидравлические, грузоподъемность 63-100 т |  |  |  | маш.-ч | 2.4 | 1.2 | 20.16 | 1.75 | 1.52 | 2.66 |  | 53.63 | [20 empty] | Домкраты гидравлические, грузоподъемность 63-100 т
| 91.06.03-061 | Лебедки электрические тяговым усилием до 12,26 кН (1,25 т) |  |  |  | маш.-ч | 2.4 | 1.2 | 20.16 | 8.84 | 1.44 | 12.73 |  | 256.64 | [20 empty] | Лебедки электрические тяговым усилием до 12,26 кН (1,25 т)
| 91.14.02-001 | Автомобили бортовые, грузоподъемность до 5 т |  |  |  | маш.-ч | 0.2 | 1.2 | 1.68 |  |  | 600.15 |  | 1008.25 | [20 empty] | Автомобили бортовые, грузоподъемность до 5 т
| 4-100-040 | ОТм(Зтм) Средний разряд машинистов 4 |  |  |  | чел.-ч | 0.2 | 1.2 | 1.68 |  |  | 428.51 |  | 719.9 | [24 empty] | ОТм(Зтм) Средний разряд машинистов 4
| 4 | М |  |  |  | 12: 3766.68 | [19 empty] | М
| 01.7.06.07-0002 | Ленты монтажные из пластмассы для бандажирования проводов, скрепляются пластмассовыми кнопками, ширина 10 мм |  |  |  | 10 м | 0.096 |  | 0.672 | 37.71 | 1.58 | 59.58 |  | 40.04 | [20 empty] | Ленты монтажные из пластмассы для бандажирования проводов, скрепляются пластмассовыми кнопками, ширина 10 мм
| 10.3.02.03-0011 | Припои оловянно-свинцовые бессурьмянистые, марка ПОС30 |  |  |  | кг | 0.5 |  | 3.5 | 931.11 | 1.13 | 1052.15 |  | 3682.53 | [20 empty] | Припои оловянно-свинцовые бессурьмянистые, марка ПОС30
| 14.4.03.03-0002 | Лак битумный БТ-123 |  |  |  | т | 6e-05 |  | 0.00042 | 82698.14 | 1.27 | 105026.64 |  | 44.11 | [20 empty] | Лак битумный БТ-123
|  | Итого прямые затраты |  |  |  | 12: 44433.06 | [21 empty] | Итого прямые затраты
|  | ФОТ |  |  |  | 12: 36594.68 | [22 empty] | ФОТ
| Пр/812-049.3-1 | НР Электротехнические установки на других объектах |  |  |  | 4: %; 5: 97; 7: 97; 12: 35496.84 | [22 empty] | НР Электротехнические установки на других объектах
| Пр/774-049.3 | СП Электротехнические установки на других объектах |  |  |  | 4: %; 5: 51; 7: 51; 12: 18663.29 | [22 empty] | СП Электротехнические установки на других объектах
|  | Всего по позиции |  |  |  | 10: 14084.74; 12: 98593.19 | [23 empty] | Всего по позиции
65 | ГЭСНм08-02-403-04 | Провод групповой в защитной оболочке или кабель трех-пятижильный: по перекрытиям |  |  |  | 4: 100 м; 5: 0.65; 6: 1; 7: 0.65 | [16 empty] | Провод групповой в защитной оболочке или кабель трех-пятижильный: по перекрытиям
|  | Объем=(30+35) / 100 | [29 empty] | Объем=(30+35) / 100
| Приказ от 07.07.2022 № 557/пр прил.8 табл.3 | Производство ремонтно-строительных работ осуществляется в помещениях эксплуатируемого объекта капитального строительства без остановки рабочего процесса, при этом: в зоне производства ремонтно-строительных работ отсутствуют действующее технологическое или лабораторное оборудование, мебель и иные загромождающие помещения предметы ОЗП=1,2; ЭМ=1,2 к расх.; ЗПМ=1,2; ТЗ=1,2; ТЗМ=1,2 | [30 empty] | Производство ремонтно-строительных работ осуществляется в помещениях эксплуатируемого объекта капитального строительства без остановки рабочего процесса, при этом: в зоне производства ремонтно-строительных работ отсутствуют действующее технологическое или лабораторное оборудование, мебель и иные загромождающие помещения предметы ОЗП=1,2; ЭМ=1,2 к расх.; ЗПМ=1,2; ТЗ=1,2; ТЗМ=1,2
| 1 | ОТ(ЗТ) |  |  |  | 4: чел.-ч; 7: 11.856; 12: 4966.72 | [19 empty] | ОТ(ЗТ)
| 1-100-38 | Средний разряд работы 3,8 |  |  |  | чел.-ч | 15.2 | 1.2 | 11.856 |  |  | 418.92 |  | 4966.72 | [20 empty] | Средний разряд работы 3,8
| 2 | ЭМ |  |  |  | 12: 30.25 | [19 empty] | ЭМ
|  | ОТм(ЗТм) |  |  |  | 4: чел.-ч; 7: 0.0234; 12: 12.32 | [19 empty] | ОТм(ЗТм)
| 91.05.05-015 | Краны на автомобильном ходу, грузоподъемность 16 т |  |  |  | маш.-ч | 0.02 | 1.2 | 0.0156 |  |  | 1638.8 |  | 25.57 | [20 empty] | Краны на автомобильном ходу, грузоподъемность 16 т
| 4-100-060 | ОТм(Зтм) Средний разряд машинистов 6 |  |  |  | чел.-ч | 0.02 | 1.2 | 0.0156 |  |  | 575.6 |  | 8.98 | [24 empty] | ОТм(Зтм) Средний разряд машинистов 6
| 91.14.02-001 | Автомобили бортовые, грузоподъемность до 5 т |  |  |  | маш.-ч | 0.01 | 1.2 | 0.0078 |  |  | 600.15 |  | 4.68 | [20 empty] | Автомобили бортовые, грузоподъемность до 5 т
| 4-100-040 | ОТм(Зтм) Средний разряд машинистов 4 |  |  |  | чел.-ч | 0.01 | 1.2 | 0.0078 |  |  | 428.51 |  | 3.34 | [24 empty] | ОТм(Зтм) Средний разряд машинистов 4
| 4 | М |  |  |  | 12: 120.38 | [19 empty] | М
| 14.4.02.04-0142 | Краска масляная МА-0115, мумия, сурик железный |  |  |  | кг | 0.3 |  | 0.195 | 79.88 | 1.41 | 112.63 |  | 21.96 | [20 empty] | Краска масляная МА-0115, мумия, сурик железный
| 24.3.01.01-0001 | Трубка ХВТ |  |  |  | кг | 0.53 |  | 0.3445 | 262.11 | 1.09 | 285.7 |  | 98.42 | [20 empty] | Трубка ХВТ
|  | Итого прямые затраты |  |  |  | 12: 5129.67 | [21 empty] | Итого прямые затраты
|  | ФОТ |  |  |  | 12: 4979.04 | [22 empty] | ФОТ
| Пр/812-049.3-1 | НР Электротехнические установки на других объектах |  |  |  | 4: %; 5: 97; 7: 97; 12: 4829.67 | [22 empty] | НР Электротехнические установки на других объектах
| Пр/774-049.3 | СП Электротехнические установки на других объектах |  |  |  | 4: %; 5: 51; 7: 51; 12: 2539.31 | [22 empty] | СП Электротехнические установки на других объектах
|  | Всего по позиции |  |  |  | 10: 19228.69; 12: 12498.65 | [23 empty] | Всего по позиции
66 | ТЦ_20.4.01.02_54_5403154436_05.03.2024_02 | Кабель Кабель-Арсенал ВВГ-Пнг LS 3х1,5 ГОСТ DIY |  |  |  | м | 30.6 | 1 | 30.6 |  |  | 65.63 |  | 2008.28 | [16 empty] | Кабель Кабель-Арсенал ВВГ-Пнг LS 3х1,5 ГОСТ DIY
|  | Объем=30*1,02 | [29 empty] | Объем=30*1,02
|  | Всего по позиции |  |  |  | 12: 2008.28 | [23 empty] | Всего по позиции
67 | ТЦ_20.4.01.02_54_5403154436_05.03.2024_02 | Кабель Кабель-Арсенал ВВГ-Пнг LS 3х2,5 ГОСТ DIY - 50 м 54679 |  |  |  | м | 35.7 | 1 | 35.7 |  |  | 95.38 |  | 3405.07 | [16 empty] | Кабель Кабель-Арсенал ВВГ-Пнг LS 3х2,5 ГОСТ DIY - 50 м 54679
|  | Объем=35*1,02 | [29 empty] | Объем=35*1,02
|  | Всего по позиции |  |  |  | 12: 3405.07 | [23 empty] | Всего по позиции
68 | ТЦ_21.1.04.01_66_6686059479_11.03.2024_02 | Кабель NIKOLAN U/UTP 4 пары, одножильный, оранжевый, 305м NKL 4100C-OR |  |  |  | м | 714 | 1 | 714 |  |  | 49 |  | 34986 | [16 empty] | Кабель NIKOLAN U/UTP 4 пары, одножильный, оранжевый, 305м NKL 4100C-OR
|  | Объем=700*1,02 | [29 empty] | Объем=700*1,02
|  | Всего по позиции |  |  |  | 12: 34986 | [23 empty] | Всего по позиции
69 | ТЦ_21.0.00.00_77_7722699172_30.01.2024_02 | Коробка распределительная 85х85х40мм для наружного монтажа IP55 КР2603 HEGEL |  |  |  | шт | 2 | 1 | 2 |  |  | 47.48 |  | 94.96 | [16 empty] | Коробка распределительная 85х85х40мм для наружного монтажа IP55 КР2603 HEGEL
|  | Всего по позиции |  |  |  | 12: 94.96 | [23 empty] | Всего по позиции
70 | ГЭСНм08-03-593-06 | Светильник потолочный или настенный с креплением винтами или болтами для помещений: с нормальными условиями среды, одноламповый |  |  |  | 4: 100 шт; 5: 0.08; 6: 1; 7: 0.08 | [16 empty] | Светильник потолочный или настенный с креплением винтами или болтами для помещений: с нормальными условиями среды, одноламповый
|  | Объем=8 / 100 | [29 empty] | Объем=8 / 100
| Приказ от 07.07.2022 № 557/пр прил.8 табл.3 | Производство ремонтно-строительных работ осуществляется в помещениях эксплуатируемого объекта капитального строительства без остановки рабочего процесса, при этом: в зоне производства ремонтно-строительных работ отсутствуют действующее технологическое или лабораторное оборудование, мебель и иные загромождающие помещения предметы ОЗП=1,2; ЭМ=1,2 к расх.; ЗПМ=1,2; ТЗ=1,2; ТЗМ=1,2 | [30 empty] | Производство ремонтно-строительных работ осуществляется в помещениях эксплуатируемого объекта капитального строительства без остановки рабочего процесса, при этом: в зоне производства ремонтно-строительных работ отсутствуют действующее технологическое или лабораторное оборудование, мебель и иные загромождающие помещения предметы ОЗП=1,2; ЭМ=1,2 к расх.; ЗПМ=1,2; ТЗ=1,2; ТЗМ=1,2
| 1 | ОТ(ЗТ) |  |  |  | 4: чел.-ч; 7: 6.7814; 12: 2992.65 | [19 empty] | ОТ(ЗТ)
| 1-100-42 | Средний разряд работы 4,2 |  |  |  | чел.-ч | 70.64 | 1.2 | 6.7814 |  |  | 441.3 |  | 2992.65 | [20 empty] | Средний разряд работы 4,2
| 2 | ЭМ |  |  |  | 12: 188.57 | [19 empty] | ЭМ
|  | ОТм(ЗТм) |  |  |  | 4: чел.-ч; 7: 0.168; 12: 84.42 | [19 empty] | ОТм(ЗТм)
| 91.05.05-015 | Краны на автомобильном ходу, грузоподъемность 16 т |  |  |  | маш.-ч | 0.88 | 1.2 | 0.08448 |  |  | 1638.8 |  | 138.45 | [20 empty] | Краны на автомобильном ходу, грузоподъемность 16 т
| 4-100-060 | ОТм(Зтм) Средний разряд машинистов 6 |  |  |  | чел.-ч | 0.88 | 1.2 | 0.08448 |  |  | 575.6 |  | 48.63 | [24 empty] | ОТм(Зтм) Средний разряд машинистов 6
| 91.14.02-001 | Автомобили бортовые, грузоподъемность до 5 т |  |  |  | маш.-ч | 0.87 | 1.2 | 0.08352 |  |  | 600.15 |  | 50.12 | [20 empty] | Автомобили бортовые, грузоподъемность до 5 т
| 4-100-040 | ОТм(Зтм) Средний разряд машинистов 4 |  |  |  | чел.-ч | 0.87 | 1.2 | 0.08352 |  |  | 428.51 |  | 35.79 | [24 empty] | ОТм(Зтм) Средний разряд машинистов 4
| 4 | М |  |  |  | 12: 205.62 | [19 empty] | М
| 01.7.03.04-0001 | Электроэнергия |  |  |  | 4: кВт-ч; 5: 8.5176; 7: 0.68141; 10: 5.33; 12: 3.63 | [20 empty] | Электроэнергия
| 01.7.06.05-0041 | Ленты изоляционные хлопчатобумажные прорезиненные для электромонтажных и ремонтных работ, цвет черный, ширина 20 мм, толщина 0,35 мм |  |  |  | м | 25.83 |  | 2.0664 | 5.87 | 1.38 | 8.1 |  | 16.74 | [20 empty] | Ленты изоляционные хлопчатобумажные прорезиненные для электромонтажных и ремонтных работ, цвет черный, ширина 20 мм, толщина 0,35 мм
| 01.7.15.04-0011 | Винты стальные с полукруглой головкой, длина 50 мм |  |  |  | т | 0.00306 |  | 0.0002448 | 127406 | 1.09 | 138872.54 |  | 34 | [20 empty] | Винты стальные с полукруглой головкой, длина 50 мм
| 01.7.15.07-0014 | Дюбели распорные полипропиленовые |  |  |  | 100 шт | 4.08 |  | 0.3264 | 41.71 | 1.09 | 45.46 |  | 14.84 | [20 empty] | Дюбели распорные полипропиленовые
| 20.5.04.10-0012 | Клеммы пластиковые с латунными контактами, сечение проводников 0,5-2,5 мм2 |  |  |  | 100 шт | 1.02 |  | 0.0816 | 1044.81 | 1.6 | 1671.7 |  | 136.41 | [20 empty] | Клеммы пластиковые с латунными контактами, сечение проводников 0,5-2,5 мм2
|  | Итого прямые затраты |  |  |  | 12: 3471.26 | [21 empty] | Итого прямые затраты
|  | ФОТ |  |  |  | 12: 3077.07 | [22 empty] | ФОТ
| Пр/812-049.3-1 | НР Электротехнические установки на других объектах |  |  |  | 4: %; 5: 97; 7: 97; 12: 2984.76 | [22 empty] | НР Электротехнические установки на других объектах
| Пр/774-049.3 | СП Электротехнические установки на других объектах |  |  |  | 4: %; 5: 51; 7: 51; 12: 1569.31 | [22 empty] | СП Электротехнические установки на других объектах
|  | Всего по позиции |  |  |  | 10: 100316.63; 12: 8025.33 | [23 empty] | Всего по позиции
71 | ТЦ_20.3.03.07_66_6673185821_06.03.2024_02 | Светильник светодиодный «АстартА» СДО84Н-6901Д-В/Н-40 |  |  |  | шт | 8 | 1 | 8 |  |  | 3895.55 |  | 31164.4 | [16 empty] | Светильник светодиодный «АстартА» СДО84Н-6901Д-В/Н-40
|  | Всего по позиции |  |  |  | 12: 31164.4 | [23 empty] | Всего по позиции
|  | Итого по разделу 3 Кабинет финансового отдела |  |  |  | 12: 275517.4 | [26 empty] | Итого по разделу 3 Кабинет финансового отдела
|  | Справочно | [39 empty] | Справочно
|  | материальные ресурсы, отсутствующие в ФРСН |  |  |  | 12: 104604.05 | [28 empty] | материальные ресурсы, отсутствующие в ФРСН
|  | затраты труда рабочих |  |  |  | 7: 142.7062 | [29 empty] | затраты труда рабочих
|  | затраты труда машинистов |  |  |  | 7: 3.5798 | [29 empty] | затраты труда машинистов
|  | Итоги по смете: | [42 empty] | Итоги по смете:
|  | Всего прямые затраты (справочно) |  |  |  | 12: 264344.26 | [31 empty] | Всего прямые затраты (справочно)
|  | в том числе: | [43 empty] | в том числе:
|  | Оплата труда рабочих |  |  |  | 12: 75943.66 | [31 empty] | Оплата труда рабочих
|  | Эксплуатация машин |  |  |  | 12: 4715.08 | [31 empty] | Эксплуатация машин
|  | Оплата труда машинистов (Отм) |  |  |  | 12: 1971.07 | [31 empty] | Оплата труда машинистов (Отм)
|  | Материалы |  |  |  | 12: 181714.45 | [31 empty] | Материалы
|  | Строительные работы |  |  |  | 12: 5113.75 | [31 empty] | Строительные работы
|  | в том числе: | [43 empty] | в том числе:
|  | оплата труда |  |  |  | 12: 2135.78 | [31 empty] | оплата труда
|  | эксплуатация машин и механизмов |  |  |  | 12: 0.55 | [31 empty] | эксплуатация машин и механизмов
|  | оплата труда машинистов (Отм) |  |  |  | 12: 3.65 | [31 empty] | оплата труда машинистов (Отм)
|  | накладные расходы |  |  |  | 12: 1946.86 | [31 empty] | накладные расходы
|  | сметная прибыль |  |  |  | 12: 1026.91 | [31 empty] | сметная прибыль
|  | Монтажные работы |  |  |  | 12: 373099.16 | [31 empty] | Монтажные работы
|  | в том числе: | [43 empty] | в том числе:
|  | оплата труда |  |  |  | 12: 73807.88 | [31 empty] | оплата труда
|  | эксплуатация машин и механизмов |  |  |  | 12: 4714.53 | [31 empty] | эксплуатация машин и механизмов
|  | оплата труда машинистов (Отм) |  |  |  | 12: 1967.42 | [31 empty] | оплата труда машинистов (Отм)
|  | материалы |  |  |  | 12: 181714.45 | [31 empty] | материалы
|  | накладные расходы |  |  |  | 12: 72771.36 | [31 empty] | накладные расходы
|  | сметная прибыль |  |  |  | 12: 38123.52 | [31 empty] | сметная прибыль
|  | Всего |  |  |  | 12: 378212.91 | [32 empty] | Всего
|  | Всего ФОТ (справочно) |  |  |  | 12: 77914.73 | [31 empty] | Всего ФОТ (справочно)
|  | Всего накладные расходы (справочно) |  |  |  | 12: 74718.22 | [31 empty] | Всего накладные расходы (справочно)
|  | Всего сметная прибыль (справочно) |  |  |  | 12: 39150.43 | [31 empty] | Всего сметная прибыль (справочно)
|  | НДС 20% |  |  |  | 12: 75642.58 | [33 empty] | НДС 20%
|  | ВСЕГО по смете |  |  |  | 12: 453855.49 | [34 empty] | ВСЕГО по смете
|  | Справочно | [47 empty] | Справочно
|  | материальные ресурсы, отсутствующие в ФРСН |  |  |  | 12: 160484.56 | [36 empty] | материальные ресурсы, отсутствующие в ФРСН
|  | затраты труда рабочих |  |  |  | 7: 179.9348 | [37 empty] | затраты труда рабочих
|  | затраты труда машинистов |  |  |  | 7: 3.9263 | [37 empty] | затраты труда машинистов
Составил:
[должность, подпись (инициалы, фамилия)]
Проверил:
[должность, подпись (инициалы, фамилия)]
1. Зарегистрирован Министерством юстиции Российской Федерации 10 сентября 2019 г., регистрационный № 55869), с изменениями, внесенными приказом Министерства строительства и жилищно-коммунального хозяйства Российской Федерации от 20 февраля 2021 г. № 79/пр (зарегистрирован Министерством юстиции Российской Федерации 9 августа 2021 г., регистрационный № 64577)
² Под прочими затратами понимаются затраты, учитываемые в соответствии с пунктом 184 Методики.
³ Под прочими работами понимаются затраты, учитываемые в соответствии с пунктами 122-128 Методики.