## Смета 12 гр. по ФЕР
Smeta.RU (495) 974-1589
Приложение №2 к ТЗ
| "СОГЛАСОВАНО" | [5 empty] | "УТВЕРЖДАЮ"
| Технический директор | [5 empty] | Генеральный директор
| АО "Липецкцемент" | [5 empty] | АО "Липецкцемент"
| Тюленев В.Е.___________ | [5 empty] | ___________Смирнов С.Н.
| «___»_____________2024 г. | [5 empty] | «___»_____________2024 г.
АО "Липецкцемент"
(наименование стройки)
ЛОКАЛЬНАЯ СМЕТА №1
Ремонт здания первичного дробления Инв. № 10-10003
(наименование работ и затрат, наименование объекта)
Основание: Ведомость объемов работ №01-03-24
текущая цена
|  | Сметная стоимость | [5 empty] | 5373.8472 |  | тыс. руб.
|  | Возврат материалов | [7 empty] | тыс. руб.
Строительный объем:
Стоимость ед.стр.объема:
Составлена в ценах I квартал 2024 года
№ п/п | Шифр расценки и коды ресурсов | Наименование работ и затрат | Ед. изм. | Кол-во единиц | Цена на ед. изм. | Попра-вочные коэфф. | Стоимость в ценах 2001г. | Пункт коэфф. пересчета | Коэфф. пересчета | Стоимость в текущих ценах | ЗТР всего чел.-час
1 | 2 | 3 | 4 | 5 | 6 | 7 | 8 | 9 | 10 | 11 | 12
Восстановление плит покрытий
1 | 46-02-009-02 | Отбивка штукатурки с поверхностей: стен и потолков кирпичных | 100 м2 | 0.1269 | 178 | [10 empty] | 23.64 | 721.92 | 13.51 | 412.53
|  | Зарплата |  |  | 178 | )*1,15 | 25.98 |  | 30.54 | 793.32 |  |  |  |  | 25.98
|  | НР от ФОТ | % | 91 |  |  | 23.64 |  | 91 | 721.92
|  | СП от ФОТ | % | 52 |  |  | 13.51 |  | 52 | 412.53
|  | Затраты труда | чел-ч | 22.82 |  | )*1,15 |  |  |  |  | 3.3302
[6 empty] | 63.13 |  |  | 1927.77 |  | 3.3302 | 63.13 | 1927.77 | 3.3302 | [5 empty] | 63.13 | 0 | 0 | 0
2 | 52-18-1 | Устройство антикоррозийной защиты арматуры перекрытий | 10 м2 | 0.3384 | 1734.04 | [10 empty] | 20.79 | 634.54 | 12.29 | 375.27
|  | Зарплата |  |  | 57.06 | )*1,15 | 22.21 |  | 30.54 | 678.17 |  |  |  |  | 22.21
|  | Эксплуатация машин |  |  | 1.97 | )*1,15 | 0.77 |  | 12.13 | 9.27
|  | в т.ч. зарплата машинистов |  |  | 0.35 | )*1,15 | 0.14 |  | 30.54 | 4.13 |  |  |  |  | 0.14
|  | Материальные ресурсы |  |  | 1675.01 |  | 566.82 |  | 8.71 | 4937.03
|  | НР от ФОТ | % | 93 |  |  | 20.79 |  | 93 | 634.54
|  | СП от ФОТ | % | 55 |  |  | 12.29 |  | 55 | 375.27
|  | Затраты труда | чел-ч | 6 |  | )*1,15 |  |  |  |  | 2.335
2.1 | 04.3.02.09-0938 | Смеси сухие цементные для антикоррозийной защиты арматуры железобетонных конструкций | кг | -9.3906 | 60.36 |  | -566.82 |  | 8.71 | -4936.97 | [5 empty] | 0 | 0 | 0 | 0 | -566.82 | 0 | 0 | 0
[6 empty] | 56.06 |  |  | 1697.31 |  | 2.335 | 56.06 | 1697.31 | 2.335 | [5 empty] | 622.88 | 0 | 0 | 0
3 | Цена Поставщика | Смесь для защиты арматуры MasterEmaco P 5000 AP 34.56 = [337.33 / 1.2 / 8.71] + 5% Трансп + 2% Заг.скл | кг | 9.3906 | 34.56 |  | 324.54 |  | 8.71 | 2826.74 | [5 empty] | 0 | 0 | 0 | 0
[6 empty] | 324.54 |  |  | 2826.74 |  | 0 | 324.54 | 2826.74 | 0 | [5 empty] | 324.54 | 0 | 0 | 0
4 | 46-08-004-03 | Нанесение безусадочных, быстротвердеющих составов тиксотропного типа вручную в один слой, толщина слоя 20 мм, на поверхности бетонных и железобетонных конструкций: потолочные | 100 м2 | 0.1269 | 529.27 | [10 empty] | 67.19 | 2052.06 | 38.49 | 1175.45
|  | Зарплата |  |  | 429.39 | )*1,15 | 62.66 |  | 30.54 | 1913.73 |  |  |  |  | 62.66
|  | Эксплуатация машин |  |  | 99.88 | )*1,15 | 14.58 |  | 12.13 | 176.79
|  | в т.ч. зарплата машинистов |  |  | 17.63 | )*1,15 | 2.57 |  | 30.54 | 78.56 |  |  |  |  | 2.57
|  | НР от ФОТ | % | 103 |  |  | 67.19 |  | 103 | 2052.06
|  | СП от ФОТ | % | 59 |  |  | 38.49 |  | 59 | 1175.45
|  | Затраты труда | чел-ч | 47.87 |  | )*1,15 |  |  |  |  | 6.9859
[6 empty] | 182.92 |  |  | 5318.03 |  | 6.9859 | 182.92 | 5318.03 | 6.9859 | [5 empty] | 182.92 | 0 | 0 | 0
5 | 46-08-004-09 | На каждые 5 мм изменения толщины слоя добавлять (уменьшать) к расценкам: 46-08-004-03, 46-08-004-06 | 100 м2 | 0.1269 | 64.26 | [10 empty] | 6.56 | 200.59 | 3.76 | 114.9
|  | Зарплата |  |  | 39.29 | )*1,15 | 5.73 |  | 30.54 | 175.1 |  |  |  |  | 5.73
|  | Эксплуатация машин |  |  | 24.97 | )*1,15 | 3.64 |  | 12.13 | 44.2
|  | в т.ч. зарплата машинистов |  |  | 4.41 | )*1,15 | 0.64 |  | 30.54 | 19.65 |  |  |  |  | 0.64
|  | НР от ФОТ | % | 103 |  |  | 6.56 |  | 103 | 200.59
|  | СП от ФОТ | % | 59 |  |  | 3.76 |  | 59 | 114.9
|  | Затраты труда | чел-ч | 4.38 |  | )*1,15 |  |  |  |  | 0.6392
[6 empty] | 19.69 |  |  | 534.79 |  | 0.6392 | 19.69 | 534.79 | 0.6392 | [5 empty] | 19.69 | 0 | 0 | 0
6 | 46-08-003-01 | Приготовление безусадочных, быстротвердеющих составов тиксотропного типа однокомпонентных: вручную | м3 | 0.31725 | 68.5 | [10 empty] | 18.24 | 557.19 | 8.5 | 259.52
|  | Зарплата |  |  | 68.5 | )*1,15 | 24.99 |  | 30.54 | 763.28 |  |  |  |  | 24.99
|  | НР от ФОТ | % | 73 |  |  | 18.24 |  | 73 | 557.19
|  | СП от ФОТ | % | 34 |  |  | 8.5 |  | 34 | 259.52
|  | Затраты труда | чел-ч | 8.03 |  | )*1,15 |  |  |  |  | 2.9296
[6 empty] | 51.73 |  |  | 1579.99 |  | 2.9296 | 51.73 | 1579.99 | 2.9296 | [5 empty] | 51.73 | 0 | 0 | 0
7 | Цена Поставщика | Ремонтная смесь MasterEmaco S 5400 10.88 = [106.2 / 1.2 / 8.71] + 5% Трансп + 2% Заг.скл | кг | 634.5 | 10.88 |  | 6903.36 |  | 8.71 | 60128.27 | [5 empty] | 0 | 0 | 0 | 0
Объем: 634,5=0,31725*2000
[6 empty] | 6903.36 |  |  | 60128.27 |  | 0 | 6903.36 | 60128.27 | 0 | [5 empty] | 6903.36 | 0 | 0 | 0
8 | 91.06.06-012 | Автогидроподъемники, высота подъема 18 м | маш.-ч. | 13.29 | 113.14 | [10 empty] | 0 | 0 | 0 | 0
|  | Эксплуатация машин |  |  | 113.14 |  | 1503.63 |  | 12.13 | 18239.04
|  | в т.ч. зарплата машинистов |  |  | 10.06 |  | 133.7 |  | 30.54 | 4083.12 |  |  |  |  | 133.7
[6 empty] | 1503.63 |  |  | 18239.04 |  | 0 | 1503.63 | 18239.04 | 0 | [5 empty] | 1503.63 | 0 | 0 | 0
Ограждение кровли
9 | 12-01-012-01 | Ограждение кровель перилами | 100 м | 3.96 | 120.19 | [10 empty] | 331.2 | 10114.76 | 147.22 | 4495.97
Объем: 3,96=396/100
|  | Зарплата |  |  | 52.27 | )*1,15)*1,15 | 273.75 |  | 30.54 | 8360.47 |  |  |  |  | 273.75
|  | Эксплуатация машин |  |  | 48.51 | )*1,25)*1,15 | 276.13 |  | 12.13 | 3349.09
|  | в т.ч. зарплата машинистов |  |  | 5.29 | )*1,25)*1,15 | 30.1 |  | 30.54 | 919.13 |  |  |  |  | 30.1
|  | Материальные ресурсы |  |  | 19.41 |  | 76.86 |  | 8.71 | 669.48
|  | НР от ФОТ | % | 109 |  |  | 331.2 |  | 109 | 10114.76
|  | СП от ФОТ | % | 57 | ))*0,85=48,45 |  | 147.22 |  | 48.45 | 4495.97
|  | Затраты труда | чел-ч | 5.9 |  | )*1,15)*1,15 |  |  |  |  | 30.8989
[6 empty] | 1105.16 |  |  | 26989.77 |  | 30.8989 | 1105.16 | 26989.77 | 30.8989 | [5 empty] | 1105.16 | 0 | 0 | 0
10 | Цена Поставщика | Дюбель-гвоздь 6х60 0.27 = [2.61 / 1.2 / 8.71] + 5% Трансп + 2% Заг.скл | шт. | 1584 | 0.27 |  | 427.68 |  | 8.71 | 3725.09 | [5 empty] | 0 | 0 | 0 | 0
Объем: 1584=3,96*400
[6 empty] | 427.68 |  |  | 3725.09 |  | 0 | 427.68 | 3725.09 | 0 | [5 empty] | 427.68 | 0 | 0 | 0
11 | м38-01-006-08 | Сборка с помощью лебедок ручных (с установкой и снятием их в процессе работы) или вручную (мелких деталей): стремянки, связи, кронштейны, тормозные конструкции и пр. | т | 2.261 | 3279.93 | [10 empty] | 2528.57 | 77222.43 | 1264.28 | 38611.22
|  | Зарплата |  |  | 1222 |  | 2762.94 |  | 30.54 | 84380.25 |  |  |  |  | 2762.94
|  | Эксплуатация машин |  |  | 1843 |  | 4167.02 |  | 12.13 | 50545.99
|  | в т.ч. зарплата машинистов |  |  | 20.6 |  | 46.58 |  | 30.54 | 1422.45 |  |  |  |  | 46.58
|  | Материальные ресурсы |  |  | 214.93 |  | 485.96 |  | 8.71 | 4232.68
|  | НР от ФОТ | % | 90 |  |  | 2528.57 |  | 90 | 77222.43
|  | СП от ФОТ | % | 45 |  |  | 1264.28 |  | 45 | 38611.22
|  | Затраты труда | чел-ч | 130 | [6 empty] | 293.93
[6 empty] | 11208.77 |  |  | 254992.57 |  | 293.93 | 11208.77 | 254992.57 | 293.93 | [5 empty] | 0 | 11208.77 | 0 | 0
12 | Цена Поставщика | Арматура А500 12мм 6 629.43 = [65 500 / 1.2 / 8.71] + 5% Трансп + 0.75% Заг.скл | т | 0.3802 | 6629.43 |  | 2520.51 |  | 8.71 | 21953.64 | [5 empty] | 0 | 0 | 0 | 0
[6 empty] | 2520.51 |  |  | 21953.64 |  | 0 | 2520.51 | 21953.64 | 0 | [5 empty] | 2520.51 | 0 | 0 | 0
13 | Цена Поставщика | Полоса 50х4 8 299.44 = [82 000 / 1.2 / 8.71] + 5% Трансп + 0.75% Заг.скл | т | 2.0161 | 8299.44 |  | 16732.67 |  | 8.71 | 145741.53 | [5 empty] | 0 | 0 | 0 | 0
[6 empty] | 16732.67 |  |  | 145741.53 |  | 0 | 16732.67 | 145741.53 | 0 | [5 empty] | 16732.67 | 0 | 0 | 0
Ремонт фасада
14 | 08-07-001-01 | Установка и разборка наружных инвентарных лесов высотой до 16 м: трубчатых для кладки облицовки | 100 м2 | 0.72 | 654.21 | [10 empty] | 393.69 | 12022.98 | 209.91 | 6410.43
Объем: 0,72=72/100
|  | Зарплата |  |  | 374.98 | )*1,15)*1,15 | 357.06 |  | 30.54 | 10904.47 |  |  |  |  | 357.06
|  | Эксплуатация машин |  |  | 4.6 | )*1,25)*1,15 | 4.76 |  | 12.13 | 57.65
|  | в т.ч. зарплата машинистов |  |  | 0.81 | )*1,25)*1,15 | 0.84 |  | 30.54 | 25.51 |  |  |  |  | 0.84
|  | Материальные ресурсы |  |  | 274.63 |  | 197.73 |  | 8.71 | 1722.26
|  | НР от ФОТ | % | 110 |  |  | 393.69 |  | 110 | 12022.98
|  | СП от ФОТ | % | 69 | ))*0,85=58,65 |  | 209.91 |  | 58.65 | 6410.43
|  | Затраты труда | чел-ч | 43.4 |  | )*1,15)*1,15 |  |  |  |  | 41.3255
[6 empty] | 1163.15 |  |  | 31117.79 |  | 41.3255 | 1163.15 | 31117.79 | 41.3255 | [5 empty] | 1163.15 | 0 | 0 | 0
15 | 62-47-1 | Расчистка поверхностей шпателем, щетками от старых покрасок | м2 | 6 | 4.38 | [10 empty] | 27.22 | 831.18 | 13.91 | 424.82
|  | Зарплата |  |  | 4.38 | )*1,15 | 30.24 |  | 30.54 | 923.53 |  |  |  |  | 30.24
|  | НР от ФОТ | % | 90 |  |  | 27.22 |  | 90 | 831.18
|  | СП от ФОТ | % | 46 |  |  | 13.91 |  | 46 | 424.82
|  | Затраты труда | чел-ч | 0.58 |  | )*1,15 |  |  |  |  | 4.002
[6 empty] | 71.37 |  |  | 2179.53 |  | 4.002 | 71.37 | 2179.53 | 4.002 | [5 empty] | 71.37 | 0 | 0 | 0
16 | 15-07-003-02 | Нанесение водно-дисперсионной грунтовки на поверхности: пористые (камень, кирпич, бетон и т.д.) | 100 м2 | 0.06 | 57.85 | [10 empty] | 2.74 | 83.59 | 1.14 | 34.82
Объем: 0,06=6/100
|  | Зарплата |  |  | 33.87 | )*1,15)*1,15 | 2.69 |  | 30.54 | 82.07 |  |  |  |  | 2.69
|  | Эксплуатация машин |  |  | 22.14 | )*1,25)*1,15 | 1.91 |  | 12.13 | 23.16
|  | в т.ч. зарплата машинистов |  |  | 0.58 | )*1,25)*1,15 | 0.05 |  | 30.54 | 1.52 |  |  |  |  | 0.05
|  | Материальные ресурсы |  |  | 1.84 |  | 0.11 |  | 8.71 | 0.96
|  | НР от ФОТ | % | 100 |  |  | 2.74 |  | 100 | 83.59
|  | СП от ФОТ | % | 49 | ))*0,85=41,65 |  | 1.14 |  | 41.65 | 34.82
|  | Затраты труда | чел-ч | 3.69 |  | )*1,15)*1,15 |  |  |  |  | 0.2928
[6 empty] | 8.59 |  |  | 224.6 |  | 0.2928 | 8.59 | 224.6 | 0.2928 | [5 empty] | 8.59 | 0 | 0 | 0
17 | Цена Поставщика | Грунтовка Оптимист G103 (расход 0,25кг/м2) 9.33 = [91 / 1.2 / 8.71] + 5% Трансп + 2% Заг.скл | л | 1.5 | 9.33 |  | 14 |  | 8.71 | 121.9 | [5 empty] | 0 | 0 | 0 | 0
Объем: 1,5=0,06*25
[6 empty] | 14 |  |  | 121.9 |  | 0 | 14 | 121.9 | 0 | [5 empty] | 14 | 0 | 0 | 0
18 | 15-02-037-01 | Устройство каркаса при оштукатуривании: стен | 100 м2 | 0.06 | 1828.29 | [10 empty] | 16.46 | 502.83 | 6.86 | 209.43
Объем: 0,06=6/100
|  | Зарплата |  |  | 204.71 | )*1,15)*1,15 | 16.24 |  | 30.54 | 496.09 |  |  |  |  | 16.24
|  | Эксплуатация машин |  |  | 11.26 | )*1,25)*1,15 | 0.97 |  | 12.13 | 11.78
|  | в т.ч. зарплата машинистов |  |  | 2.56 | )*1,25)*1,15 | 0.22 |  | 30.54 | 6.74 |  |  |  |  | 0.22
|  | НР от ФОТ | % | 100 |  |  | 16.46 |  | 100 | 502.83
|  | СП от ФОТ | % | 49 | ))*0,85=41,65 |  | 6.86 |  | 41.65 | 209.43
|  | Затраты труда | чел-ч | 22.3 |  | )*1,15)*1,15 |  |  |  |  | 1.7695
[6 empty] | 40.53 |  |  | 1220.13 |  | 1.7695 | 40.53 | 1220.13 | 1.7695 | [5 empty] | 40.53 | 0 | 0 | 0
19 | Цена Поставщика | Сетка штукатурная сварная оцинкованная 10х10 мм d0,6 мм 9.02 = [88 / 1.2 / 8.71] + 5% Трансп + 2% Заг.скл | м2 | 6.6 | 9.02 |  | 59.53 |  | 8.71 | 518.52 | [5 empty] | 0 | 0 | 0 | 0
Объем: 6,6=0,06*110
[6 empty] | 59.53 |  |  | 518.52 |  | 0 | 59.53 | 518.52 | 0 | [5 empty] | 59.53 | 0 | 0 | 0
20 | Цена Поставщика | Дюбель-гвоздь 6х40 0.15 = [1.51 / 1.2 / 8.71] + 5% Трансп + 2% Заг.скл | шт. | 69 | 0.15 |  | 10.35 |  | 8.71 | 90.15 | [5 empty] | 0 | 0 | 0 | 0
Объем: 69=0,06*1150
[6 empty] | 10.35 |  |  | 90.15 |  | 0 | 10.35 | 90.15 | 0 | [5 empty] | 10.35 | 0 | 0 | 0
21 | 61-24-1 | Ремонт штукатурки фасадов сухой растворной смесью | 100 м2 | 0.06 | 1040.06 | [10 empty] | 45.11 | 1377.41 | 22.3 | 680.97
Объем: 0,06=6/100
|  | Зарплата |  |  | 669.99 | )*1,15 | 46.23 |  | 30.54 | 1411.85 |  |  |  |  | 46.23
|  | Эксплуатация машин |  |  | 87.7 | )*1,15 | 6.05 |  | 12.13 | 73.41
|  | в т.ч. зарплата машинистов |  |  | 64.44 | )*1,15 | 4.45 |  | 30.54 | 135.8 |  |  |  |  | 4.45
|  | Материальные ресурсы |  |  | 282.37 |  | 16.94 |  | 8.71 | 147.57
|  | НР от ФОТ | % | 89 |  |  | 45.11 |  | 89 | 1377.41
|  | СП от ФОТ | % | 44 |  |  | 22.3 |  | 44 | 680.97
|  | Затраты труда | чел-ч | 62.91 |  | )*1,15 |  |  |  |  | 4.3408
[6 empty] | 136.63 |  |  | 3691.21 |  | 4.3408 | 136.63 | 3691.21 | 4.3408 | [5 empty] | 136.63 | 0 | 0 | 0
22 | Цена Поставщика | Штукатурка цементная Waber Vetonit TT40 (расход 17 кг/м2 при толщине слоя 10мм) 4.90 = [47.8 / 1.2 / 8.71] + 5% Трансп + 2% Заг.скл | кг | 204 | 4.9 |  | 999.6 |  | 8.71 | 8706.52 | [5 empty] | 0 | 0 | 0 | 0
Объем: 204=0,06*170*20
[6 empty] | 999.6 |  |  | 8706.52 |  | 0 | 999.6 | 8706.52 | 0 | [5 empty] | 999.6 | 0 | 0 | 0
Инъектирование ж/б стен в приямке
23 | 69-23-1 | Устройство центров инъектирования на линейных швах: в отверстиях диаметром 10 мм, глубиной 200 мм | 1000 ШТ | 0.185 | 756.33 | [10 empty] | 137.69 | 4204.9 | 65.85 | 2011.04
Объем: 0,185=185/1000
|  | Зарплата |  |  | 703.22 | )*1,15 | 149.61 |  | 30.54 | 4569.07 |  |  |  |  | 149.61
|  | Эксплуатация машин |  |  | 53.11 | )*1,15 | 11.3 |  | 12.13 | 137.03
|  | в т.ч. зарплата машинистов |  |  | 0.23 | )*1,15 | 0.05 |  | 30.54 | 1.47 |  |  |  |  | 0.05
|  | НР от ФОТ | % | 92 |  |  | 137.69 |  | 92 | 4204.9
|  | СП от ФОТ | % | 44 |  |  | 65.85 |  | 44 | 2011.04
|  | Затраты труда | чел-ч | 80.46 |  | )*1,15 |  |  |  |  | 17.1179
[6 empty] | 364.45 |  |  | 10922.04 |  | 17.1179 | 364.45 | 10922.04 | 17.1179 | [5 empty] | 364.45 | 0 | 0 | 0
24 | 69-23-2 | Устройство центров инъектирования на линейных швах: добавлять (уменьшать) на каждые 2 мм диаметра отверстия | 1000 ШТ | 0.185 | 88.52 | [10 empty] | 17.22 | 525.93 | 8.24 | 251.53
Объем: 0,185=185/1000
|  | Зарплата |  |  | 87.86 | )*1,15 | 18.69 |  | 30.54 | 570.87 |  |  |  |  | 18.69
|  | Эксплуатация машин |  |  | 0.66 | )*1,15 | 0.14 |  | 12.13 | 1.71
|  | в т.ч. зарплата машинистов |  |  | 0.12 | )*1,15 | 0.03 |  | 30.54 | 0.79 |  |  |  |  | 0.03
|  | НР от ФОТ | % | 92 |  |  | 17.22 |  | 92 | 525.93
|  | СП от ФОТ | % | 44 |  |  | 8.24 |  | 44 | 251.53
|  | Затраты труда | чел-ч | 10.3 |  | )*1,15 |  |  |  |  | 2.1913
[6 empty] | 44.29 |  |  | 1350.04 |  | 2.1913 | 44.29 | 1350.04 | 2.1913 | [5 empty] | 44.29 | 0 | 0 | 0
25 | 69-23-3 | Устройство центров инъектирования на линейных швах: добавлять (уменьшать) на каждые 50 мм глубины отверстия | 1000 ШТ | -0.185 | 43.93 | [10 empty] | -17.19 | -525.2 | -8.22 | -251.18
Объем: -0,185=-185/1000
|  | Зарплата |  |  | 43.93 | )*1,15)*2 | -18.69 |  | 30.54 | -570.87 |  |  |  |  | -18.69
|  | НР от ФОТ | % | 92 |  |  | -17.19 |  | 92 | -525.2
|  | СП от ФОТ | % | 44 |  |  | -8.22 |  | 44 | -251.18
|  | Затраты труда | чел-ч | 5.15 |  | )*1,15)*2 |  |  |  |  | -2.1913
[6 empty] | -44.1 |  |  | -1347.25 |  | -2.1913 | -44.1 | -1347.25 | -2.1913 | [5 empty] | -44.1 | 0 | 0 | 0
26 | Цена Поставщика | Пакер для инъектирования (10х100 мм, алюминий, кеглевидная масленка) КСГ 201 2.92 = [28.38 / 1.2 / 8.71] + 5% Трансп + 2% Заг.скл | шт. | 185 | 2.92 |  | 540.2 |  | 8.71 | 4705.14 | [5 empty] | 0 | 0 | 0 | 0
[6 empty] | 540.2 |  |  | 4705.14 |  | 0 | 540.2 | 4705.14 | 0 | [5 empty] | 540.2 | 0 | 0 | 0
27 | 69-20-1 | Заполнение пустот в железобетонных конструкциях методом инъектирования составом (смолой) инъекционным однокомпонентным, полиуретановым, гидроактивным, с быстрым пенообразованием в комплекте с катализатором | 100 л | 1.85 | 6099.85 | [10 empty] | 198.55 | 6063.88 | 94.96 | 2900.11
Объем: 1,85=185/100
|  | Зарплата |  |  | 100.98 | )*1,15 | 214.84 |  | 30.54 | 6561.23 |  |  |  |  | 214.84
|  | Эксплуатация машин |  |  | 79.85 | )*1,15 | 169.88 |  | 12.13 | 2060.71
|  | в т.ч. зарплата машинистов |  |  | 0.46 | )*1,15 | 0.98 |  | 30.54 | 29.94 |  |  |  |  | 0.98
|  | Материальные ресурсы |  |  | 5919.02 |  | 10950.19 |  | 8.71 | 95376.13
|  | НР от ФОТ | % | 92 |  |  | 198.55 |  | 92 | 6063.88
|  | СП от ФОТ | % | 44 |  |  | 94.96 |  | 44 | 2900.11
|  | Затраты труда | чел-ч | 9.89 |  | )*1,15 |  |  |  |  | 21.041
27.1 | 14.2.04.04-1009 | Смола инъекционная полиуретановая однокомпонентная гидроактивная для герметизации трещин и заполнения пустот, в комплекте с катализатором | кг | -212.8129 | 50.82 |  | -10815.15 |  | 8.71 | -94199.97 | [5 empty] | 0 | 0 | 0 | 0 | -10815.15 | 0 | 0 | 0
[6 empty] | 813.27 |  |  | 18762.09 |  | 21.041 | 813.27 | 18762.09 | 21.041 | [5 empty] | 11628.42 | 0 | 0 | 0
28 | Цена Поставщика | Инъекционная полиуретановая пена MasterRoc MP 355 1K 138.79 = [1 354.49 / 1.2 / 8.71] + 5% Трансп + 2% Заг.скл | кг | 185 | 138.79 |  | 25676.15 |  | 8.71 | 223639.27 | [5 empty] | 0 | 0 | 0 | 0
[6 empty] | 25676.15 |  |  | 223639.27 |  | 0 | 25676.15 | 223639.27 | 0 | [5 empty] | 25676.15 | 0 | 0 | 0
29 | Цена Поставщика | Ускоритель master roc 355 1k accelerator 399.91 = [3 902.77 / 1.2 / 8.71] + 5% Трансп + 2% Заг.скл | кг | 18.5 | 399.91 |  | 7398.34 |  | 8.71 | 64439.5 | [5 empty] | 0 | 0 | 0 | 0
[6 empty] | 7398.34 |  |  | 64439.5 |  | 0 | 7398.34 | 64439.5 | 0 | [5 empty] | 7398.34 | 0 | 0 | 0
Инъецирование трещин кирпичных стен на фасаде здания
30 | 53-24-3 | Устройство горизонтальной гидроизоляции кирпичных стен ремонтируемых зданий методом инъецирования при толщине кладки стены: в 2 кирпича | м | 14 | 433.84 | [10 empty] | 1813.76 | 55392.28 | 1025.17 | 31308.68
|  | Зарплата |  |  | 122.45 | )*1,15 | 1971.48 |  | 30.54 | 60209 |  |  |  |  | 1971.48
|  | Эксплуатация машин |  |  | 2.41 | )*1,15 | 38.8 |  | 12.13 | 470.66
|  | НР от ФОТ | % | 92 |  |  | 1813.76 |  | 92 | 55392.28
|  | СП от ФОТ | % | 52 |  |  | 1025.17 |  | 52 | 31308.68
|  | Затраты труда | чел-ч | 13.5 |  | )*1,15 |  |  |  |  | 217.35
[6 empty] | 4849.21 |  |  | 147380.62 |  | 217.35 | 4849.21 | 147380.62 | 217.35 | [5 empty] | 4849.21 | 0 | 0 | 0
31 | цена Поставщика | Пакер для инъектирования 18х105 мм 2.49 = [24.25 / 1.2 / 8.71] + 5% Трансп + 2% Заг.скл | ШТ | 70 | 2.49 |  | 174.3 |  | 8.71 | 1518.15 | [5 empty] | 0 | 0 | 0 | 0
[6 empty] | 174.3 |  |  | 1518.15 |  | 0 | 174.3 | 1518.15 | 0 | [5 empty] | 174.3 | 0 | 0 | 0
32 | 69-12-5 | Приготовление растворов вручную: цементно-известковых легких | м3 | 0.014 | 19.89 | [10 empty] | 0.23 | 7.14 | 0.11 | 3.33
|  | Зарплата |  |  | 19.89 | )*1,15 | 0.32 |  | 30.54 | 9.78 |  |  |  |  | 0.32
|  | НР от ФОТ | % | 73 |  |  | 0.23 |  | 73 | 7.14
|  | СП от ФОТ | % | 34 |  |  | 0.11 |  | 34 | 3.33
|  | Затраты труда | чел-ч | 2.55 |  | )*1,15 |  |  |  |  | 0.041055
[6 empty] | 0.66 |  |  | 20.25 |  | 0.041055 | 0.66 | 20.25 | 0.041055 | [5 empty] | 0.66 | 0 | 0 | 0
33 | цена Поставщика | Реновир Шлюз 11.49 = [112 / 1.2 / 8.71] + 5% Трансп + 2% Заг.скл | кг | 84 | 11.49 |  | 965.16 |  | 8.71 | 8406.54 | [5 empty] | 0 | 0 | 0 | 0
[6 empty] | 965.16 |  |  | 8406.54 |  | 0 | 965.16 | 8406.54 | 0 | [5 empty] | 965.16 | 0 | 0 | 0
34 | цена Поставщика | Реновит Инжект 9.22 = [90 / 1.2 / 8.71] + 5% Трансп + 2% Заг.скл | кг | 210 | 9.22 |  | 1936.2 |  | 8.71 | 16864.3 | [5 empty] | 0 | 0 | 0 | 0
[6 empty] | 1936.2 |  |  | 16864.3 |  | 0 | 1936.2 | 16864.3 | 0 | [5 empty] | 1936.2 | 0 | 0 | 0
Ремонт ж/б колонн и стен
35 | 46-02-009-02 | Отбивка штукатурки с поверхностей: стен и потолков кирпичных | 100 м2 | 2.3336 | 178 | [10 empty] | 434.7 | 13275.62 | 248.4 | 7586.07
|  | Зарплата |  |  | 178 | )*1,15 | 477.69 |  | 30.54 | 14588.59 |  |  |  |  | 477.69
|  | НР от ФОТ | % | 91 |  |  | 434.7 |  | 91 | 13275.62
|  | СП от ФОТ | % | 52 |  |  | 248.4 |  | 52 | 7586.07
|  | Затраты труда | чел-ч | 22.82 |  | )*1,15 |  |  |  |  | 61.2407
[6 empty] | 1160.79 |  |  | 35450.28 |  | 61.2407 | 1160.79 | 35450.28 | 61.2407 | [5 empty] | 1160.79 | 0 | 0 | 0
36 | 52-17-1 | Устройство антикоррозийной защиты арматуры стен | 10 м2 | 4.6672 | 1720.79 | [10 empty] | 220.41 | 6731.33 | 130.35 | 3980.89
|  | Зарплата |  |  | 43.81 | )*1,15 | 235.13 |  | 30.54 | 7180.98 |  |  |  |  | 235.13
|  | Эксплуатация машин |  |  | 1.97 | )*1,15 | 10.56 |  | 12.13 | 127.9
|  | в т.ч. зарплата машинистов |  |  | 0.35 | )*1,15 | 1.87 |  | 30.54 | 57.01 |  |  |  |  | 1.87
|  | Материальные ресурсы |  |  | 1675.01 |  | 7817.61 |  | 8.71 | 68091.35
|  | НР от ФОТ | % | 93 |  |  | 220.41 |  | 93 | 6731.33
|  | СП от ФОТ | % | 55 |  |  | 130.35 |  | 55 | 3980.89
|  | Затраты труда | чел-ч | 4.83 |  | )*1,15 |  |  |  |  | 25.924
36.1 | 04.3.02.09-0938 | Смеси сухие цементные для антикоррозийной защиты арматуры железобетонных конструкций | кг | -129.5148 | 60.36 |  | -7817.51 |  | 8.71 | -68090.54 | [5 empty] | 0 | 0 | 0 | 0 | -7817.51 | 0 | 0 | 0
[6 empty] | 596.55 |  |  | 18021.91 |  | 25.924 | 596.55 | 18021.91 | 25.924 | [5 empty] | 8414.06 | 0 | 0 | 0
37 | Цена Поставщика | Смесь для защиты арматуры MasterEmaco P 5000 AP 34.56 = [337.33 / 1.2 / 8.71] + 5% Трансп + 2% Заг.скл | кг | 129.5148 | 34.56 |  | 4476.03 |  | 8.71 | 38986.23 | [5 empty] | 0 | 0 | 0 | 0
[6 empty] | 4476.03 |  |  | 38986.23 |  | 0 | 4476.03 | 38986.23 | 0 | [5 empty] | 4476.03 | 0 | 0 | 0
38 | 46-08-004-02 | Нанесение безусадочных, быстротвердеющих составов тиксотропного типа вручную в один слой, толщина слоя 20 мм, на поверхности бетонных и железобетонных конструкций: вертикальные | 100 м2 | 2.3336 | 496.89 | [10 empty] | 1146.11 | 35002.27 | 656.51 | 20049.85
|  | Зарплата |  |  | 397.01 | )*1,15 | 1065.43 |  | 30.54 | 32538.18 |  |  |  |  | 1065.43
|  | Эксплуатация машин |  |  | 99.88 | )*1,15 | 268.03 |  | 12.13 | 3251.03
|  | в т.ч. зарплата машинистов |  |  | 17.63 | )*1,15 | 47.3 |  | 30.54 | 1444.61 |  |  |  |  | 47.3
|  | НР от ФОТ | % | 103 |  |  | 1146.11 |  | 103 | 35002.27
|  | СП от ФОТ | % | 59 |  |  | 656.51 |  | 59 | 20049.85
|  | Затраты труда | чел-ч | 44.26 |  | )*1,15 |  |  |  |  | 118.7779
[6 empty] | 3136.08 |  |  | 90841.33 |  | 118.7779 | 3136.08 | 90841.33 | 118.7779 | [5 empty] | 3136.08 | 0 | 0 | 0
39 | 46-08-004-08 | На каждые 5 мм изменения толщины слоя добавлять (уменьшать) к расценкам: 46-08-004-02, 46-08-004-05 | 100 м2 | -2.3336 | 61.03 | [10 empty] | -111.86 | -3416.32 | -64.07 | -1956.92
|  | Зарплата |  |  | 36.06 | )*1,15 | -96.77 |  | 30.54 | -2955.49 |  |  |  |  | -96.77
|  | Эксплуатация машин |  |  | 24.97 | )*1,15 | -67.01 |  | 12.13 | -812.73
|  | в т.ч. зарплата машинистов |  |  | 4.41 | )*1,15 | -11.83 |  | 30.54 | -361.33 |  |  |  |  | -11.83
|  | НР от ФОТ | % | 103 |  |  | -111.86 |  | 103 | -3416.32
|  | СП от ФОТ | % | 59 |  |  | -64.07 |  | 59 | -1956.92
|  | Затраты труда | чел-ч | 4.02 |  | )*1,15 |  |  |  |  | -10.7882
[6 empty] | -339.71 |  |  | -9141.46 |  | -10.7882 | -339.71 | -9141.46 | -10.7882 | [5 empty] | -339.71 | 0 | 0 | 0
40 | 46-08-003-02 | Приготовление безусадочных, быстротвердеющих составов тиксотропного типа однокомпонентных: механизированным способом | м3 | 3.5004 | 89.57 | [10 empty] | 238.82 | 7293.49 | 111.23 | 3396.97
|  | Зарплата |  |  | 45.46 | )*1,15 | 183 |  | 30.54 | 5588.85 |  |  |  |  | 183
|  | Эксплуатация машин |  |  | 44.11 | )*1,15 | 177.56 |  | 12.13 | 2153.68
|  | в т.ч. зарплата машинистов |  |  | 35.81 | )*1,15 | 144.15 |  | 30.54 | 4402.23 |  |  |  |  | 144.15
|  | НР от ФОТ | % | 73 |  |  | 238.82 |  | 73 | 7293.49
|  | СП от ФОТ | % | 34 |  |  | 111.23 |  | 34 | 3396.97
|  | Затраты труда | чел-ч | 5.33 |  | )*1,15 |  |  |  |  | 21.4557
[6 empty] | 710.61 |  |  | 18432.99 |  | 21.4557 | 710.61 | 18432.99 | 21.4557 | [5 empty] | 710.61 | 0 | 0 | 0
41 | Цена Поставщика | Ремонтная смесь Вайтмикс RT40 с учетом доставки 3.79 = [38.9 / 1.2 / 8.71] + 2% Заг.скл | кг | 7000.8 | 3.79 |  | 26533.03 |  | 8.71 | 231102.71 | [5 empty] | 0 | 0 | 0 | 0
[6 empty] | 26533.03 |  |  | 231102.71 |  | 0 | 26533.03 | 231102.71 | 0 | [5 empty] | 26533.03 | 0 | 0 | 0
42 | 09-05-007-03 | Срезка арматуры 16мм // Вырезка отверстий в металлоконструкциях при толщине стали: от 10 до 20 мм | 100 м | 0.00016 | 588.96 | [10 empty] | 0.06 | 1.57 | 0.04 | 1.05
|  | Зарплата |  |  | 301.3 | )*1,15 | 0.06 |  | 30.54 | 1.69 |  |  |  |  | 0.06
|  | Эксплуатация машин |  |  | 7.12 | )*1,15 | 0 |  | 12.13 | 0.02
|  | Материальные ресурсы |  |  | 280.54 |  | 0.04 |  | 8.71 | 0.39
|  | НР от ФОТ | % | 93 |  |  | 0.06 |  | 93 | 1.57
|  | СП от ФОТ | % | 62 |  |  | 0.04 |  | 62 | 1.05
|  | Затраты труда | чел-ч | 31.32 |  | )*1,15 |  |  |  |  | 0.0057629
[6 empty] | 0.2 |  |  | 4.72 |  | 0.0057629 | 0.2 | 4.72 | 0.0057629 | [5 empty] | 0.2 | 0 | 0 | 0
43 | 46-08-012-04 | Установка анкеров в отверстия глубиной 100 мм с применением составов на цементно-эпоксидной основе, диаметр анкера: 16 мм | 100 ШТ | 0.02 | 109.38 | [10 empty] | 2.28 | 69.49 | 1.3 | 39.81
Объем: 0,02=2/100
|  | Зарплата |  |  | 96.05 | )*1,15 | 2.21 |  | 30.54 | 67.47 |  |  |  |  | 2.21
|  | Эксплуатация машин |  |  | 13.33 | )*1,15 | 0.31 |  | 12.13 | 3.72
|  | НР от ФОТ | % | 103 |  |  | 2.28 |  | 103 | 69.49
|  | СП от ФОТ | % | 59 |  |  | 1.3 |  | 59 | 39.81
|  | Затраты труда | чел-ч | 11.26 |  | )*1,15 |  |  |  |  | 0.25898
43.1 | 01.7.03.04-0001-4 | Затраты на электроэнергию, потребляемую ручным инструментом ( 2 % от ОЗП) | РУБ | 0.0384 | 1 |  | 0.04 |  | 8.71 | 0.33 | [5 empty] | 0 | 0 | 0 | 0 | 0.04 | 0 | 0 | 0
[6 empty] | 6.14 |  |  | 180.82 |  | 0.25898 | 6.14 | 180.82 | 0.25898 | [5 empty] | 6.1 | 0 | 0 | 0
44 | Цена Поставщика | Арматура А500 16мм 6 660.46 = [65 000 / 1.2 / 8.71] + 5% Трансп + 2% Заг.скл | т | 0.00356 | 6660.46 |  | 23.71 |  | 8.71 | 206.52 | [5 empty] | 0 | 0 | 0 | 0
[6 empty] | 23.71 |  |  | 206.52 |  | 0 | 23.71 | 206.52 | 0 | [5 empty] | 23.71 | 0 | 0 | 0
45 | 91.06.09-061 | Подмости самоходные, высота подъема 12 м | маш.-ч. | 195.42 | 35.3 | [10 empty] | 0 | 0 | 0 | 0
|  | Эксплуатация машин |  |  | 35.3 |  | 6898.33 |  | 12.13 | 83676.69
|  | в т.ч. зарплата машинистов |  |  | 10.06 |  | 1965.93 |  | 30.54 | 60039.36 |  |  |  |  | 1965.93
[6 empty] | 6898.33 |  |  | 83676.69 |  | 0 | 6898.33 | 83676.69 | 0 | [5 empty] | 6898.33 | 0 | 0 | 0
Ремонт ж/б ригелей и перекрытий
46 | 46-02-009-02 | Отбивка штукатурки с поверхностей: стен и потолков кирпичных | 100 м2 | 2.2426 | 178 | [10 empty] | 417.74 | 12757.93 | 238.71 | 7290.24
|  | Зарплата |  |  | 178 | )*1,15 | 459.06 |  | 30.54 | 14019.7 |  |  |  |  | 459.06
|  | НР от ФОТ | % | 91 |  |  | 417.74 |  | 91 | 12757.93
|  | СП от ФОТ | % | 52 |  |  | 238.71 |  | 52 | 7290.24
|  | Затраты труда | чел-ч | 22.82 |  | )*1,15 |  |  |  |  | 58.8526
[6 empty] | 1115.51 |  |  | 34067.87 |  | 58.8526 | 1115.51 | 34067.87 | 58.8526 | [5 empty] | 1115.51 | 0 | 0 | 0
47 | 52-18-1 | Устройство антикоррозийной защиты арматуры перекрытий | 10 м2 | 4.4852 | 1734.04 | [10 empty] | 275.38 | 8410.26 | 162.86 | 4973.81
|  | Зарплата |  |  | 57.06 | )*1,15 | 294.32 |  | 30.54 | 8988.5 |  |  |  |  | 294.32
|  | Эксплуатация машин |  |  | 1.97 | )*1,15 | 10.15 |  | 12.13 | 122.91
|  | в т.ч. зарплата машинистов |  |  | 0.35 | )*1,15 | 1.79 |  | 30.54 | 54.79 |  |  |  |  | 1.79
|  | Материальные ресурсы |  |  | 1675.01 |  | 7512.75 |  | 8.71 | 65436.09
|  | НР от ФОТ | % | 93 |  |  | 275.38 |  | 93 | 8410.26
|  | СП от ФОТ | % | 55 |  |  | 162.86 |  | 55 | 4973.81
|  | Затраты труда | чел-ч | 6 |  | )*1,15 |  |  |  |  | 30.9479
47.1 | 04.3.02.09-0938 | Смеси сухие цементные для антикоррозийной защиты арматуры железобетонных конструкций | кг | -124.4643 | 60.36 |  | -7512.67 |  | 8.71 | -65435.31 | [5 empty] | 0 | 0 | 0 | 0 | -7512.67 | 0 | 0 | 0
[6 empty] | 742.79 |  |  | 22496.26 |  | 30.9479 | 742.79 | 22496.26 | 30.9479 | [5 empty] | 8255.46 | 0 | 0 | 0
48 | Цена Поставщика | Смесь для защиты арматуры MasterEmaco P 5000 AP 34.56 = [337.33 / 1.2 / 8.71] + 5% Трансп + 2% Заг.скл | кг | 124.4643 | 34.56 |  | 4301.49 |  | 8.71 | 37465.94 | [5 empty] | 0 | 0 | 0 | 0
[6 empty] | 4301.49 |  |  | 37465.94 |  | 0 | 4301.49 | 37465.94 | 0 | [5 empty] | 4301.49 | 0 | 0 | 0
49 | 46-08-004-03 | Нанесение безусадочных, быстротвердеющих составов тиксотропного типа вручную в один слой, толщина слоя 20 мм, на поверхности бетонных и железобетонных конструкций: потолочные | 100 м2 | 2.2426 | 529.27 | [10 empty] | 1187.45 | 36264.38 | 680.19 | 20772.8
|  | Зарплата |  |  | 429.39 | )*1,15 | 1107.4 |  | 30.54 | 33819.87 |  |  |  |  | 1107.4
|  | Эксплуатация машин |  |  | 99.88 | )*1,15 | 257.58 |  | 12.13 | 3124.25
|  | в т.ч. зарплата машинистов |  |  | 17.63 | )*1,15 | 45.46 |  | 30.54 | 1388.27 |  |  |  |  | 45.46
|  | НР от ФОТ | % | 103 |  |  | 1187.45 |  | 103 | 36264.38
|  | СП от ФОТ | % | 59 |  |  | 680.19 |  | 59 | 20772.8
|  | Затраты труда | чел-ч | 47.87 |  | )*1,15 |  |  |  |  | 123.4563
[6 empty] | 3232.62 |  |  | 93981.3 |  | 123.4563 | 3232.62 | 93981.3 | 123.4563 | [5 empty] | 3232.62 | 0 | 0 | 0
50 | 46-08-004-09 | На каждые 5 мм изменения толщины слоя добавлять (уменьшать) к расценкам: 46-08-004-03, 46-08-004-06 | 100 м2 | -2.2426 | 64.26 | [10 empty] | -116.07 | -3544.82 | -66.49 | -2030.53
|  | Зарплата |  |  | 39.29 | )*1,15 | -101.32 |  | 30.54 | -3094.33 |  |  |  |  | -101.32
|  | Эксплуатация машин |  |  | 24.97 | )*1,15 | -64.39 |  | 12.13 | -781.04
|  | в т.ч. зарплата машинистов |  |  | 4.41 | )*1,15 | -11.37 |  | 30.54 | -347.24 |  |  |  |  | -11.37
|  | НР от ФОТ | % | 103 |  |  | -116.07 |  | 103 | -3544.82
|  | СП от ФОТ | % | 59 |  |  | -66.49 |  | 59 | -2030.53
|  | Затраты труда | чел-ч | 4.38 |  | )*1,15 |  |  |  |  | -11.296
[6 empty] | -348.27 |  |  | -9450.72 |  | -11.296 | -348.27 | -9450.72 | -11.296 | [5 empty] | -348.27 | 0 | 0 | 0
51 | 46-08-003-02 | Приготовление безусадочных, быстротвердеющих составов тиксотропного типа однокомпонентных: механизированным способом | м3 | 3.3639 | 89.57 | [10 empty] | 229.5 | 7009.08 | 106.89 | 3264.5
|  | Зарплата |  |  | 45.46 | )*1,15 | 175.86 |  | 30.54 | 5370.91 |  |  |  |  | 175.86
|  | Эксплуатация машин |  |  | 44.11 | )*1,15 | 170.63 |  | 12.13 | 2069.7
|  | в т.ч. зарплата машинистов |  |  | 35.81 | )*1,15 | 138.53 |  | 30.54 | 4230.57 |  |  |  |  | 138.53
|  | НР от ФОТ | % | 73 |  |  | 229.5 |  | 73 | 7009.08
|  | СП от ФОТ | % | 34 |  |  | 106.89 |  | 34 | 3264.5
|  | Затраты труда | чел-ч | 5.33 |  | )*1,15 |  |  |  |  | 20.619
[6 empty] | 682.88 |  |  | 17714.19 |  | 20.619 | 682.88 | 17714.19 | 20.619 | [5 empty] | 682.88 | 0 | 0 | 0
52 | Цена Поставщика | Ремонтная смесь Вайтмикс RT40 с учетом доставки 3.79 = [38.9 / 1.2 / 8.71] + 2% Заг.скл | кг | 6055.02 | 3.79 |  | 22948.53 |  | 8.71 | 199881.66 | [5 empty] | 0 | 0 | 0 | 0
[6 empty] | 22948.53 |  |  | 199881.66 |  | 0 | 22948.53 | 199881.66 | 0 | [5 empty] | 22948.53 | 0 | 0 | 0
53 | 91.06.09-061 | Подмости самоходные, высота подъема 12 м | маш.-ч. | 201.96 | 35.3 | [10 empty] | 0 | 0 | 0 | 0
|  | Эксплуатация машин |  |  | 35.3 |  | 7129.19 |  | 12.13 | 86477.05
|  | в т.ч. зарплата машинистов |  |  | 10.06 |  | 2031.72 |  | 30.54 | 62048.66 |  |  |  |  | 2031.72
[6 empty] | 7129.19 |  |  | 86477.05 |  | 0 | 7129.19 | 86477.05 | 0 | [5 empty] | 7129.19 | 0 | 0 | 0
Окна
54 | 08-04-002-03 | Демонтаж // Заполнение проемов стеклянными блоками: при высоте этажа до 4 м | 100 м2 | 0.2912 | 20740.58 | [10 empty] | 419.53 | 12812.62 | 263.16 | 8037.01
|  | Зарплата |  |  | 1385.7 | )*1,15)*0,8 | 371.23 |  | 30.54 | 11337.47 |  |  |  |  | 371.23
|  | Эксплуатация машин |  |  | 234.39 | )*1,15)*0,8 | 62.79 |  | 12.13 | 761.65
|  | в т.ч. зарплата машинистов |  |  | 37.94 | )*1,15)*0,8 | 10.16 |  | 30.54 | 310.37 |  |  |  |  | 10.16
|  | НР от ФОТ | % | 110 |  |  | 419.53 |  | 110 | 12812.62
|  | СП от ФОТ | % | 69 |  |  | 263.16 |  | 69 | 8037.01
|  | Затраты труда | чел-ч | 156.4 |  | )*1,15)*0,8 |  |  |  |  | 41.9002
[6 empty] | 1116.71 |  |  | 32948.75 |  | 41.9002 | 1116.71 | 32948.75 | 41.9002 | [5 empty] | 1116.71 | 0 | 0 | 0
55 | 46-04-001-04 | Разборка: кирпичных стен | м3 | 0.72 | 122.56 | [10 empty] | 47.4 | 1447.71 | 27.09 | 827.26
|  | Зарплата |  |  | 62.91 | )*1,15 | 52.09 |  | 30.54 | 1590.89 |  |  |  |  | 52.09
|  | Эксплуатация машин |  |  | 59.65 | )*1,15 | 49.39 |  | 12.13 | 599.1
|  | НР от ФОТ | % | 91 |  |  | 47.4 |  | 91 | 1447.71
|  | СП от ФОТ | % | 52 |  |  | 27.09 |  | 52 | 827.26
|  | Затраты труда | чел-ч | 7.1 |  | )*1,15 |  |  |  |  | 5.8788
[6 empty] | 175.97 |  |  | 4464.96 |  | 5.8788 | 175.97 | 4464.96 | 5.8788 | [5 empty] | 175.97 | 0 | 0 | 0
56 | 46-02-007-01 | Кладка отдельных участков кирпичных стен и заделка проемов в кирпичных стенах при объеме кладки в одном месте: до 5 м3 | м3 | 0.72 | 246.41 | [10 empty] | 101.94 | 3113.26 | 58.39 | 1783.32
|  | Зарплата |  |  | 119.53 | )*1,15 | 98.97 |  | 30.54 | 3022.58 |  |  |  |  | 98.97
|  | Эксплуатация машин |  |  | 2.13 | )*1,15 | 1.76 |  | 12.13 | 21.39
|  | Материальные ресурсы |  |  | 124.75 |  | 89.82 |  | 8.71 | 782.33
|  | НР от ФОТ | % | 103 |  |  | 101.94 |  | 103 | 3113.26
|  | СП от ФОТ | % | 59 |  |  | 58.39 |  | 59 | 1783.32
|  | Затраты труда | чел-ч | 14.63 |  | )*1,15 |  |  |  |  | 12.1136
56.1 | 04.3.01.12-0003 | Раствор кладочный, цементно-известковый, М50 | м3 | -0.1728 | 519.8 |  | -89.82 |  | 8.71 | -782.34 | [5 empty] | 0 | 0 | 0 | 0 | -89.82 | 0 | 0 | 0
[6 empty] | 261.06 |  |  | 7940.54 |  | 12.1136 | 261.06 | 7940.54 | 12.1136 | [5 empty] | 350.88 | 0 | 0 | 0
57 | Цена Поставщика | Раствор цементно-песчаный М150 с учетом доставки 437.72 = [4 575 / 1.2 / 8.71] | м3 | 0.1728 | 437.72 |  | 75.64 |  | 8.71 | 658.81 | [5 empty] | 0 | 0 | 0 | 0
[6 empty] | 75.64 |  |  | 658.81 |  | 0 | 75.64 | 658.81 | 0 | [5 empty] | 75.64 | 0 | 0 | 0
58 | Цена Поставщика | Кирпич 250х120х88 2.25 = [22 / 1.2 / 8.71] + 5% Трансп + 2% Заг.скл | шт. | 288 | 2.25 |  | 648 |  | 8.71 | 5644.08 | [5 empty] | 0 | 0 | 0 | 0
Объем: 288=0,72*400
[6 empty] | 648 |  |  | 5644.08 |  | 0 | 648 | 5644.08 | 0 | [5 empty] | 648 | 0 | 0 | 0
59 | 69-2-1 | Сверление отверстий: в кирпичных стенах электроперфоратором диаметром до 20 мм, толщина стен 0,5 кирпича | 100 отверстий | 0.32 | 45.72 | [10 empty] | 15.48 | 472.74 | 7.41 | 226.09
Объем: 0,32=32/100
|  | Зарплата |  |  | 45.72 | )*1,15 | 16.83 |  | 30.54 | 513.85 |  |  |  |  | 16.83
|  | НР от ФОТ | % | 92 |  |  | 15.48 |  | 92 | 472.74
|  | СП от ФОТ | % | 44 |  |  | 7.41 |  | 44 | 226.09
|  | Затраты труда | чел-ч | 5.36 |  | )*1,15 |  |  |  |  | 1.9725
[6 empty] | 39.72 |  |  | 1212.68 |  | 1.9725 | 39.72 | 1212.68 | 1.9725 | [5 empty] | 39.72 | 0 | 0 | 0
60 | Цена Поставщика | Арматура А500 8мм 6 711.68 = [65 500 / 1.2 / 8.71] + 5% Трансп + 2% Заг.скл | т | 0.01264 | 6711.68 |  | 84.84 |  | 8.71 | 738.92 | [5 empty] | 0 | 0 | 0 | 0
[6 empty] | 84.84 |  |  | 738.92 |  | 0 | 84.84 | 738.92 | 0 | [5 empty] | 84.84 | 0 | 0 | 0
61 | 46-02-007-02 | Кладка отдельных участков кирпичных стен и заделка проемов в кирпичных стенах при объеме кладки в одном месте: до 15 м3 | м3 | 6.42 | 184.89 | [10 empty] | 441.13 | 13472.01 | 252.69 | 7716.98
|  | Зарплата |  |  | 58.01 | )*1,15 | 428.28 |  | 30.54 | 13079.62 |  |  |  |  | 428.28
|  | Эксплуатация машин |  |  | 2.13 | )*1,15 | 15.73 |  | 12.13 | 190.75
|  | Материальные ресурсы |  |  | 124.75 |  | 800.9 |  | 8.71 | 6975.8
|  | НР от ФОТ | % | 103 |  |  | 441.13 |  | 103 | 13472.01
|  | СП от ФОТ | % | 59 |  |  | 252.69 |  | 59 | 7716.98
|  | Затраты труда | чел-ч | 7.1 |  | )*1,15 |  |  |  |  | 52.4193
61.1 | 04.3.01.12-0003 | Раствор кладочный, цементно-известковый, М50 | м3 | -1.5408 | 519.8 |  | -800.91 |  | 8.71 | -6975.91 | [5 empty] | 0 | 0 | 0 | 0 | -800.91 | 0 | 0 | 0
[6 empty] | 1137.82 |  |  | 34459.25 |  | 52.4193 | 1137.82 | 34459.25 | 52.4193 | [5 empty] | 1938.73 | 0 | 0 | 0
62 | Цена Поставщика | Раствор цементно-песчаный М150 с учетом доставки 437.72 = [4 575 / 1.2 / 8.71] | м3 | 1.5408 | 437.72 |  | 674.44 |  | 8.71 | 5874.36 | [5 empty] | 0 | 0 | 0 | 0
[6 empty] | 674.44 |  |  | 5874.36 |  | 0 | 674.44 | 5874.36 | 0 | [5 empty] | 674.44 | 0 | 0 | 0
63 | Цена Поставщика | Кирпич 250х120х88 2.25 = [22 / 1.2 / 8.71] + 5% Трансп + 2% Заг.скл | шт. | 2568 | 2.25 |  | 5778 |  | 8.71 | 50326.38 | [5 empty] | 0 | 0 | 0 | 0
Объем: 2568=6,42*400
[6 empty] | 5778 |  |  | 50326.38 |  | 0 | 5778 | 50326.38 | 0 | [5 empty] | 5778 | 0 | 0 | 0
64 | 10-01-034-02 | Установка в жилых и общественных зданиях оконных блоков из ПВХ профилей: глухих с площадью проема более 2 м2 | 100 м2 | 0.1738 | 7170.57 | [10 empty] | 304.98 | 9314.19 | 132.02 | 4031.84
|  | Зарплата |  |  | 1177.54 | )*1,15)*1,15 | 270.66 |  | 30.54 | 8265.92 |  |  |  |  | 270.66
|  | Эксплуатация машин |  |  | 236.16 | )*1,15)*1,25 | 59 |  | 12.13 | 715.72
|  | в т.ч. зарплата машинистов |  |  | 46.96 | )*1,15)*1,25 | 11.73 |  | 30.54 | 358.33 |  |  |  |  | 11.73
|  | Материальные ресурсы |  |  | 5756.87 |  | 1000.54 |  | 8.71 | 8714.74
|  | НР от ФОТ | % | 108 |  |  | 304.98 |  | 108 | 9314.19
|  | СП от ФОТ | % | 55 | ))*0,85=46,75 |  | 132.02 |  | 46.75 | 4031.84
|  | Затраты труда | чел-ч | 134.73 |  | )*1,15)*1,15 |  |  |  |  | 30.9678
[6 empty] | 1767.2 |  |  | 31042.41 |  | 30.9678 | 1767.2 | 31042.41 | 30.9678 | [5 empty] | 1767.2 | 0 | 0 | 0
65 | Цена Поставщика | Окнонный блок ПВХ 1470х1970 однокамерный 977.80 = [9 542.51 / 1.2 / 8.71] + 5% Трансп + 2% Заг.скл | шт. | 6 | 977.8 |  | 5866.8 |  | 8.71 | 51099.83 | [5 empty] | 0 | 0 | 0 | 0
[6 empty] | 5866.8 |  |  | 51099.83 |  | 0 | 5866.8 | 51099.83 | 0 | [5 empty] | 5866.8 | 0 | 0 | 0
66 | 10-01-034-01 | Установка в жилых и общественных зданиях оконных блоков из ПВХ профилей: глухих с площадью проема до 2 м2 | 100 м2 | 0.1147 | 9731.87 | [10 empty] | 250.66 | 7654.95 | 108.5 | 3313.6
|  | Зарплата |  |  | 1462.81 | )*1,15)*1,15 | 221.9 |  | 30.54 | 6776.68 |  |  |  |  | 221.9
|  | Эксплуатация машин |  |  | 270.55 | )*1,15)*1,25 | 44.61 |  | 12.13 | 541.1
|  | в т.ч. зарплата машинистов |  |  | 61.81 | )*1,15)*1,25 | 10.19 |  | 30.54 | 311.24 |  |  |  |  | 10.19
|  | Материальные ресурсы |  |  | 7998.51 |  | 917.43 |  | 8.71 | 7990.81
|  | НР от ФОТ | % | 108 |  |  | 250.66 |  | 108 | 7654.95
|  | СП от ФОТ | % | 55 | ))*0,85=46,75 |  | 108.5 |  | 46.75 | 3313.6
|  | Затраты труда | чел-ч | 167.37 |  | )*1,15)*1,15 |  |  |  |  | 25.3885
[6 empty] | 1543.1 |  |  | 26277.14 |  | 25.3885 | 1543.1 | 26277.14 | 25.3885 | [5 empty] | 1543.1 | 0 | 0 | 0
67 | Цена Поставщика | Окнонный блок ПВХ 1970х970 однокамерный 609.17 = [5 944.95 / 1.2 / 8.71] + 5% Трансп + 2% Заг.скл | шт. | 6 | 609.17 |  | 3655.02 |  | 8.71 | 31835.22 | [5 empty] | 0 | 0 | 0 | 0
[6 empty] | 3655.02 |  |  | 31835.22 |  | 0 | 3655.02 | 31835.22 | 0 | [5 empty] | 3655.02 | 0 | 0 | 0
68 | 62-47-1 | Расчистка поверхностей шпателем, щетками от старых покрасок | м2 | 8.55 | 4.38 | [10 empty] | 38.78 | 1184.43 | 19.82 | 605.37
|  | Зарплата |  |  | 4.38 | )*1,15 | 43.09 |  | 30.54 | 1316.03 |  |  |  |  | 43.09
|  | НР от ФОТ | % | 90 |  |  | 38.78 |  | 90 | 1184.43
|  | СП от ФОТ | % | 46 |  |  | 19.82 |  | 46 | 605.37
|  | Затраты труда | чел-ч | 0.58 |  | )*1,15 |  |  |  |  | 5.7028
[6 empty] | 101.69 |  |  | 3105.83 |  | 5.7028 | 101.69 | 3105.83 | 5.7028 | [5 empty] | 101.69 | 0 | 0 | 0
69 | 15-02-019-05 | Сплошное выравнивание внутренних поверхностей (однослойное оштукатуривание) из сухих растворных смесей толщиной до 10 мм: оконных и дверных откосов плоских | 100 м2 | 0.0855 | 739.34 | [10 empty] | 82.48 | 2519.1 | 34.35 | 1049.21
|  | Зарплата |  |  | 713.71 | )*1,15)*1,15 | 80.7 |  | 30.54 | 2464.63 |  |  |  |  | 80.7
|  | Эксплуатация машин |  |  | 23.82 | )*1,25)*1,15 | 2.93 |  | 12.13 | 35.52
|  | в т.ч. зарплата машинистов |  |  | 14.51 | )*1,25)*1,15 | 1.78 |  | 30.54 | 54.47 |  |  |  |  | 1.78
|  | Материальные ресурсы |  |  | 1.81 |  | 0.15 |  | 8.71 | 1.35
|  | НР от ФОТ | % | 100 |  |  | 82.48 |  | 100 | 2519.1
|  | СП от ФОТ | % | 49 | ))*0,85=41,65 |  | 34.35 |  | 41.65 | 1049.21
|  | Затраты труда | чел-ч | 83.67 |  | )*1,15)*1,15 |  |  |  |  | 9.4609
[6 empty] | 200.61 |  |  | 6069.81 |  | 9.4609 | 200.61 | 6069.81 | 9.4609 | [5 empty] | 200.61 | 0 | 0 | 0
70 | 15-02-019-09 | Сплошное выравнивание внутренних поверхностей (однослойное оштукатуривание) из сухих растворных смесей на каждый 1 мм изменения толщины слоя добавлять или исключать к расценке: 15-02-019-05 | 100 м2 | 0.0855 | 72.66 | [10 empty] | 40.52 | 1237.75 | 16.88 | 515.52
|  | Зарплата |  |  | 70.12 | )*1,15)*1,15)*5 | 39.64 |  | 30.54 | 1210.72 |  |  |  |  | 39.64
|  | Эксплуатация машин |  |  | 2.36 | )*1,25)*1,15)*5 | 1.45 |  | 12.13 | 17.59
|  | в т.ч. зарплата машинистов |  |  | 1.44 | )*1,25)*1,15)*5 | 0.88 |  | 30.54 | 27.03 |  |  |  |  | 0.88
|  | Материальные ресурсы |  |  | 0.18 | )*5 | 0.08 |  | 8.71 | 0.67
|  | НР от ФОТ | % | 100 |  |  | 40.52 |  | 100 | 1237.75
|  | СП от ФОТ | % | 49 | ))*0,85=41,65 |  | 16.88 |  | 41.65 | 515.52
|  | Затраты труда | чел-ч | 8.22 |  | )*1,15)*1,15)*5 |  |  |  |  | 4.6473
[6 empty] | 98.57 |  |  | 2982.25 |  | 4.6473 | 98.57 | 2982.25 | 4.6473 | [5 empty] | 98.57 | 0 | 0 | 0
71 | Цена Поставщика | Грунтовка Оптимист G103 (расход 0,25кг/м2) 9.33 = [91 / 1.2 / 8.71] + 5% Трансп + 2% Заг.скл | л | 2.1375 | 9.33 |  | 19.94 |  | 8.71 | 173.7 | [5 empty] | 0 | 0 | 0 | 0
Объем: 2,1375=0,0855*25
[6 empty] | 19.94 |  |  | 173.7 |  | 0 | 19.94 | 173.7 | 0 | [5 empty] | 19.94 | 0 | 0 | 0
72 | Цена Поставщика | Штукатурка цементная Waber Vetonit TT40 (расход 17 кг/м2 при толщине слоя 10мм) 4.90 = [47.8 / 1.2 / 8.71] + 5% Трансп + 2% Заг.скл | кг | 218.025 | 4.9 |  | 1068.32 |  | 8.71 | 9305.09 | [5 empty] | 0 | 0 | 0 | 0
Объем: 218,025=0,0855*170*15
[6 empty] | 1068.32 |  |  | 9305.09 |  | 0 | 1068.32 | 9305.09 | 0 | [5 empty] | 1068.32 | 0 | 0 | 0
73 | 15-01-094-06 | Устройство проемов в вентилируемых фасадах с вертикально-горизонтальным каркасом, с лесов: устройство оконного отлива | 100 м2 | 0.0315 | 19570.94 | [10 empty] | 35.97 | 1098.41 | 14.98 | 457.49
|  | Зарплата |  |  | 857.69 | )*1,15)*1,15 | 35.73 |  | 30.54 | 1091.21 |  |  |  |  | 35.73
|  | Эксплуатация машин |  |  | 30.53 | )*1,25)*1,15 | 1.38 |  | 12.13 | 16.77
|  | в т.ч. зарплата машинистов |  |  | 5.2 | )*1,25)*1,15 | 0.24 |  | 30.54 | 7.2 |  |  |  |  | 0.24
|  | Материальные ресурсы |  |  | 18682.72 |  | 588.51 |  | 8.71 | 5125.88
|  | НР от ФОТ | % | 100 |  |  | 35.97 |  | 100 | 1098.41
|  | СП от ФОТ | % | 49 | ))*0,85=41,65 |  | 14.98 |  | 41.65 | 457.49
|  | Затраты труда | чел-ч | 100.55 |  | )*1,15)*1,15 |  |  |  |  | 4.1888
73.1 | 08.1.02.07-0200 | Сливы оконные из оцинкованной стали, окрашенные, для навесных вентилируемых фасадов, толщина 0,5 мм | м2 | -3.4722 | 127.19 |  | -441.63 |  | 8.71 | -3846.64 | [5 empty] | 0 | 0 | 0 | 0 | -441.63 | 0 | 0 | 0
[6 empty] | 234.94 |  |  | 3943.12 |  | 4.1888 | 234.94 | 3943.12 | 4.1888 | [5 empty] | 676.57 | 0 | 0 | 0
74 | Цена Поставщика | Отлив оконный 150мм 18.44 = [180 / 1.2 / 8.71] + 5% Трансп + 2% Заг.скл | м | 21 | 18.44 |  | 387.24 |  | 8.71 | 3372.86 | [5 empty] | 0 | 0 | 0 | 0
[6 empty] | 387.24 |  |  | 3372.86 |  | 0 | 387.24 | 3372.86 | 0 | [5 empty] | 387.24 | 0 | 0 | 0
75 | 53-25-1 | Устройство металлических перемычек в стенах существующих зданий | т | 0.07134 | 2860.8 | [10 empty] | 108.71 | 3319.91 | 61.44 | 1876.47
|  | Зарплата |  |  | 1433.2 | )*1,15 | 117.58 |  | 30.54 | 3590.93 |  |  |  |  | 117.58
|  | Эксплуатация машин |  |  | 63.11 | )*1,15 | 5.18 |  | 12.13 | 62.81
|  | в т.ч. зарплата машинистов |  |  | 7.05 | )*1,15 | 0.58 |  | 30.54 | 17.67 |  |  |  |  | 0.58
|  | Материальные ресурсы |  |  | 1364.49 |  | 97.34 |  | 8.71 | 847.86
|  | НР от ФОТ | % | 92 |  |  | 108.71 |  | 92 | 3319.91
|  | СП от ФОТ | % | 52 |  |  | 61.44 |  | 52 | 1876.47
|  | Затраты труда | чел-ч | 165.88 |  | )*1,15 |  |  |  |  | 13.609
75.1 | 04.3.01.12-0003 | Раствор кладочный, цементно-известковый, М50 | м3 | -0.038524 | 519.8 |  | -20.02 |  | 8.71 | -174.41 | [5 empty] | 0 | 0 | 0 | 0 | -20.02 | 0 | 0 | 0
75.2 | 06.1.01.05-0035 | Кирпич керамический одинарный, марка 100, размер 250x120x65 мм | 1000 ШТ | -0.040664 | 1752.6 |  | -71.27 |  | 8.71 | -620.74 | [5 empty] | 0 | 0 | 0 | 0 | -71.27 | 0 | 0 | 0
[6 empty] | 298.96 |  |  | 8902.83 |  | 13.609 | 298.96 | 8902.83 | 13.609 | [5 empty] | 390.25 | 0 | 0 | 0
76 | Цена Поставщика | Швеллер 14П 8 299.44 = [82 000 / 1.2 / 8.71] + 5% Трансп + 0.75% Заг.скл | т | 0.0742 | 8299.44 |  | 615.82 |  | 8.71 | 5363.78 | [5 empty] | 0 | 0 | 0 | 0
[6 empty] | 615.82 |  |  | 5363.78 |  | 0 | 615.82 | 5363.78 | 0 | [5 empty] | 615.82 | 0 | 0 | 0
77 | Цена Поставщика | Брус 50х50 1 690.73 = [16 500 / 1.2 / 8.71] + 5% Трансп + 2% Заг.скл | м3 | 0.01 | 1690.73 |  | 16.91 |  | 8.71 | 147.26 | [5 empty] | 0 | 0 | 0 | 0
[6 empty] | 16.91 |  |  | 147.26 |  | 0 | 16.91 | 147.26 | 0 | [5 empty] | 16.91 | 0 | 0 | 0
78 | Цена Поставщика | Шпилька 2 М12 Д=100мм 16.40 = [160 / 1.2 / 8.71] + 5% Трансп + 2% Заг.скл | м | 0.7 | 16.4 |  | 11.48 |  | 8.71 | 99.99 | [5 empty] | 0 | 0 | 0 | 0
[6 empty] | 11.48 |  |  | 99.99 |  | 0 | 11.48 | 99.99 | 0 | [5 empty] | 11.48 | 0 | 0 | 0
79 | Цена Поставщика | Штукатурка цементная Waber Vetonit TT40 (расход 17 кг/м2 при толщине слоя 10мм) 4.90 = [47.8 / 1.2 / 8.71] + 5% Трансп + 2% Заг.скл | кг | 18.635 | 4.9 |  | 91.31 |  | 8.71 | 795.32 | [5 empty] | 0 | 0 | 0 | 0
[6 empty] | 91.31 |  |  | 795.32 |  | 0 | 91.31 | 795.32 | 0 | [5 empty] | 91.31 | 0 | 0 | 0
80 | 62-47-1 | Расчистка поверхностей шпателем, щетками от старых покрасок // поручни, двери, силовые элементы конструкций) | м2 | 19.2 | 4.38 | [10 empty] | 87.09 | 2659.76 | 44.51 | 1359.43
|  | Зарплата |  |  | 4.38 | )*1,15 | 96.77 |  | 30.54 | 2955.29 |  |  |  |  | 96.77
|  | НР от ФОТ | % | 90 |  |  | 87.09 |  | 90 | 2659.76
|  | СП от ФОТ | % | 46 |  |  | 44.51 |  | 46 | 1359.43
|  | Затраты труда | чел-ч | 0.58 |  | )*1,15 |  |  |  |  | 12.8064
[6 empty] | 228.37 |  |  | 6974.48 |  | 12.8064 | 228.37 | 6974.48 | 12.8064 | [5 empty] | 228.37 | 0 | 0 | 0
81 | 09-03-031-01 | Демонтаж // Монтаж щитов и блоков встроенных площадок с настилом из листовой стали, ребрами жесткости, составного сечения | т | 0.6594 | 623.4 | [10 empty] | 113.56 | 3468.13 | 75.71 | 2312.09
|  | Зарплата |  |  | 202.16 | )*1,15)*0,7 | 107.31 |  | 30.54 | 3277.27 |  |  |  |  | 107.31
|  | Эксплуатация машин |  |  | 324.79 | )*1,15)*0,7 | 172.41 |  | 12.13 | 2091.35
|  | в т.ч. зарплата машинистов |  |  | 27.87 | )*1,15)*0,7 | 14.8 |  | 30.54 | 451.9 |  |  |  |  | 14.8
|  | НР от ФОТ | % | 93 |  |  | 113.56 |  | 93 | 3468.13
|  | СП от ФОТ | % | 62 |  |  | 75.71 |  | 62 | 2312.09
|  | Затраты труда | чел-ч | 19.8 |  | )*1,15)*0,7 |  |  |  |  | 10.5102
[6 empty] | 468.99 |  |  | 11148.84 |  | 10.5102 | 468.99 | 11148.84 | 10.5102 | [5 empty] | 468.99 | 0 | 0 | 0
82 | 46-01-008-03 | Заполнение бетоном отдельных мест в перекрытиях | м3 | 0.8 | 1173.92 | [10 empty] | 201.39 | 6150.56 | 115.36 | 3523.14
|  | Зарплата |  |  | 208.2 | )*1,15 | 191.54 |  | 30.54 | 5849.75 |  |  |  |  | 191.54
|  | Эксплуатация машин |  |  | 30.1 | )*1,15 | 27.69 |  | 12.13 | 335.92
|  | в т.ч. зарплата машинистов |  |  | 4.33 | )*1,15 | 3.98 |  | 30.54 | 121.67 |  |  |  |  | 3.98
|  | Материальные ресурсы |  |  | 935.62 |  | 748.5 |  | 8.71 | 6519.4
|  | НР от ФОТ | % | 103 |  |  | 201.39 |  | 103 | 6150.56
|  | СП от ФОТ | % | 59 |  |  | 115.36 |  | 59 | 3523.14
|  | Затраты труда | чел-ч | 24.61 |  | )*1,15 |  |  |  |  | 22.6412
82.1 | 08.4.03.04-0001 | Сталь арматурная, горячекатаная, класс А-I, А-II, А-III | т | -0.072 | 5650 |  | -406.8 |  | 8.71 | -3543.23 | [5 empty] | 0 | 0 | 0 | 0 | -406.8 | 0 | 0 | 0
[6 empty] | 877.68 |  |  | 18835.54 |  | 22.6412 | 877.68 | 18835.54 | 22.6412 | [5 empty] | 1284.48 | 0 | 0 | 0
83 | Цена Поставщика | Арматура А500 12мм 6 711.68 = [65 500 / 1.2 / 8.71] + 5% Трансп + 2% Заг.скл | т | 0.001 | 6711.68 |  | 6.71 |  | 8.71 | 58.46 | [5 empty] | 0 | 0 | 0 | 0
Объем: 0,001=1/1000
[6 empty] | 6.71 |  |  | 58.46 |  | 0 | 6.71 | 58.46 | 0 | [5 empty] | 6.71 | 0 | 0 | 0
84 | Цена Поставщика | Бетон В20 с учетом доставки 447.28 = [4 675 / 1.2 / 8.71] | м3 | 0.816 | 447.28 |  | 364.98 |  | 8.71 | 3178.98 | [5 empty] | 0 | 0 | 0 | 0
[6 empty] | 364.98 |  |  | 3178.98 |  | 0 | 364.98 | 3178.98 | 0 | [5 empty] | 364.98 | 0 | 0 | 0
85 | м38-01-001-01 | Листовые конструкции массой свыше 0,5 т (бункеры, сборники, отстойники, мерники без внутренних устройств и др.), сборка с помощью: крана на автомобильном ходу | т | 1.0738 | 2626.21 | [10 empty] | 976.48 | 29822.01 | 488.24 | 14911.01
|  | Зарплата |  |  | 883.12 |  | 948.29 |  | 30.54 | 28960.91 |  |  |  |  | 948.29
|  | Эксплуатация машин |  |  | 1496.8 |  | 1607.26 |  | 12.13 | 19496.11
|  | в т.ч. зарплата машинистов |  |  | 127.3 |  | 136.69 |  | 30.54 | 4174.66 |  |  |  |  | 136.69
|  | Материальные ресурсы |  |  | 246.29 |  | 264.47 |  | 8.71 | 2303.5
|  | НР от ФОТ | % | 90 |  |  | 976.48 |  | 90 | 29822.01
|  | СП от ФОТ | % | 45 |  |  | 488.24 |  | 45 | 14911.01
|  | Затраты труда | чел-ч | 91.8 | [6 empty] | 98.5748
[6 empty] | 4284.74 |  |  | 95493.54 |  | 98.5748 | 4284.74 | 95493.54 | 98.5748 | [5 empty] | 0 | 4284.74 | 0 | 0
86 | Цена Поставщика | Лист металлический рифленный 5мм чечевица 7 590.95 = [75 000 / 1.2 / 8.71] + 5% Трансп + 0.75% Заг.скл | т | 0.4613 | 7590.95 |  | 3501.71 |  | 8.71 | 30499.85 | [5 empty] | 0 | 0 | 0 | 0
[6 empty] | 3501.71 |  |  | 30499.85 |  | 0 | 3501.71 | 30499.85 | 0 | [5 empty] | 3501.71 | 0 | 0 | 0
87 | Цена Поставщика | Сталь угловая 75х5мм 7 692.17 = [76 000 / 1.2 / 8.71] + 5% Трансп + 0.75% Заг.скл | т | 0.6575 | 7692.17 |  | 5057.6 |  | 8.71 | 44051.71 | [5 empty] | 0 | 0 | 0 | 0
[6 empty] | 5057.6 |  |  | 44051.71 |  | 0 | 5057.6 | 44051.71 | 0 | [5 empty] | 5057.6 | 0 | 0 | 0
88 | 09-06-001-01 | Монтаж: конструкций дверей, люков, лазов для автокоптилок и пароварочных камер | т | 1.0738 | 851.59 | [10 empty] | 946.55 | 28907.79 | 536.38 | 16381.08
|  | Зарплата |  |  | 700.31 | )*1,15)*1,15 | 994.51 |  | 30.54 | 30372.35 |  |  |  |  | 994.51
|  | Эксплуатация машин |  |  | 114.72 | )*1,25)*1,15 | 177.08 |  | 12.13 | 2147.92
|  | в т.ч. зарплата машинистов |  |  | 15.09 | )*1,25)*1,15 | 23.29 |  | 30.54 | 711.3 |  |  |  |  | 23.29
|  | Материальные ресурсы |  |  | 36.56 |  | 39.26 |  | 8.71 | 341.94
|  | НР от ФОТ | % | 93 |  |  | 946.55 |  | 93 | 28907.79
|  | СП от ФОТ | % | 62 | ))*0,85=52,7 |  | 536.38 |  | 52.7 | 16381.08
|  | Затраты труда | чел-ч | 82.1 |  | )*1,15)*1,15 |  |  |  |  | 116.5903
[6 empty] | 2693.78 |  |  | 78151.08 |  | 116.5903 | 2693.78 | 78151.08 | 116.5903 | [5 empty] | 2693.78 | 0 | 0 | 0
Выравнивание склона
89 | 01-01-013-08 | Разработка грунта с погрузкой на автомобили-самосвалы экскаваторами с ковшом вместимостью: 0,65 (0,5-1) м3, группа грунтов 2 | 1000 м3 | 0.018 | 3111.64 | [10 empty] | 10.86 | 331.35 | 4.61 | 140.82
Объем: 0,018=18/1000
|  | Зарплата |  |  | 76.75 | )*1,15)*1,15 | 1.83 |  | 30.54 | 55.8 |  |  |  |  | 1.83
|  | Эксплуатация машин |  |  | 3030.55 | )*1,15)*1,25 | 78.42 |  | 12.13 | 951.18
|  | в т.ч. зарплата машинистов |  |  | 385.16 | )*1,15)*1,25 | 9.97 |  | 30.54 | 304.36 |  |  |  |  | 9.97
|  | Материальные ресурсы |  |  | 4.34 |  | 0.08 |  | 8.71 | 0.68
|  | НР от ФОТ | % | 92 |  |  | 10.86 |  | 92 | 331.35
|  | СП от ФОТ | % | 46 | ))*0,85=39,1 |  | 4.61 |  | 39.1 | 140.82
|  | Затраты труда | чел-ч | 9.84 |  | )*1,15)*1,15 |  |  |  |  | 0.23424
[6 empty] | 95.8 |  |  | 1479.83 |  | 0.23424 | 95.8 | 1479.83 | 0.23424 | [5 empty] | 95.8 | 0 | 0 | 0
90 | т03-21-01-002 | Перевозка грузов I класса автомобилями-самосвалами грузоподъемностью 10 т работающих вне карьера на расстояние до 2 км | 1 т груза | 31.5 | 3.86 |  | 121.59 |  | 12.02 | 1461.51 | [5 empty] | 0 | 0 | 0 | 0
[6 empty] | 121.59 |  |  | 1461.51 |  | 0 | 121.59 | 1461.51 | 0 | [5 empty] | 121.59 | 0 | 0 | 0
91 | 01-01-016-02 | Работа на отвале, группа грунтов: 2-3 | 1000 м3 | 0.018 | 322.84 | [10 empty] | 1.25 | 38.22 | 0.63 | 19.11
Объем: 0,018=18/1000
|  | Зарплата |  |  | 25.9 |  | 0.47 |  | 30.54 | 14.24 |  |  |  |  | 0.47
|  | Эксплуатация машин |  |  | 292.6 |  | 5.27 |  | 12.13 | 63.89
|  | в т.ч. зарплата машинистов |  |  | 49.67 |  | 0.89 |  | 30.54 | 27.3 |  |  |  |  | 0.89
|  | Материальные ресурсы |  |  | 4.34 |  | 0.08 |  | 8.71 | 0.68
|  | НР от ФОТ | % | 92 |  |  | 1.25 |  | 92 | 38.22
|  | СП от ФОТ | % | 46 |  |  | 0.63 |  | 46 | 19.11
|  | Затраты труда | чел-ч | 3.32 | [6 empty] | 0.05976
[6 empty] | 7.7 |  |  | 136.14 |  | 0.05976 | 7.7 | 136.14 | 0.05976 | [5 empty] | 7.7 | 0 | 0 | 0
Устройство отмостки
92 | 01-01-013-08 | Разработка грунта с погрузкой на автомобили-самосвалы экскаваторами с ковшом вместимостью: 0,65 (0,5-1) м3, группа грунтов 2 | 1000 м3 | 0.04147 | 3111.64 | [10 empty] | 25 | 763.39 | 10.62 | 324.44
|  | Зарплата |  |  | 76.75 | )*1,15)*1,15 | 4.21 |  | 30.54 | 128.55 |  |  |  |  | 4.21
|  | Эксплуатация машин |  |  | 3030.55 | )*1,15)*1,25 | 180.66 |  | 12.13 | 2191.42
|  | в т.ч. зарплата машинистов |  |  | 385.16 | )*1,15)*1,25 | 22.96 |  | 30.54 | 701.22 |  |  |  |  | 22.96
|  | Материальные ресурсы |  |  | 4.34 |  | 0.18 |  | 8.71 | 1.57
|  | НР от ФОТ | % | 92 |  |  | 25 |  | 92 | 763.39
|  | СП от ФОТ | % | 46 | ))*0,85=39,1 |  | 10.62 |  | 39.1 | 324.44
|  | Затраты труда | чел-ч | 9.84 |  | )*1,15)*1,15 |  |  |  |  | 0.53967
[6 empty] | 220.67 |  |  | 3409.37 |  | 0.53967 | 220.67 | 3409.37 | 0.53967 | [5 empty] | 220.67 | 0 | 0 | 0
93 | 01-02-057-02 | Разработка грунта вручную в траншеях глубиной до 2 м без креплений с откосами, группа грунтов: 2 | 100 м3 | 0.0461 | 1201.2 | [10 empty] | 78.21 | 2388.64 | 29.88 | 912.52
|  | Зарплата |  |  | 1201.2 | )*1,15)*1,15)*1,2 | 87.88 |  | 30.54 | 2683.87 |  |  |  |  | 87.88
|  | НР от ФОТ | % | 89 |  |  | 78.21 |  | 89 | 2388.64
|  | СП от ФОТ | % | 40 | ))*0,85=34 |  | 29.88 |  | 34 | 912.52
|  | Затраты труда | чел-ч | 154 |  | )*1,15)*1,15)*1,2 |  |  |  |  | 11.2667
[6 empty] | 195.97 |  |  | 5985.03 |  | 11.2667 | 195.97 | 5985.03 | 11.2667 | [5 empty] | 195.97 | 0 | 0 | 0
94 | 01-02-060-02 | Погрузка вручную неуплотненного грунта из штабелей и отвалов в транспортные средства, группа грунтов: 2 | 100 м3 | 0.0461 | 463.5 | [10 empty] | 19.02 | 580.78 | 8.55 | 261.02
|  | Зарплата |  |  | 463.5 |  | 21.37 |  | 30.54 | 652.56 |  |  |  |  | 21.37
|  | НР от ФОТ | % | 89 |  |  | 19.02 |  | 89 | 580.78
|  | СП от ФОТ | % | 40 |  |  | 8.55 |  | 40 | 261.02
|  | Затраты труда | чел-ч | 61.8 | [6 empty] | 2.849
[6 empty] | 48.94 |  |  | 1494.36 |  | 2.849 | 48.94 | 1494.36 | 2.849 | [5 empty] | 48.94 | 0 | 0 | 0
95 | т03-21-01-002 | Перевозка грузов I класса автомобилями-самосвалами грузоподъемностью 10 т работающих вне карьера на расстояние до 2 км | 1 т груза | 80.64 | 3.86 |  | 311.27 |  | 12.02 | 3741.47 | [5 empty] | 0 | 0 | 0 | 0
[6 empty] | 311.27 |  |  | 3741.47 |  | 0 | 311.27 | 3741.47 | 0 | [5 empty] | 311.27 | 0 | 0 | 0
96 | 01-01-016-02 | Работа на отвале, группа грунтов: 2-3 | 1000 м3 | 0.04608 | 322.84 | [10 empty] | 3.2 | 97.84 | 1.6 | 48.92
|  | Зарплата |  |  | 25.9 |  | 1.19 |  | 30.54 | 36.45 |  |  |  |  | 1.19
|  | Эксплуатация машин |  |  | 292.6 |  | 13.48 |  | 12.13 | 163.55
|  | в т.ч. зарплата машинистов |  |  | 49.67 |  | 2.29 |  | 30.54 | 69.9 |  |  |  |  | 2.29
|  | Материальные ресурсы |  |  | 4.34 |  | 0.2 |  | 8.71 | 1.74
|  | НР от ФОТ | % | 92 |  |  | 3.2 |  | 92 | 97.84
|  | СП от ФОТ | % | 46 |  |  | 1.6 |  | 46 | 48.92
|  | Затраты труда | чел-ч | 3.32 | [6 empty] | 0.15299
[6 empty] | 19.67 |  |  | 348.5 |  | 0.15299 | 19.67 | 348.5 | 0.15299 | [5 empty] | 19.67 | 0 | 0 | 0
97 | 08-01-002-01 | Устройство основания под фундаменты: песчаного | м3 | 17.28 | 14.66 | [10 empty] | 177.72 | 5427.72 | 94.75 | 2893.96
|  | Зарплата |  |  | 6.19 | )*1,15)*1,15 | 141.52 |  | 30.54 | 4322.12 |  |  |  |  | 141.52
|  | Эксплуатация машин |  |  | 8.1 | )*1,25)*1,15 | 201.13 |  | 12.13 | 2438.3
|  | в т.ч. зарплата машинистов |  |  | 0.81 | )*1,25)*1,15 | 20.04 |  | 30.54 | 612.17 |  |  |  |  | 20.04
|  | Материальные ресурсы |  |  | 0.37 |  | 6.39 |  | 8.71 | 55.69
|  | НР от ФОТ | % | 110 |  |  | 177.72 |  | 110 | 5427.72
|  | СП от ФОТ | % | 69 | ))*0,85=58,65 |  | 94.75 |  | 58.65 | 2893.96
|  | Затраты труда | чел-ч | 0.78 |  | )*1,15)*1,15 |  |  |  |  | 17.8252
[6 empty] | 621.51 |  |  | 15137.79 |  | 17.8252 | 621.51 | 15137.79 | 17.8252 | [5 empty] | 621.51 | 0 | 0 | 0
98 | Цена Поставщика | Песок 35.86 = [350 / 1.2 / 8.71] + 5% Трансп + 2% Заг.скл | м3 | 19.008 | 35.86 |  | 681.63 |  | 8.71 | 5936.97 | [5 empty] | 0 | 0 | 0 | 0
[6 empty] | 681.63 |  |  | 5936.97 |  | 0 | 681.63 | 5936.97 | 0 | [5 empty] | 681.63 | 0 | 0 | 0
99 | 08-01-002-02 | Устройство основания под фундаменты: щебеночного | м3 | 11.52 | 15.41 | [10 empty] | 127.85 | 3904.86 | 68.17 | 2082
|  | Зарплата |  |  | 6.75 | )*1,15)*1,15 | 102.87 |  | 30.54 | 3141.76 |  |  |  |  | 102.87
|  | Эксплуатация машин |  |  | 8.29 | )*1,25)*1,15 | 137.23 |  | 12.13 | 1663.7
|  | в т.ч. зарплата машинистов |  |  | 0.81 | )*1,25)*1,15 | 13.36 |  | 30.54 | 408.11 |  |  |  |  | 13.36
|  | Материальные ресурсы |  |  | 0.37 |  | 4.26 |  | 8.71 | 37.13
|  | НР от ФОТ | % | 110 |  |  | 127.85 |  | 110 | 3904.86
|  | СП от ФОТ | % | 69 | ))*0,85=58,65 |  | 68.17 |  | 58.65 | 2082
|  | Затраты труда | чел-ч | 0.85 |  | )*1,15)*1,15 |  |  |  |  | 12.9499
[6 empty] | 440.38 |  |  | 10829.45 |  | 12.9499 | 440.38 | 10829.45 | 12.9499 | [5 empty] | 440.38 | 0 | 0 | 0
100 | Цена Поставщика | Щебень известковый фр. 5-20мм 93.53 = [912.8 / 1.2 / 8.71] + 5% Трансп + 2% Заг.скл | м3 | 13.248 | 93.53 |  | 1239.09 |  | 8.71 | 10792.43 | [5 empty] | 0 | 0 | 0 | 0
[6 empty] | 1239.09 |  |  | 10792.43 |  | 0 | 1239.09 | 10792.43 | 0 | [5 empty] | 1239.09 | 0 | 0 | 0
101 | 06-03-004-12 | Армирование подстилающих слоев и набетонок | т | 0.212 | 418.83 | [10 empty] | 30.75 | 938.96 | 14.86 | 453.83
|  | Зарплата |  |  | 102.78 | )*1,15)*1,15 | 28.82 |  | 30.54 | 880.08 |  |  |  |  | 28.82
|  | Эксплуатация машин |  |  | 30.45 | )*1,25)*1,15 | 9.28 |  | 12.13 | 112.54
|  | в т.ч. зарплата машинистов |  |  | 4.35 | )*1,25)*1,15 | 1.33 |  | 30.54 | 40.47 |  |  |  |  | 1.33
|  | Материальные ресурсы |  |  | 285.6 |  | 60.55 |  | 8.71 | 527.37
|  | НР от ФОТ | % | 102 |  |  | 30.75 |  | 102 | 938.96
|  | СП от ФОТ | % | 58 | ))*0,85=49,3 |  | 14.86 |  | 49.3 | 453.83
|  | Затраты труда | чел-ч | 11.6 |  | )*1,15)*1,15 |  |  |  |  | 3.2523
[6 empty] | 144.26 |  |  | 2912.78 |  | 3.2523 | 144.26 | 2912.78 | 3.2523 | [5 empty] | 144.26 | 0 | 0 | 0
102 | Цена Поставщика | Сетка сварная 100х100х4мм 13.32 = [130 / 1.2 / 8.71] + 5% Трансп + 2% Заг.скл | м2 | 126.72 | 13.32 |  | 1687.91 |  | 8.71 | 14701.7 | [5 empty] | 0 | 0 | 0 | 0
[6 empty] | 1687.91 |  |  | 14701.7 |  | 0 | 1687.91 | 14701.7 | 0 | [5 empty] | 1687.91 | 0 | 0 | 0
103 | 06-01-001-01 | Устройство бетонной подготовки | 100 м3 | 0.13824 | 3528.33 | [10 empty] | 245.9 | 7509.74 | 118.85 | 3629.71
|  | Зарплата |  |  | 1053 | )*1,15)*1,15 | 192.51 |  | 30.54 | 5879.31 |  |  |  |  | 192.51
|  | Эксплуатация машин |  |  | 1566.06 | )*1,25)*1,15 | 311.21 |  | 12.13 | 3774.94
|  | в т.ч. зарплата машинистов |  |  | 244.39 | )*1,25)*1,15 | 48.57 |  | 30.54 | 1483.18 |  |  |  |  | 48.57
|  | Материальные ресурсы |  |  | 909.27 |  | 125.7 |  | 8.71 | 1094.83
|  | НР от ФОТ | % | 102 |  |  | 245.9 |  | 102 | 7509.74
|  | СП от ФОТ | % | 58 | ))*0,85=49,3 |  | 118.85 |  | 49.3 | 3629.71
|  | Затраты труда | чел-ч | 135 |  | )*1,15)*1,15 |  |  |  |  | 24.681
[6 empty] | 994.17 |  |  | 21888.53 |  | 24.681 | 994.17 | 21888.53 | 24.681 | [5 empty] | 994.17 | 0 | 0 | 0
104 | Цена Поставщика | Бетон В15 с учетом доставки 416.19 = [4 350 / 1.2 / 8.71] | м3 | 14.1005 | 416.19 |  | 5868.48 |  | 8.71 | 51114.45 | [5 empty] | 0 | 0 | 0 | 0
Объем: 14,10048=0,13824*102
[6 empty] | 5868.48 |  |  | 51114.45 |  | 0 | 5868.48 | 51114.45 | 0 | [5 empty] | 5868.48 | 0 | 0 | 0
105 | Цена Поставщика | Доска 20мм 1 639.50 = [16 000 / 1.2 / 8.71] + 5% Трансп + 2% Заг.скл | м3 | 0.1128 | 1639.5 |  | 184.94 |  | 8.71 | 1610.79 | [5 empty] | 0 | 0 | 0 | 0
[6 empty] | 184.94 |  |  | 1610.79 |  | 0 | 184.94 | 1610.79 | 0 | [5 empty] | 184.94 | 0 | 0 | 0
106 | Цена Поставщика | Мастика битумная 10.35 = [101.04 / 1.2 / 8.71] + 5% Трансп + 2% Заг.скл | кг | 0.282 | 10.35 |  | 2.92 |  | 8.71 | 25.42 | [5 empty] | 0 | 0 | 0 | 0
[6 empty] | 2.92 |  |  | 25.42 |  | 0 | 2.92 | 25.42 | 0 | [5 empty] | 2.92 | 0 | 0 | 0
| АКЗ консольных площадок, лестничного марша и ограждения межэтажного перехода | [22 empty] | АКЗ консольных площадок, лестничного марша и ограждения межэтажного перехода
107 | 62-47-1 | Расчистка поверхностей шпателем, щетками от старых покрасок | м2 | 20 | 4.38 | [10 empty] | 90.72 | 2770.59 | 46.37 | 1416.08
|  | Зарплата |  |  | 4.38 | )*1,15 | 100.8 |  | 30.54 | 3078.43 |  |  |  |  | 100.8
|  | НР от ФОТ | % | 90 |  |  | 90.72 |  | 90 | 2770.59
|  | СП от ФОТ | % | 46 |  |  | 46.37 |  | 46 | 1416.08
|  | Затраты труда | чел-ч | 0.58 |  | )*1,15 |  |  |  |  | 13.34
[6 empty] | 237.89 |  |  | 7265.1 |  | 13.34 | 237.89 | 7265.1 | 13.34 | [5 empty] | 237.89 | 0 | 0 | 0
108 | 13-06-004-01 | Обеспыливание поверхности | м2 | 20 | 0.93 | [10 empty] | 14.85 | 453.58 | 6.85 | 209.18
|  | Зарплата |  |  | 0.6 | )*1,15)*1,15 | 15.8 |  | 30.54 | 482.53 |  |  |  |  | 15.8
|  | Эксплуатация машин |  |  | 0.33 | )*1,25)*1,15 | 9.49 |  | 12.13 | 115.08
|  | НР от ФОТ | % | 94 |  |  | 14.85 |  | 94 | 453.58
|  | СП от ФОТ | % | 51 | ))*0,85=43,35 |  | 6.85 |  | 43.35 | 209.18
|  | Затраты труда | чел-ч | 0.07 |  | )*1,15)*1,15 |  |  |  |  | 1.8515
[6 empty] | 46.99 |  |  | 1260.37 |  | 1.8515 | 46.99 | 1260.37 | 1.8515 | [5 empty] | 46.99 | 0 | 0 | 0
109 | 13-07-001-02 | Обезжиривание поверхностей аппаратов и трубопроводов диаметром до 500 мм: уайт-спиритом | 100 м2 | 0.2 | 304.13 | [10 empty] | 19.82 | 605.27 | 9.14 | 279.13
Объем: 0,2=20/100
|  | Зарплата |  |  | 79.36 | )*1,15)*1,15 | 20.99 |  | 30.54 | 641.03 |  |  |  |  | 20.99
|  | Эксплуатация машин |  |  | 2.23 | )*1,25)*1,15 | 0.64 |  | 12.13 | 7.75
|  | в т.ч. зарплата машинистов |  |  | 0.33 | )*1,25)*1,15 | 0.09 |  | 30.54 | 2.87 |  |  |  |  | 0.09
|  | Материальные ресурсы |  |  | 222.54 |  | 44.51 |  | 8.71 | 387.66
|  | НР от ФОТ | % | 94 |  |  | 19.82 |  | 94 | 605.27
|  | СП от ФОТ | % | 51 | ))*0,85=43,35 |  | 9.14 |  | 43.35 | 279.13
|  | Затраты труда | чел-ч | 9.08 |  | )*1,15)*1,15 |  |  |  |  | 2.4017
[6 empty] | 95.1 |  |  | 1920.84 |  | 2.4017 | 95.1 | 1920.84 | 2.4017 | [5 empty] | 95.1 | 0 | 0 | 0
110 | 13-03-004-26 | Окраска металлических огрунтованных поверхностей: эмалью ПФ-115 | 100 м2 | 0.2 | 163.49 | [10 empty] | 14.59 | 445.54 | 6.73 | 205.47
Объем: 0,2=20/100
|  | Зарплата |  |  | 19.32 | )*1,15)*1,15)*3 | 15.33 |  | 30.54 | 468.18 |  |  |  |  | 15.33
|  | Эксплуатация машин |  |  | 6.01 | )*1,25)*1,15)*3 | 5.18 |  | 12.13 | 62.89
|  | в т.ч. зарплата машинистов |  |  | 0.22 | )*1,25)*1,15)*3 | 0.19 |  | 30.54 | 5.8 |  |  |  |  | 0.19
|  | Материальные ресурсы |  |  | 138.16 | )*3 | 82.9 |  | 8.71 | 722.02
|  | НР от ФОТ | % | 94 |  |  | 14.59 |  | 94 | 445.54
|  | СП от ФОТ | % | 51 | ))*0,85=43,35 |  | 6.73 |  | 43.35 | 205.47
|  | Затраты труда | чел-ч | 2.13 |  | )*1,15)*1,15)*3 |  |  |  |  | 1.6902
110.1 | 14.4.04.08-0003 | Эмаль ПФ-115, серая | т | -0.0054 | 14312.87 | к нр )*3 | -77.29 |  | 8.71 | -673.19 | [5 empty] | 0 | 0 | 0 | 0 | -77.29 | 0 | 0 | 0
[6 empty] | 47.44 |  |  | 1230.91 |  | 1.6902 | 47.44 | 1230.91 | 1.6902 | [5 empty] | 124.73 | 0 | 0 | 0
111 | Цена Поставщика | Краска 3 в 1 графитовая грунт-эмаль по ржавчине 27.05 = [264 / 1.2 / 8.71] + 5% Трансп + 2% Заг.скл | кг | 14 | 27.05 |  | 378.7 |  | 8.71 | 3298.48 | [5 empty] | 0 | 0 | 0 | 0
[6 empty] | 378.7 |  |  | 3298.48 |  | 0 | 378.7 | 3298.48 | 0 | [5 empty] | 378.7 | 0 | 0 | 0
112 | 91.06.09-061 | Подмости самоходные, высота подъема 12 м | маш.-ч. | 18.15 | 35.3 | [10 empty] | 0 | 0 | 0 | 0
|  | Эксплуатация машин |  |  | 35.3 |  | 640.7 |  | 12.13 | 7771.63
|  | в т.ч. зарплата машинистов |  |  | 10.06 |  | 182.59 |  | 30.54 | 5576.27 |  |  |  |  | 182.59
[6 empty] | 640.7 |  |  | 7771.63 |  | 0 | 640.7 | 7771.63 | 0 | [5 empty] | 640.7 | 0 | 0 | 0
Ремонт фасада
113 | 07-07-001-03 | Демонтаж // Устройство в одноэтажных промышленных неотапливаемых зданиях стен из хризотилцементных листов унифицированного профиля по ригелям каркаса: стальным | 100 м2 | 3.822 | 3242.65 | [10 empty] | 2294.36 | 70069.69 | 1522.62 | 46500.8
|  | Зарплата |  |  | 584.16 | )*1,15)*0,8 | 2054.06 |  | 30.54 | 62730.91 |  |  |  |  | 2054.06
|  | Эксплуатация машин |  |  | 62.38 | )*1,15)*0,8 | 219.35 |  | 12.13 | 2660.82
|  | в т.ч. зарплата машинистов |  |  | 9.02 | )*1,15)*0,8 | 31.72 |  | 30.54 | 968.81 |  |  |  |  | 31.72
|  | НР от ФОТ | % | 110 |  |  | 2294.36 |  | 110 | 70069.69
|  | СП от ФОТ | % | 73 |  |  | 1522.62 |  | 73 | 46500.8
|  | Затраты труда | чел-ч | 71.5 |  | )*1,15)*0,8 |  |  |  |  | 251.4112
[6 empty] | 6090.39 |  |  | 181962.22 |  | 251.4112 | 6090.39 | 181962.22 | 251.4112 | [5 empty] | 6090.39 | 0 | 0 | 0
114 | м38-01-006-02 | Сборка с помощью крана на автомобильном ходу: стремянки, связи, кронштейны, тормозные конструкции и пр. | т | 2.562 | 3150.87 | [10 empty] | 2450.38 | 74834.42 | 1225.19 | 37417.21
|  | Зарплата |  |  | 1034 |  | 2649.11 |  | 30.54 | 80903.76 |  |  |  |  | 2649.11
|  | Эксплуатация машин |  |  | 1886.99 |  | 4834.47 |  | 12.13 | 58642.1
|  | в т.ч. зарплата машинистов |  |  | 28.7 |  | 73.53 |  | 30.54 | 2245.59 |  |  |  |  | 73.53
|  | Материальные ресурсы |  |  | 229.88 |  | 588.95 |  | 8.71 | 5129.78
|  | НР от ФОТ | % | 90 |  |  | 2450.38 |  | 90 | 74834.42
|  | СП от ФОТ | % | 45 |  |  | 1225.19 |  | 45 | 37417.21
|  | Затраты труда | чел-ч | 110 | [6 empty] | 281.82
[6 empty] | 11748.1 |  |  | 256927.27 |  | 281.82 | 11748.1 | 256927.27 | 281.82 | [5 empty] | 0 | 11748.1 | 0 | 0
115 | 09-04-006-01 | Монтаж фахверка | т | 2.562 | 1016.18 | [10 empty] | 943.96 | 28828.61 | 534.91 | 16336.21
|  | Зарплата |  |  | 254.52 | )*1,15)*1,15 | 862.37 |  | 30.54 | 26336.76 |  |  |  |  | 862.37
|  | Эксплуатация машин |  |  | 536.02 | )*1,25)*1,15 | 1974.08 |  | 12.13 | 23945.43
|  | в т.ч. зарплата машинистов |  |  | 41.45 | )*1,25)*1,15 | 152.64 |  | 30.54 | 4661.75 |  |  |  |  | 152.64
|  | Материальные ресурсы |  |  | 225.64 |  | 578.09 |  | 8.71 | 5035.16
|  | НР от ФОТ | % | 93 |  |  | 943.96 |  | 93 | 28828.61
|  | СП от ФОТ | % | 62 | ))*0,85=52,7 |  | 534.91 |  | 52.7 | 16336.21
|  | Затраты труда | чел-ч | 25.3 |  | )*1,15)*1,15 |  |  |  |  | 85.7226
[6 empty] | 4893.41 |  |  | 100482.17 |  | 85.7226 | 4893.41 | 100482.17 | 85.7226 | [5 empty] | 4893.41 | 0 | 0 | 0
116 | Цена Поставщика | Сталь угловая 50х4 7 388.53 = [73 000 / 1.2 / 8.71] + 5% Трансп + 0.75% Заг.скл | т | 2.6901 | 7388.53 |  | 19875.88 |  | 8.71 | 173118.95 | [5 empty] | 0 | 0 | 0 | 0
[6 empty] | 19875.88 |  |  | 173118.95 |  | 0 | 19875.88 | 173118.95 | 0 | [5 empty] | 19875.88 | 0 | 0 | 0
117 | 13-06-004-01 | Обеспыливание поверхности | м2 | 168 | 0.93 | [10 empty] | 94.75 | 2893.72 | 51.41 | 1570
|  | Зарплата |  |  | 0.6 |  | 100.8 |  | 30.54 | 3078.43 |  |  |  |  | 100.8
|  | Эксплуатация машин |  |  | 0.33 |  | 55.44 |  | 12.13 | 672.49
|  | НР от ФОТ | % | 94 |  |  | 94.75 |  | 94 | 2893.72
|  | СП от ФОТ | % | 51 |  |  | 51.41 |  | 51 | 1570
|  | Затраты труда | чел-ч | 0.07 | [6 empty] | 11.76
[6 empty] | 302.4 |  |  | 8214.64 |  | 11.76 | 302.4 | 8214.64 | 11.76 | [5 empty] | 302.4 | 0 | 0 | 0
118 | 13-07-001-02 | Обезжиривание поверхностей аппаратов и трубопроводов диаметром до 500 мм: уайт-спиритом | 100 м2 | 1.68 | 304.13 | [10 empty] | 125.84 | 3843.35 | 68.27 | 2085.22
Объем: 1,68=168/100
|  | Зарплата |  |  | 79.36 |  | 133.32 |  | 30.54 | 4071.74 |  |  |  |  | 133.32
|  | Эксплуатация машин |  |  | 2.23 |  | 3.75 |  | 12.13 | 45.44
|  | в т.ч. зарплата машинистов |  |  | 0.33 |  | 0.55 |  | 30.54 | 16.93 |  |  |  |  | 0.55
|  | Материальные ресурсы |  |  | 222.54 |  | 373.87 |  | 8.71 | 3256.38
|  | НР от ФОТ | % | 94 |  |  | 125.84 |  | 94 | 3843.35
|  | СП от ФОТ | % | 51 |  |  | 68.27 |  | 51 | 2085.22
|  | Затраты труда | чел-ч | 9.08 | [6 empty] | 15.2544
[6 empty] | 705.05 |  |  | 13302.13 |  | 15.2544 | 705.05 | 13302.13 | 15.2544 | [5 empty] | 705.05 | 0 | 0 | 0
119 | 13-03-004-26 | Окраска металлических огрунтованных поверхностей: эмалью ПФ-115 | 100 м2 | 1.68 | 163.49 | [10 empty] | 92.57 | 2827.17 | 50.22 | 1533.89
Объем: 1,68=168/100
|  | Зарплата |  |  | 19.32 | )*3 | 97.37 |  | 30.54 | 2973.77 |  |  |  |  | 97.37
|  | Эксплуатация машин |  |  | 6.01 | )*3 | 30.29 |  | 12.13 | 367.42
|  | в т.ч. зарплата машинистов |  |  | 0.22 | )*3 | 1.11 |  | 30.54 | 33.86 |  |  |  |  | 1.11
|  | Материальные ресурсы |  |  | 138.16 | )*3 | 696.33 |  | 8.71 | 6065
|  | НР от ФОТ | % | 94 |  |  | 92.57 |  | 94 | 2827.17
|  | СП от ФОТ | % | 51 |  |  | 50.22 |  | 51 | 1533.89
|  | Затраты труда | чел-ч | 2.13 |  | )*3 |  |  |  |  | 10.7352
119.1 | 14.4.04.08-0003 | Эмаль ПФ-115, серая | т | -0.04536 | 14312.87 | к нр )*3 | -649.23 |  | 8.71 | -5654.81 | [5 empty] | 0 | 0 | 0 | 0 | -649.23 | 0 | 0 | 0
[6 empty] | 317.55 |  |  | 8112.44 |  | 10.7352 | 317.55 | 8112.44 | 10.7352 | [5 empty] | 966.78 | 0 | 0 | 0
120 | Цена Поставщика | Краска 3 в 1 графитовая грунт-эмаль по ржавчине 27.05 = [264 / 1.2 / 8.71] + 5% Трансп + 2% Заг.скл | кг | 60.48 | 27.05 |  | 1635.98 |  | 8.71 | 14249.42 | [5 empty] | 0 | 0 | 0 | 0
[6 empty] | 1635.98 |  |  | 14249.42 |  | 0 | 1635.98 | 14249.42 | 0 | [5 empty] | 1635.98 | 0 | 0 | 0
121 | 09-04-006-02 | Монтаж ограждающих конструкций стен: из профилированного листа при высоте здания до 30 м | 100 м2 | 4.002 | 3544.01 | [10 empty] | 5422.01 | 165588.05 | 3072.47 | 93833.23
|  | Зарплата |  |  | 852.58 | )*1,15)*1,15 | 4512.42 |  | 30.54 | 137809.16 |  |  |  |  | 4512.42
|  | Эксплуатация машин |  |  | 2390.59 | )*1,25)*1,15 | 13752.77 |  | 12.13 | 166821.12
|  | в т.ч. зарплата машинистов |  |  | 229.05 | )*1,25)*1,15 | 1317.7 |  | 30.54 | 40242.51 |  |  |  |  | 1317.7
|  | Материальные ресурсы |  |  | 300.84 |  | 1203.96 |  | 8.71 | 10486.51
|  | НР от ФОТ | % | 93 |  |  | 5422.01 |  | 93 | 165588.05
|  | СП от ФОТ | % | 62 | ))*0,85=52,7 |  | 3072.47 |  | 52.7 | 93833.23
|  | Затраты труда | чел-ч | 94 |  | )*1,15)*1,15 |  |  |  |  | 497.5086
[6 empty] | 27963.63 |  |  | 574538.07 |  | 497.5086 | 27963.63 | 574538.07 | 497.5086 | [5 empty] | 27963.63 | 0 | 0 | 0
122 | Цена Поставщика | Профлист НС35-1000-0,55 с полимерным покрытием 75.11 = [733 / 1.2 / 8.71] + 5% Трансп + 2% Заг.скл | м2 | 420.21 | 75.11 |  | 31561.97 |  | 8.71 | 274904.79 | [5 empty] | 0 | 0 | 0 | 0
Объем: 420,21=4,002*105
[6 empty] | 31561.97 |  |  | 274904.79 |  | 0 | 31561.97 | 274904.79 | 0 | [5 empty] | 31561.97 | 0 | 0 | 0
123 | Цена Поставщика | Кровельный саморез 4,8х35 0.45 = [4.44 / 1.2 / 8.71] + 5% Трансп + 2% Заг.скл | шт. | 4410 | 0.45 |  | 1984.5 |  | 8.71 | 17285 | [5 empty] | 0 | 0 | 0 | 0
[6 empty] | 1984.5 |  |  | 17285 |  | 0 | 1984.5 | 17285 | 0 | [5 empty] | 1984.5 | 0 | 0 | 0
Утизизация строительного мусора
124 | т01-01-01-041 | Погрузка при автомобильных перевозках мусора строительного с погрузкой вручную | 1 т груза | 2.503 | 42.98 |  | 107.58 |  | 12.02 | 1293.1 | [5 empty] | 0 | 0 | 0 | 0
[6 empty] | 107.58 |  |  | 1293.1 |  | 0 | 107.58 | 1293.1 | 0 | [5 empty] | 107.58 | 0 | 0 | 0
125 | т01-01-01-043 | Погрузка при автомобильных перевозках мусора строительного с погрузкой экскаваторами емкостью ковша до 0,5 м3 | 1 т груза | 22.527 | 3.28 |  | 73.89 |  | 12.02 | 888.14 | [5 empty] | 0 | 0 | 0 | 0
[6 empty] | 73.89 |  |  | 888.14 |  | 0 | 73.89 | 888.14 | 0 | [5 empty] | 73.89 | 0 | 0 | 0
126 | т03-21-01-050 | Перевозка грузов I класса автомобилями-самосвалами грузоподъемностью 10 т работающих вне карьера на расстояние до 50 км | 1 т груза | 25.03 | 27.16 |  | 679.81 |  | 12.02 | 8171.37 | [5 empty] | 0 | 0 | 0 | 0
Объем: 25,03=2,503+22,527
[6 empty] | 679.81 |  |  | 8171.37 |  | 0 | 679.81 | 8171.37 | 0 | [5 empty] | 679.81 | 0 | 0 | 0
127 | Договорная цена | Утилизация строительного мусора 75.58 = [790 / 1.2 / 8.71] | т | 25.03 | 75.58 |  | 1891.77 |  | 8.71 | 16477.29 | [5 empty] | 0 | 0 | 0 | 0
[6 empty] | 1891.77 |  |  | 16477.29 |  | 0 | 1891.77 | 16477.29 | 0 | [5 empty] | 1891.77 | 0 | 0 | 0
Итого по локальной смете: | [5 empty] | 336948.53 |  |  | 4523440.37 |  | 2804.4622
Итого по смете: Ремонт здания первичного дробления Инв. № 10-10003 | [5 empty] | 336948.53 |  |  | 4523440.37 |  | 2804.4622 | [13 empty] | Итого по смете: Ремонт здания первичного дробления Инв. № 10-10003
|  | Прямые затраты | [6 empty] | 3274366.23
|  | Стоимость материальных ресурсов (всего) | [6 empty] | 1955855.3
|  | Стоимость материалов и оборудования подрядчика | [6 empty] | 1955855.3
|  | Стоимость материалов (всего) | [6 empty] | 1955855.3
|  | Стоимость материалов подрядчика | [6 empty] | 1955855.3
|  | Эксплуатация машин | [6 empty] | 554119.06
|  | ЗП машинистов | [6 empty] | 203632.68
|  | Основная ЗП рабочих | [6 empty] | 764391.87
|  | Строительные работы с НР и СП | [6 empty] | 3916026.99
|  | Монтажные работы с НР и СП | [6 empty] | 607413.38
|  | Трудозатраты строителей | [6 empty] | 2804.4622
|  | Трудозатраты машинистов | [6 empty] | 184.9007
|  | Перевозка грузов | [6 empty] | 15555.59
|  | Накладные расходы | [6 empty] | 795641.51
|  | Сметная прибыль | [6 empty] | 437877.04
|  | Всего с НР и СП | [6 empty] | 4523440.37
|  | Итого с понижающим коэффициентом К=0,99 | [6 empty] | 4478205.9663
|  | НДС 20% | [6 empty] | 895641.1933
|  | Всего с НДС 20% | [6 empty] | 5373847.1596

## Source
0 | Smeta.RU (495) 974-1589 |  | _PS_ |  | 0 | 0 | 0 | Smeta.RU |  | 0 | 31883 | 18266318 | 11 | 6 | 5 | 6
8 | 1 | -1 |  |  |  | АО "Липецкцемент" | [125 empty] | 0
1 | 270 | 0 | 208 | 0 |  | Ремонт здания первичного дробления Инв. № 10-10003 |  | 0 | Ведомость объемов работ №01-03-24 | 0 | 0 | 2 |  | 0 | 0 | 0 | 0 |  | 1 |  | 0 | [31 empty] | 0 | [5 empty] | Сметные нормы списания | Коды ценников | 0 | 0 | 0 | 0 | 1 | 0 | 2 | 2 | 1 | 0 | 0 | 0 | 0 | 0 | 0 | ФЕР-2020 И9 | Версия 1.7.0 ГСН (ГЭСН, ФЕР) и ТЕР (Методики НР (812/пр, 636/пр, 611/пр) и СП (774/пр и 317/пр) применять с 08.01.2023 г.) | ФЕР-2020 - изменения И9 | ФЕР-2020 - изменения И9 | ФЕР-2020 - изменения И9 | ФЕР-2020 - изменения И9 | Поправки для ГСН (ФЕР) 2020 от 11.09.2022 г И9 (в ред. 557/пр) Капитальный ремонт производственных зданий | 0 | 0 | 17301512 |  |  | 9 | [5 empty] | ГОСУДАРСТВЕННЫЕ СМЕТНЫЕ НОРМАТИВЫ (ФЕР-2020), утвержденные приказами Минстроя России от 26 декабря 2019 г. № 876/пр (в редакции приказов Минстроя РФ от 30 марта 2020 г. № 172/пр, от 1 июня 2020 г. № 294/пр, от 30 июня 2020 г. № 352/пр, от 20 октября 2020 г. № 636/пр, от 9 февраля 2021 г. № 51/пр, от 24 мая 2021 г. № 321/пр, от 24 июня 2021 г. № 408/пр, от 14 октября 2021 № 746/пр, от 20 декабря 2021 № 962/пр) | ГСН | 44551 | 395 |  |  |  |  | 0 | [29 empty] | 0
15 | 1
52 | 270 | 1 | 12 | 0 |  | Ремонт здания первичного дробления Инв. № 10-10003 | [7 empty] | 3274366.23 | 1955855.3 | 554119.06 | 203632.68 | 764391.87 | 0 | 2804.4622 | 184.9007 | 0 | 795641.51 | 437877.04 | 0 | 0 | 0 | 0 | 0 | 0 | 0 | 0 | 0 | 0 | 0 | 0 | 0 | 0 | 0 | 0 | 0 | 0 | 4523440.37 | 3916026.99 | 607413.38 | 0 | 1955855.3 | 1955855.3 | 0 | 1955855.3 | 0 | 0 | 0 | 0 | 15555.59 | 0 | 0 | 0 | 0 | 0 | 0 | 0 | 0 | 0 | 0 | 0 | 0 | 0 | 0 | 0 | 0 | 0 | 0 | 0 | 0 | 0 | 0 | 0 | 0 | 0 | 0 | 0 | 0 | 0 | 0 | 0 | 0 | 0 | 0 | 0 | 0 | 0 | 0 | 0 | 0 | 0 | 0 | 0 | 0 | 0 | 0 | 0 | 0 | 0 | 0 | 0 | 0 | 0 | 0 | 0 | 0 | 0 | 0 | 0 | 0 | 0 | 0 | 0 | 0 | 0 | 0 | 0 | 0 | 0 | 0 | 0 | 0 | 0 | 0 | 0 | 0 | 0 | 0 | 0 | 0 | 0 | 0 | 0 | 0 | 0 | 0 | 0 | 0 | 0 | 0 | 0 | 0 | 0 | 0 | 0 | 0 | 0 | 0 | 0 | 0 | 0 | 0 | 0 | 0 | 0 | 0 | 0 | 0 | 0 | 0 | 0 | 0 | 0 | 0 | 0 | 0 | 0 | 0 | 0 | 0 | 0 | 0 | 0 | 0 | 0 | 0 | 0 | 0 | 0 | 0 | 0 | 0 | 0 | 0 | 0 | 0 | 0 | 0 | 0 | 0 | 0 | 0 | 0 | 0 | 0 | 0 | 0 | 0 | 0 | 0
3 | 1 |  | 178 |  | Новая локальная смета | Новая локальная смета |  | 0 |  | 0 | [7 empty] | 0 |  |  | 0 | [53 empty] | 0 | [7 empty] | 0 | 0
52 | 1 | 3 | 20 | 0 | Новая локальная смета | Новая локальная смета | [7 empty] | 3274366.23 | 1955855.3 | 554119.06 | 203632.68 | 764391.87 | 0 | 2804.4622 | 184.9007 | 0 | 795641.51 | 437877.04 | 0 | 0 | 3274366.23 | 1955855.3 | 554119.06 | 203632.68 | 764391.87 | 0 | 2804.4622 | 184.9007 | 0 | 795641.51 | 437877.04 | 0 | 0 | 0 | 0 | 0 | 4523440.37 | 3916026.99 | 607413.38 | 0 | 1955855.3 | 1955855.3 | 0 | 1955855.3 | 0 | 0 | 0 | 0 | 15555.59 | 0 | 0 | 0 | 0 | 0 | 0 | 0 | 0 | 0 | 0 | 0 | 0 | 0 | 0 | 0 | 0 | 0 | 0 | 0 | 0 | 0 | 0 | 4523440.37 | 3916026.99 | 607413.38 | 0 | 1955855.3 | 1955855.3 | 0 | 1955855.3 | 0 | 0 | 0 | 0 | 15555.59 | 0 | 0 | 0 | 0 | 0 | 0 | 0 | 0 | 0 | 0 | 0 | 0 | 0 | 0 | 0 | 0 | 0 | 0 | 0 | 0 | 0 | 0 | 0 | 0 | 0 | 0 | 0 | 0 | 0 | 0 | 0 | 0 | 0 | 0 | 0 | 0 | 0 | 0 | 0 | 0 | 0 | 0 | 0 | 0 | 0 | 0 | 0 | 0 | 0 | 0 | 0 | 0 | 0 | 0 | 0 | 0 | 0 | 0 | 0 | 0 | 0 | 0 | 0 | 0 | 0 | 0 | 0 | 0 | 0 | 0 | 0 | 0 | 0 | 0 | 0 | 0 | 0 | 0 | 0 | 0 | 0 | 0 | 0 | 0 | 0 | 0 | 0 | 0 | 0 | 0 | 0 | 0 | 0 | 0 | 0 | 0 | 0 | 0 | 0 | 0 | 0 | 0 | 0 | 0 | 0 | 0 | 0 | 0 | 0 | 0 | 0 | 0 | 0 | 0 | 0
19 | 1 |  |  |  |  | Восстановление плит покрытий | [19 empty] | 1 | [190 empty] | 0
17 | 1 | 2 | 2 | 1 | 46-02-009-02 | Отбивка штукатурки с поверхностей: стен и потолков кирпичных | 100 м2 | 0.1269 | 0 | 0.1269 |  |  |  | 793.32 | 0 | 0 | 0 | 793.32 | 0 | 3.3302 | 0 | 0 | 721.92 | 412.53 |  | 145033679 | 204.7 | 0 | 0 | 0 | 204.7 | 0 | 26.243 | 0 | 0 | 178 | 0 | 0 | 0 | 178 | 0 | 22.82 | 0 | 0 | 91 | 52 | 1 | 1 |  |  | 1 | 30.54 | 12.13 | 8.71 |  |  |  |  | 0 | 1 | ФЕР-2001, 46-02-009-02, приказ Минстроя России № 876/пр от 26.12.2019 |  |  | 46003 | 0 |  | 0 | 2 | 0 | 30.54 | 1 | 1 | 1 | 1 | 1 |  | 91 | 52 |  |  |  | 0 | 0 | 0 | [5 empty] | 0 | Поправка: МР 519/пр Прил.2, Табл.3, п. 3 (сб.46) Наименование: Производство ремонтно-строительных работ осуществляется на территории действующего предприятия с наличием в зоне производства работ одного или нескольких из перечисленных ниже факторов: разветвленной сети транспортных и инженерных коммуникаций; стесненных условий для складирования материалов; действующего технологического оборудования | 0 | 793.32 | 0 | 0 | 0 | 6251.538 | 0 | 26.243 | 0 | 0 | 721.9212 | 412.5264 |  |  |  |  | )*1,15 | )*1,15 | )*1,15 |  | )*1,15 | )*1,15 |  |  |  | 0 | 0 | 1 | 1 |  |  |  | 1005 | 100 м2 | 100 м2 | 100 | [6 empty] | 140625347 | 2 | Общестроительные работы | 40 | Работы по реконструкции зданий и сооружений | 1 | 46003 | Работы по реконструкции зданий и сооружений: разборка отдельных конструктивных элементов здания (сооружения), а также зданий (сооружений) в целом | ФЕР-46 |  | Поправка: МР 519/пр Прил.2, Табл.3, п. 3 (сб.46) |  | 0 | 178 | 0 | 0 | 0 | 178 | 22.82 | 0 | 0 | [17 empty] | 0 | 0 | 0 |  |  |  |  | 91 | 52 |  |  |  |  | 1 |  | -636248557 | 2 | 1 | 4 | 0 | 0 | 0 | 1927.77 | 1927.77 | 0 | 0 |  | 0 | 3 | 0 |  | 0 | 1 | 0 | 0 | 0 | 0 |  |  |  |  | Пр/812-040.2-1 | Пр/774-040.2 | Работы по реконструкции зданий и сооружений: разборка отдельных конструктивных элементов здания (сооружения), а также зданий (сооружений) в целом | Работы по реконструкции зданий и сооружений: разборка отдельных конструктивных элементов здания (сооружения), а также зданий (сооружений) в целом | 0
17 | 1 | 7 | 7 | 2 | 52-18-1 | Устройство антикоррозийной защиты арматуры перекрытий | 10 м2 | 0.3384 | 0 | 0.3384 |  |  |  | 5624.47 | 4937.03 | 9.27 | 4.13 | 678.17 | 0 | 2.335 | 0.011675 | 0 | 634.54 | 375.27 |  | 145033679 | 1742.89 | 1675.01 | 2.26 | 0.4 | 65.62 | 0 | 6.9 | 0.0345 | 0 | 1734.04 | 1675.01 | 1.97 | 0.35 | 57.06 | 0 | 6 | 0.03 | 0 | 93 | 55 | 1 | 1 |  |  | 1 | 30.54 | 12.13 | 8.71 |  |  |  |  | 0 | 1 | ФЕРр-2001 доп.8, 52-18-1, приказ Минстроя России № 746/пр от 14.10.2021 |  |  | 52001 | 0 |  | 0 | 6 | 0 | 30.54 | 1 | 1 | 1 | 1 | 1 |  | 93 | 55 |  |  |  | 0 | 0 | 0 | [5 empty] | 0 | Поправка: МР 519/пр Прил.2, Табл.3, п. 3 Наименование: Производство ремонтно-строительных работ осуществляется на территории действующего предприятия с наличием в зоне производства работ одного или нескольких из перечисленных ниже факторов: разветвленной сети транспортных и инженерных коммуникаций; стесненных условий для складирования материалов; действующего технологического оборудования | 0 | 5624.47 | 14589.3371 | 27.4042 | 12.216 | 2004.0348 | 0 | 6.9 | 0.0345 | 0 | 634.539 | 375.265 |  |  |  |  | )*1,15 | )*1,15 | )*1,15 |  | )*1,15 | )*1,15 |  |  |  | 0 | 0 | 1 | 1 |  |  |  | 1005 | 10 м2 | 10 м2 | 10 | [6 empty] | 140625142 | 6 | Ремонтно-строительные работы | 86 | Фундаменты | 1 | 52001 | Фундаменты | рФЕР-52 |  | Поправка: МР 519/пр Прил.2, Табл.3, п. 3 |  | 0 | 1734.04 | 1675.01 | 1.97 | 0.35 | 57.06 | 6 | 0.03 | 0 | [17 empty] | 0 | 0 | 0 |  |  |  |  | 93 | 55 |  |  |  |  | 1 |  | 1111510828 | 2 | 1 | 4 | 0 | 0 | 0 | 6634.28 | 6634.28 | 0 | 0 |  | 0 | 3 | 0 |  | 0 | 1 | 0 | 0 | 0 | 0 |  |  |  |  | Пр/812-086.0-1 | Пр/774-086.0 | Фундаменты | Фундаменты | 0
18 | 1 | 7 |  | 2.1 | 04.3.02.09-0938 | Смеси сухие цементные для антикоррозийной защиты арматуры железобетонных конструкций | кг | -9.3906 | -27.75 | -27.75 |  |  |  | -4936.97 | -4936.97 | 0 | 0 | 0 | 0 | 0 | 0 | 0 | 0 | 0 |  | 145033679 | 60.36 | 60.36 | 0 | 0 | 0 | 0 | 0 | 0 | 0 | 60.36 | 60.36 | 0 | 0 | 0 | 0 | 0 | 0 | 0 | 93 | 55 | 1 | 1 |  |  | 1 | 1 | 1 | 8.71 |  |  |  |  | 3 | 1 | ФССЦ-2001, 04.3.02.09-0938, приказ Минстроя России № 876/пр от 26.12.2019 |  |  | 52001 | 0 |  | 0 | 6 | 1 | 1 | 1 | 1 | 1 | 1 | 1 |  | 93 | 55 |  |  |  | 0 | 0 | 0 | [5 empty] | 0 |  | 0 | -4936.97 | 525.7356 | 0 | 0 | 0 | 0 | 0 | 0 | 0 | 0 | 0 | [13 empty] | 0 | 0 | 1 | 1 |  |  |  | 1009 | кг | кг | 1 | [6 empty] | 140625142 | 6 | Ремонтно-строительные работы | 86 | Фундаменты | 1 | 52001 | Фундаменты | рФЕР-52 |  |  |  | 0 | 60.36 | 60.36 | 0 | 0 | 0 | 0 | 0 | [18 empty] | 0 | 0 | 0 |  |  |  |  | 93 | 55 |  |  |  |  | 1 |  | 1351658750 | 2 | 1 | 4 | 0 | 0 | 0 | -4936.97 | -4936.97 | 0 | 0 |  | 0 | 3 | 0 |  | 0 | 1 | 0 | 0 | 0 | 0 |  |  |  |  | Пр/812-086.0-1 | Пр/774-086.0 | Фундаменты | Фундаменты | 0
17 | 1 |  |  | 3 | Цена Поставщика | Смесь для защиты арматуры MasterEmaco P 5000 AP | кг | 9.3906 | 0 | 9.3906 |  |  |  | 2826.74 | 2826.74 | 0 | 0 | 0 | 0 | 0 | 0 | 0 | 0 | 0 |  | 145033679 | 34.56 | 34.56 | 0 | 0 | 0 | 0 | 0 | 0 | 0 | 34.56 | 34.56 | 0 | 0 | 0 | 0 | 0 | 0 | 0 | 0 | 0 | 1 | 1 |  |  | 1 | 1 | 1 | 8.71 |  |  |  |  | 3 | 1 |  |  |  | 1100 | 0 |  | 0 | 8 | 0 | 1 | 1 | 1 | 1 | 1 | 1 |  | 0 | 0 |  |  |  | 0 | 0 | 0 | [5 empty] | 0 |  | 0 | 2826.74 | 301.0176 | 0 | 0 | 0 | 0 | 0 | 0 | 0 | 0 | 0 | [13 empty] | 0 | 0 | 1 | 1 |  |  |  | 1009 | кг | кг | 1 | [6 empty] | 140625274 | 8 | Материалы строительные | 0 |  | 1 | 1100 | Материалы, изделия и конструкции | материалы (03) |  |  |  | 0 | 34.56 | 34.56 | 0 | 0 | 0 | 0 | 0 | 0 | 5 |  |  | 1 | 18 |  | 337.33 | [10 empty] | 0 | 0 | 0 |  |  |  |  | 0 | 0 |  | [337.33 / 1.2 / 8.71] + 5% Трансп + 2% Заг.скл |  |  | 1 |  | 1334868333 | 2 | 3 | 4 | 0 | 0 | 0 | 2826.74 | 2826.74 | 0 | 0 |  | 1 | 1 | 0 |  | 0 | 1 | 0 | 0 | 0 | 0 |  | 5 | 2 | [5 empty] | 0
17 | 1 | 13 | 13 | 4 | 46-08-004-03 | Нанесение безусадочных, быстротвердеющих составов тиксотропного типа вручную в один слой, толщина слоя 20 мм, на поверхности бетонных и железобетонных конструкций: потолочные | 100 м2 | 0.1269 | 0 | 0.1269 |  |  |  | 2090.52 | 0 | 176.79 | 78.56 | 1913.73 | 0 | 6.9859 | 0.22182 | 0 | 2052.06 | 1175.45 |  | 145033679 | 608.66 | 0 | 114.86 | 20.27 | 493.8 | 0 | 55.0505 | 1.748 | 0 | 529.27 | 0 | 99.88 | 17.63 | 429.39 | 0 | 47.87 | 1.52 | 0 | 103 | 59 | 1 | 1 |  |  | 1 | 30.54 | 12.13 | 8.71 |  |  |  |  | 0 | 1 | ФЕР-2001, 46-08-004-03, приказ Минстроя России № 876/пр от 26.12.2019 |  |  | 46001 | 0 |  | 0 | 2 | 0 | 30.54 | 1 | 1 | 1 | 1 | 1 |  | 103 | 59 |  |  |  | 0 | 0 | 0 | [5 empty] | 0 | Поправка: МР 519/пр Прил.2, Табл.3, п. 3 (сб.46) Наименование: Производство ремонтно-строительных работ осуществляется на территории действующего предприятия с наличием в зоне производства работ одного или нескольких из перечисленных ниже факторов: разветвленной сети транспортных и инженерных коммуникаций; стесненных условий для складирования материалов; действующего технологического оборудования | 0 | 2090.52 | 0 | 1393.1386 | 619.0458 | 15080.652 | 0 | 55.0505 | 1.748 | 0 | 2052.0587 | 1175.4511 |  |  |  |  | )*1,15 | )*1,15 | )*1,15 |  | )*1,15 | )*1,15 |  |  |  | 0 | 0 | 1 | 1 |  |  |  | 1005 | 100 м2 | 100 м2 | 100 | [6 empty] | 140625131 | 2 | Общестроительные работы | 40 | Работы по реконструкции зданий и сооружений | 1 | 46001 | Работы по реконструкции зданий и сооружений: усиление и замена существующих конструкций, возведение отдельных конструктивных элементов | ФЕР-46 |  | Поправка: МР 519/пр Прил.2, Табл.3, п. 3 (сб.46) |  | 0 | 529.27 | 0 | 99.88 | 17.63 | 429.39 | 47.87 | 1.52 | 0 | [17 empty] | 0 | 0 | 0 |  |  |  |  | 103 | 59 |  |  |  |  | 1 |  | -938417999 | 2 | 1 | 4 | 0 | 0 | 0 | 5318.03 | 5318.03 | 0 | 0 |  | 0 | 3 | 0 |  | 0 | 1 | 0 | 0 | 0 | 0 |  |  |  |  | Пр/812-040.1-1 | Пр/774-040.1 | Работы по реконструкции зданий и сооружений: усиление и замена существующих конструкций, возведение отдельных конструктивных элементов | Работы по реконструкции зданий и сооружений: усиление и замена существующих конструкций, возведение отдельных конструктивных элементов | 0
17 | 1 | 18 | 18 | 5 | 46-08-004-09 | На каждые 5 мм изменения толщины слоя добавлять (уменьшать) к расценкам: 46-08-004-03, 46-08-004-06 | 100 м2 | 0.1269 | 0 | 0.1269 |  |  |  | 219.3 | 0 | 44.2 | 19.65 | 175.1 | 0 | 0.6392 | 0.055455 | 0 | 200.59 | 114.9 |  | 145033679 | 73.89 | 0 | 28.71 | 5.07 | 45.18 | 0 | 5.037 | 0.437 | 0 | 64.26 | 0 | 24.97 | 4.41 | 39.29 | 0 | 4.38 | 0.38 | 0 | 103 | 59 | 1 | 1 |  |  | 1 | 30.54 | 12.13 | 8.71 |  |  |  |  | 0 | 1 | ФЕР-2001, 46-08-004-09, приказ Минстроя России № 876/пр от 26.12.2019 |  |  | 46001 | 0 |  | 0 | 2 | 0 | 30.54 | 1 | 1 | 1 | 1 | 1 |  | 103 | 59 |  |  |  | 0 | 0 | 0 | [5 empty] | 0 | Поправка: МР 519/пр Прил.2, Табл.3, п. 3 (сб.46) Наименование: Производство ремонтно-строительных работ осуществляется на территории действующего предприятия с наличием в зоне производства работ одного или нескольких из перечисленных ниже факторов: разветвленной сети транспортных и инженерных коммуникаций; стесненных условий для складирования материалов; действующего технологического оборудования | 0 | 219.3 | 0 | 348.2732 | 154.8378 | 1379.7972 | 0 | 5.037 | 0.437 | 0 | 200.5925 | 114.9025 |  |  |  |  | )*1,15 | )*1,15 | )*1,15 |  | )*1,15 | )*1,15 |  |  |  | 0 | 0 | 1 | 1 |  |  |  | 1005 | 100 м2 | 100 м2 | 100 | [6 empty] | 140625131 | 2 | Общестроительные работы | 40 | Работы по реконструкции зданий и сооружений | 1 | 46001 | Работы по реконструкции зданий и сооружений: усиление и замена существующих конструкций, возведение отдельных конструктивных элементов | ФЕР-46 |  | Поправка: МР 519/пр Прил.2, Табл.3, п. 3 (сб.46) |  | 0 | 64.26 | 0 | 24.97 | 4.41 | 39.29 | 4.38 | 0.38 | 0 | [17 empty] | 0 | 0 | 0 |  |  |  |  | 103 | 59 |  |  |  |  | 1 |  | 1822112416 | 2 | 1 | 4 | 0 | 0 | 0 | 534.79 | 534.79 | 0 | 0 |  | 0 | 3 | 0 |  | 0 | 1 | 0 | 0 | 0 | 0 |  |  |  |  | Пр/812-040.1-1 | Пр/774-040.1 | Работы по реконструкции зданий и сооружений: усиление и замена существующих конструкций, возведение отдельных конструктивных элементов | Работы по реконструкции зданий и сооружений: усиление и замена существующих конструкций, возведение отдельных конструктивных элементов | 0
17 | 1 | 19 | 19 | 6 | 46-08-003-01 | Приготовление безусадочных, быстротвердеющих составов тиксотропного типа однокомпонентных: вручную | м3 | 0.31725 | 0 | 0.31725 |  |  |  | 763.28 | 0 | 0 | 0 | 763.28 | 0 | 2.9296 | 0 | 0 | 557.19 | 259.52 |  | 145033679 | 78.78 | 0 | 0 | 0 | 78.78 | 0 | 9.2345 | 0 | 0 | 68.5 | 0 | 0 | 0 | 68.5 | 0 | 8.03 | 0 | 0 | 73 | 34 | 1 | 1 |  |  | 1 | 30.54 | 12.13 | 8.71 |  |  |  |  | 0 | 1 | ФЕР-2001, 46-08-003-01, приказ Минстроя России № 876/пр от 26.12.2019 |  |  | 46002 | 0 |  | 0 | 2 | 0 | 30.54 | 1 | 1 | 1 | 1 | 1 |  | 73 | 34 |  |  |  | 0 | 0 | 0 | [5 empty] | 0 | Поправка: МР 519/пр Прил.2, Табл.3, п. 3 (сб.46) Наименование: Производство ремонтно-строительных работ осуществляется на территории действующего предприятия с наличием в зоне производства работ одного или нескольких из перечисленных ниже факторов: разветвленной сети транспортных и инженерных коммуникаций; стесненных условий для складирования материалов; действующего технологического оборудования | 0 | 763.28 | 0 | 0 | 0 | 2405.9412 | 0 | 9.2345 | 0 | 0 | 557.1944 | 259.5152 |  |  |  |  | )*1,15 | )*1,15 | )*1,15 |  | )*1,15 | )*1,15 |  |  |  | 0 | 0 | 1 | 1 |  |  |  | 1007 | м3 | м3 | 1 | [6 empty] | 140625310 | 2 | Общестроительные работы | 108 | Изготовление в построечных условиях материалов, полуфабрикатов, металлических и трубопроводных заготовок | 1 | 46002 | Изготовление в построечных условиях материалов, полуфабрикатов, металлических и трубопроводных заготовок | приг_ФЕР-46 |  | Поправка: МР 519/пр Прил.2, Табл.3, п. 3 (сб.46) |  | 0 | 68.5 | 0 | 0 | 0 | 68.5 | 8.03 | 0 | 0 | [17 empty] | 0 | 0 | 0 |  |  |  |  | 73 | 34 |  |  |  |  | 1 |  | 158402091 | 2 | 1 | 4 | 0 | 0 | 0 | 1579.99 | 1579.99 | 0 | 0 |  | 0 | 3 | 0 |  | 0 | 1 | 0 | 0 | 0 | 0 |  |  |  |  | Пр/812-108.0-1 | Пр/774-108.0 | Изготовление в построечных условиях материалов, полуфабрикатов, металлических заготовок | Изготовление в построечных условиях материалов, полуфабрикатов, металлических заготовок | 0
17 | 1 |  |  | 7 | Цена Поставщика | Ремонтная смесь MasterEmaco S 5400 | кг | 634.5 | 0 | 634.5 |  |  |  | 60128.27 | 60128.27 | 0 | 0 | 0 | 0 | 0 | 0 | 0 | 0 | 0 |  | 145033679 | 10.88 | 10.88 | 0 | 0 | 0 | 0 | 0 | 0 | 0 | 10.88 | 10.88 | 0 | 0 | 0 | 0 | 0 | 0 | 0 | 0 | 0 | 1 | 1 |  |  | 1 | 1 | 1 | 8.71 |  |  |  |  | 3 | 1 |  |  |  | 1100 | 0 |  | 0 | 8 | 0 | 1 | 1 | 1 | 1 | 1 | 1 |  | 0 | 0 |  |  |  | 0 | 0 | 0 | [5 empty] | 0 |  | 0 | 60128.27 | 94.7648 | 0 | 0 | 0 | 0 | 0 | 0 | 0 | 0 | 0 | [13 empty] | 0 | 0 | 1 | 1 |  |  |  | 1009 | кг | кг | 1 | [6 empty] | 140625274 | 8 | Материалы строительные | 0 |  | 1 | 1100 | Материалы, изделия и конструкции | материалы (03) |  |  |  | 0 | 10.88 | 10.88 | 0 | 0 | 0 | 0 | 0 | 0 | 5 |  |  | 1 | 18 |  | 106.2 | [10 empty] | 0 | 0 | 0 |  |  |  |  | 0 | 0 |  | [106.2 / 1.2 / 8.71] + 5% Трансп + 2% Заг.скл |  |  | 1 |  | 1195488416 | 2 | 3 | 4 | 0 | 0 | 0 | 60128.27 | 60128.27 | 0 | 0 |  | 1 | 1 | 0 |  | 0 | 1 | 0 | 0 | 0 | 0 |  | 5 | 2 | [5 empty] | 0
17 | 1 |  |  | 8 | 91.06.06-012 | Автогидроподъемники, высота подъема 18 м | маш.-ч. | 13.29 | 0 | 13.29 |  |  |  | 18239.04 | 0 | 18239.04 | 4083.12 | 0 | 0 | 0 | 0 | 0 | 0 | 0 |  | 145033679 | 113.14 | 0 | 113.14 | 10.06 | 0 | 0 | 0 | 0 | 0 | 113.14 | 0 | 113.14 | 10.06 | 0 | 0 | 0 | 0 | 0 | 0 | 0 | 1 | 1 |  |  | 1 | 1 | 12.13 | 1 |  |  |  |  | 2 | 1 | ФСЭМ-2001, 91.06.06-012 , приказ Минстроя России № 876/пр от 26.12.2019 |  |  | 400001 | 0 |  | 0 | 7 | 0 | 30.54 | 1 | 1 | 1 | 1 | 1 |  | 0 | 0 |  |  |  | 0 | 0 | 0 | [5 empty] | 0 |  | 0 | 18239.04 | 0 | 1372.3882 | 307.2324 | 0 | 0 | 0 | 0 | 0 | 0 | 0 | [13 empty] | 0 | 0 | 1 | 1 |  |  |  | 1011 | маш.-ч. | маш.-ч. | 1 | [6 empty] | 140624937 | 7 | Машины и механизмы | 0 |  | 1 | 400001 | Эксплуатация машин и механизмов ( ценники на ЭММ ) | ЭММ |  |  |  | 0 | 113.14 | 0 | 113.14 | 10.06 | 0 | 0 | 0 | 0 | [17 empty] | 0 | 0 | 0 |  |  |  |  | 0 | 0 |  |  |  |  | 1 |  | 1811481695 | 2 | 1 | 4 | 0 | 0 | 0 | 18239.04 | 18239.04 | 0 | 0 |  | 0 | 3 | 0 |  | 0 | 1 | 0 | 0 | 0 | 0 | [8 empty] | 0
19 | 1 |  |  |  |  | Ограждение кровли | [19 empty] | 1 | [190 empty] | 0
17 | 1 | 28 | 28 | 9 | 12-01-012-01 | Ограждение кровель перилами | 100 м | 3.96 | 0 | 3.96 |  |  |  | 12379.04 | 669.48 | 3349.09 | 919.13 | 8360.47 | 0 | 30.8989 | 2.3339 | 0 | 10114.76 | 4495.97 |  | 145033679 | 158.27 | 19.41 | 69.73 | 7.6 | 69.13 | 0 | 7.8027 | 0.58937 | 0 | 120.19 | 19.41 | 48.51 | 5.29 | 52.27 | 0 | 5.9 | 0.41 | 0 | 109 | 48.45 | 1 | 1 |  |  | 1 | 30.54 | 12.13 | 8.71 |  |  |  |  | 0 | 1 | ФЕР-2001, 12-01-012-01, приказ Минстроя России № 876/пр от 26.12.2019 |  |  | 12001 | 0 |  | 0 | 2 | 0 | 30.54 | 1 | 1 | 1 | 1 | 1 |  | 109 | 57 |  |  |  | 0 | 0 | 0 | [5 empty] | 0 | Поправка: М-ка 421/пр 04.08.20 п.58 п.п. б) Наименование: При отсутствии необходимых норм (единичных расценок), включенных в сборники ГЭСНр (ФЕРр, ТЕРр), сметные затраты на работы по капитальному ремонту и реконструкции объектов капитального строительства могут быть определены по сметным нормам, включенным в ГЭСН (ФЕР, ТЕР), аналогичным технологическим процессам в новом строительстве, в том числе по возведению новых конструктивных элементов Поправка: МР 519/пр Прил.2, Табл.3, п. 3 Наименование: Производство ремонтно-строительных работ осуществляется на территории действующего предприятия с наличием в зоне производства работ одного или нескольких из перечисленных ниже факторов: разветвленной сети транспортных и инженерных коммуникаций; стесненных условий для складирования материалов; действующего технологического оборудования | 0 | 12379.04 | 169.0611 | 845.7292 | 232.104 | 2111.2302 | 0 | 7.8027 | 0.58937 | 0 | 10114.764 | 4495.9662 |  |  |  |  | )*1,25)*1,15 | )*1,25)*1,15 | )*1,15)*1,15 |  | )*1,15)*1,15 | )*1,25)*1,15 |  |  | )*0,85 | 0 | 0 | 1 | 1 |  |  |  | 1003 | 100 м | 100 м | 100 | [6 empty] | 140625032 | 2 | Общестроительные работы | 12 | Кровли | 1 | 12001 | Кровли | ФЕР-12 |  | Поправка: М-ка 421/пр 04.08.20 п.58 п.п. б) Поправка: МР 519/пр Прил.2, Табл.3, п. 3 |  | 0 | 120.19 | 19.41 | 48.51 | 5.29 | 52.27 | 5.9 | 0.41 | 0 | [17 empty] | 0 | 0 | 0 |  |  |  |  | 109 | 48.45 |  |  |  |  | 1 |  | 2103090415 | 2 | 1 | 4 | 0 | 0 | 0 | 26989.77 | 26989.77 | 0 | 0 |  | 0 | 3 | 0 |  | 0 | 1 | 0 | 0 | 0 | 0 |  |  |  |  | Пр/812-012.0-1 | Пр/774-012.0 | Кровли | Кровли | 0
17 | 1 |  |  | 10 | Цена Поставщика | Дюбель-гвоздь 6х60 | шт. | 1584 | 0 | 1584 |  |  |  | 3725.09 | 3725.09 | 0 | 0 | 0 | 0 | 0 | 0 | 0 | 0 | 0 |  | 145033679 | 0.27 | 0.27 | 0 | 0 | 0 | 0 | 0 | 0 | 0 | 0.27 | 0.27 | 0 | 0 | 0 | 0 | 0 | 0 | 0 | 0 | 0 | 1 | 1 |  |  | 1 | 1 | 1 | 8.71 |  |  |  |  | 3 | 1 |  |  |  | 1100 | 0 |  | 0 | 8 | 0 | 1 | 1 | 1 | 1 | 1 | 1 |  | 0 | 0 |  |  |  | 0 | 0 | 0 | [5 empty] | 0 |  | 0 | 3725.09 | 2.3517 | 0 | 0 | 0 | 0 | 0 | 0 | 0 | 0 | 0 | [13 empty] | 0 | 0 | 1 | 1 |  |  |  | 1010 | шт. | шт. | 1 | [6 empty] | 140625274 | 8 | Материалы строительные | 0 |  | 1 | 1100 | Материалы, изделия и конструкции | материалы (03) |  |  |  | 0 | 0.27 | 0.27 | 0 | 0 | 0 | 0 | 0 | 0 | 5 |  |  | 1 | 18 |  | 2.61 | [10 empty] | 0 | 0 | 0 |  |  |  |  | 0 | 0 |  | [2.61 / 1.2 / 8.71] + 5% Трансп + 2% Заг.скл |  |  | 1 |  | 62271543 | 2 | 3 | 4 | 0 | 0 | 0 | 3725.09 | 3725.09 | 0 | 0 |  | 1 | 1 | 0 |  | 0 | 1 | 0 | 0 | 0 | 0 |  | 5 | 2 | [5 empty] | 0
17 | 1 | 41 | 41 | 11 | м38-01-006-08 | Сборка с помощью лебедок ручных (с установкой и снятием их в процессе работы) или вручную (мелких деталей): стремянки, связи, кронштейны, тормозные конструкции и пр. | т | 2.261 | 0 | 2.261 |  |  |  | 139158.92 | 4232.68 | 50545.99 | 1422.45 | 84380.25 | 0 | 293.93 | 4.0698 | 0 | 77222.43 | 38611.22 |  | 145033679 | 3279.93 | 214.93 | 1843 | 20.6 | 1222 | 0 | 130 | 1.8 | 0 | 3279.93 | 214.93 | 1843 | 20.6 | 1222 | 0 | 130 | 1.8 | 0 | 90 | 45 | 1 | 1 |  |  | 1 | 30.54 | 12.13 | 8.71 |  |  |  |  | 0 | 2 | ФЕРм-2001, м38-01-006-08, приказ Минстроя России № 876/пр от 26.12.2019 |  |  | 138001 | 0 |  | 0 | 3 | 0 | 30.54 | 1 | 1 | 1 | 1 | 1 |  | 90 | 45 |  |  |  | 0 | 0 | 0 | [5 empty] | 0 |  | 0 | 139158.92 | 1872.0403 | 22355.59 | 629.124 | 37319.88 | 0 | 130 | 1.8 | 0 | 77222.43 | 38611.215 | [13 empty] | 0 | 0 | 1 | 1 |  |  |  | 1009 | т | т | 1000 | [6 empty] | 140624915 | 3 | Монтажные работы | 80 | Изготовление технологических металлических конструкций в условиях производственных баз | 2 | 138001 | Изготовление технологических металлических конструкций в условиях производственных баз | ФЕРм-38 |  |  |  | 0 | 3279.93 | 214.93 | 1843 | 20.6 | 1222 | 130 | 1.8 | 0 | [17 empty] | 0 | 0 | 0 |  |  |  |  | 90 | 45 |  |  |  |  | 1 |  | -928192920 | 2 | 1 | 4 | 0 | 0 | 0 | 254992.57 | 0 | 254992.57 | 0 |  | 0 | 3 | 0 |  | 0 | 1 | 0 | 0 | 0 | 0 |  |  |  |  | Пр/812-080.0-1 | Пр/774-080.0 | Изготовление технологических металлических конструкций в условиях производственных баз | Изготовление технологических металлических конструкций в условиях производственных баз | 0
17 | 1 |  |  | 12 | Цена Поставщика | Арматура А500 12мм | т | 0.3802 | 0 | 0.3802 |  |  |  | 21953.64 | 21953.64 | 0 | 0 | 0 | 0 | 0 | 0 | 0 | 0 | 0 |  | 145033679 | 6629.43 | 6629.43 | 0 | 0 | 0 | 0 | 0 | 0 | 0 | 6629.43 | 6629.43 | 0 | 0 | 0 | 0 | 0 | 0 | 0 | 0 | 0 | 1 | 1 |  |  | 1 | 1 | 1 | 8.71 |  |  |  |  | 3 | 1 |  |  |  | 1100 | 0 |  | 0 | 8 | 0 | 1 | 1 | 1 | 1 | 1 | 1 |  | 0 | 0 |  |  |  | 0 | 0 | 0 | [5 empty] | 0 |  | 0 | 21953.64 | 57742.3353 | 0 | 0 | 0 | 0 | 0 | 0 | 0 | 0 | 0 | [13 empty] | 0 | 0 | 1 | 1 |  |  |  | 1009 | т | т | 1000 | [6 empty] | 140625274 | 8 | Материалы строительные | 0 |  | 1 | 1100 | Материалы, изделия и конструкции | материалы (03) |  |  |  | 0 | 6629.43 | 6629.43 | 0 | 0 | 0 | 0 | 0 | 0 | 5 |  |  | 1 | 18 |  | 65500 | [10 empty] | 0 | 0 | 0 |  |  |  |  | 0 | 0 |  | [65 500 / 1.2 / 8.71] + 5% Трансп + 0.75% Заг.скл |  |  | 1 |  | 927970815 | 2 | 3 | 4 | 0 | 0 | 0 | 21953.64 | 21953.64 | 0 | 0 |  | 1 | 1 | 0 |  | 0 | 1 | 0 | 0 | 0 | 0 |  | 5 | 0.75 | [5 empty] | 0
17 | 1 |  |  | 13 | Цена Поставщика | Полоса 50х4 | т | 2.0161 | 0 | 2.0161 |  |  |  | 145741.53 | 145741.53 | 0 | 0 | 0 | 0 | 0 | 0 | 0 | 0 | 0 |  | 145033679 | 8299.44 | 8299.44 | 0 | 0 | 0 | 0 | 0 | 0 | 0 | 8299.44 | 8299.44 | 0 | 0 | 0 | 0 | 0 | 0 | 0 | 0 | 0 | 1 | 1 |  |  | 1 | 1 | 1 | 8.71 |  |  |  |  | 3 | 1 |  |  |  | 1100 | 0 |  | 0 | 8 | 0 | 1 | 1 | 1 | 1 | 1 | 1 |  | 0 | 0 |  |  |  | 0 | 0 | 0 | [5 empty] | 0 |  | 0 | 145741.53 | 72288.1224 | 0 | 0 | 0 | 0 | 0 | 0 | 0 | 0 | 0 | [13 empty] | 0 | 0 | 1 | 1 |  |  |  | 1009 | т | т | 1000 | [6 empty] | 140625274 | 8 | Материалы строительные | 0 |  | 1 | 1100 | Материалы, изделия и конструкции | материалы (03) |  |  |  | 0 | 8299.44 | 8299.44 | 0 | 0 | 0 | 0 | 0 | 0 | 5 |  |  | 1 | 18 |  | 82000 | [10 empty] | 0 | 0 | 0 |  |  |  |  | 0 | 0 |  | [82 000 / 1.2 / 8.71] + 5% Трансп + 0.75% Заг.скл |  |  | 1 |  | -1436976456 | 2 | 3 | 4 | 0 | 0 | 0 | 145741.53 | 145741.53 | 0 | 0 |  | 1 | 1 | 0 |  | 0 | 1 | 0 | 0 | 0 | 0 |  | 5 | 0.75 | [5 empty] | 0
19 | 1 |  |  |  |  | Ремонт фасада | [19 empty] | 1 | [190 empty] | 0
17 | 1 | 47 | 47 | 14 | 08-07-001-01 | Установка и разборка наружных инвентарных лесов высотой до 16 м: трубчатых для кладки облицовки | 100 м2 | 0.72 | 0 | 0.72 |  |  |  | 12684.38 | 1722.26 | 57.65 | 25.51 | 10904.47 | 0 | 41.3255 | 0.07245 | 0 | 12022.98 | 6410.43 |  | 145033679 | 777.15 | 274.63 | 6.61 | 1.16 | 495.91 | 0 | 57.3965 | 0.10063 | 0 | 654.21 | 274.63 | 4.6 | 0.81 | 374.98 | 0 | 43.4 | 0.07 | 0 | 110 | 58.65 | 1 | 1 |  |  | 1 | 30.54 | 12.13 | 8.71 |  |  |  |  | 0 | 1 | ФЕР-2001, 08-07-001-01, приказ Минстроя России № 876/пр от 26.12.2019 |  |  | 8001 | 0 |  | 0 | 2 | 0 | 30.54 | 1 | 1 | 1 | 1 | 1 |  | 110 | 69 |  |  |  | 0 | 0 | 0 | [5 empty] | 0 | Поправка: М-ка 421/пр 04.08.20 п.58 п.п. б) Наименование: При отсутствии необходимых норм (единичных расценок), включенных в сборники ГЭСНр (ФЕРр, ТЕРр), сметные затраты на работы по капитальному ремонту и реконструкции объектов капитального строительства могут быть определены по сметным нормам, включенным в ГЭСН (ФЕР, ТЕР), аналогичным технологическим процессам в новом строительстве, в том числе по возведению новых конструктивных элементов Поправка: МР 519/пр Прил.2, Табл.3, п. 3 Наименование: Производство ремонтно-строительных работ осуществляется на территории действующего предприятия с наличием в зоне производства работ одного или нескольких из перечисленных ниже факторов: разветвленной сети транспортных и инженерных коммуникаций; стесненных условий для складирования материалов; действующего технологического оборудования | 0 | 12684.38 | 2392.0273 | 80.076 | 35.4264 | 15145.0914 | 0 | 57.3965 | 0.10063 | 0 | 12022.978 | 6410.4333 |  |  |  |  | )*1,25)*1,15 | )*1,25)*1,15 | )*1,15)*1,15 |  | )*1,15)*1,15 | )*1,25)*1,15 |  |  | )*0,85 | 0 | 0 | 1 | 1 |  |  |  | 1005 | 100 м2 | 100 м2 | 100 | [6 empty] | 140625024 | 2 | Общестроительные работы | 8 | Конструкции из кирпича и блоков | 1 | 8001 | Конструкции из кирпича и блоков | ФЕР-08 |  | Поправка: М-ка 421/пр 04.08.20 п.58 п.п. б) Поправка: МР 519/пр Прил.2, Табл.3, п. 3 |  | 0 | 654.21 | 274.63 | 4.6 | 0.81 | 374.98 | 43.4 | 0.07 | 0 | [17 empty] | 0 | 0 | 0 |  |  |  |  | 110 | 58.65 |  |  |  |  | 1 |  | 148061388 | 2 | 1 | 4 | 0 | 0 | 0 | 31117.79 | 31117.79 | 0 | 0 |  | 0 | 3 | 0 |  | 0 | 1 | 0 | 0 | 0 | 0 |  |  |  |  | Пр/812-008.0-1 | Пр/774-008.0 | Конструкции из кирпича и блоков | Конструкции из кирпича и блоков | 0
17 | 1 | 48 | 48 | 15 | 62-47-1 | Расчистка поверхностей шпателем, щетками от старых покрасок | м2 | 6 | 0 | 6 |  |  |  | 923.53 | 0 | 0 | 0 | 923.53 | 0 | 4.002 | 0 | 0 | 831.18 | 424.82 |  | 145033679 | 5.04 | 0 | 0 | 0 | 5.04 | 0 | 0.667 | 0 | 0 | 4.38 | 0 | 0 | 0 | 4.38 | 0 | 0.58 | 0 | 0 | 90 | 46 | 1 | 1 |  |  | 1 | 30.54 | 12.13 | 8.71 |  |  |  |  | 0 | 1 | ФЕРр-2001 доп. 5, 62-47-1, приказ Минстроя России № 51/пр от 09.02.2021 |  |  | 62001 | 0 |  | 0 | 6 | 0 | 30.54 | 1 | 1 | 1 | 1 | 1 |  | 90 | 46 |  |  |  | 0 | 0 | 0 | [5 empty] | 0 | Поправка: МР 519/пр Прил.2, Табл.3, п. 3 Наименование: Производство ремонтно-строительных работ осуществляется на территории действующего предприятия с наличием в зоне производства работ одного или нескольких из перечисленных ниже факторов: разветвленной сети транспортных и инженерных коммуникаций; стесненных условий для складирования материалов; действующего технологического оборудования | 0 | 923.53 | 0 | 0 | 0 | 153.9216 | 0 | 0.667 | 0 | 0 | 831.177 | 424.8238 |  |  |  |  | )*1,15 | )*1,15 | )*1,15 |  | )*1,15 | )*1,15 |  |  |  | 0 | 0 | 1 | 1 |  |  |  | 1005 | м2 | м2 | 1 | [6 empty] | 140625162 | 6 | Ремонтно-строительные работы | 96 | Малярные работы | 1 | 62001 | Малярные работы | рФЕР-62 |  | Поправка: МР 519/пр Прил.2, Табл.3, п. 3 |  | 0 | 4.38 | 0 | 0 | 0 | 4.38 | 0.58 | 0 | 0 | [17 empty] | 0 | 0 | 0 |  |  |  |  | 90 | 46 |  |  |  |  | 1 |  | -1813295300 | 2 | 1 | 4 | 0 | 0 | 0 | 2179.53 | 2179.53 | 0 | 0 |  | 0 | 3 | 0 |  | 0 | 1 | 0 | 0 | 0 | 0 |  |  |  |  | Пр/812-096.0-1 | Пр/774-096.0 | Малярные работы | Малярные работы | 0
17 | 1 | 56 | 56 | 16 | 15-07-003-02 | Нанесение водно-дисперсионной грунтовки на поверхности: пористые (камень, кирпич, бетон и т.д.) | 100 м2 | 0.06 | 0 | 0.06 |  |  |  | 106.19 | 0.96 | 23.16 | 1.52 | 82.07 | 0 | 0.2928 | 0.0043125 | 0 | 83.59 | 34.82 |  | 145033679 | 78.45 | 1.84 | 31.82 | 0.83 | 44.79 | 0 | 4.88 | 0.071875 | 0 | 57.85 | 1.84 | 22.14 | 0.58 | 33.87 | 0 | 3.69 | 0.05 | 0 | 100 | 41.65 | 1 | 1 |  |  | 1 | 30.54 | 12.13 | 8.71 |  |  |  |  | 0 | 1 | ФЕР-2001, 15-07-003-02, приказ Минстроя России № 876/пр от 26.12.2019 |  |  | 15001 | 0 |  | 0 | 2 | 0 | 30.54 | 1 | 1 | 1 | 1 | 1 |  | 100 | 49 |  |  |  | 0 | 0 | 0 | [5 empty] | 0 | Поправка: М-ка 421/пр 04.08.20 п.58 п.п. б) Наименование: При отсутствии необходимых норм (единичных расценок), включенных в сборники ГЭСНр (ФЕРр, ТЕРр), сметные затраты на работы по капитальному ремонту и реконструкции объектов капитального строительства могут быть определены по сметным нормам, включенным в ГЭСН (ФЕР, ТЕР), аналогичным технологическим процессам в новом строительстве, в том числе по возведению новых конструктивных элементов Поправка: МР 519/пр Прил.2, Табл.3, п. 3 Наименование: Производство ремонтно-строительных работ осуществляется на территории действующего предприятия с наличием в зоне производства работ одного или нескольких из перечисленных ниже факторов: разветвленной сети транспортных и инженерных коммуникаций; стесненных условий для складирования материалов; действующего технологического оборудования | 0 | 106.19 | 16.0264 | 385.9379 | 25.3482 | 1367.8866 | 0 | 4.88 | 0.071875 | 0 | 83.59 | 34.8152 |  |  |  |  | )*1,25)*1,15 | )*1,25)*1,15 | )*1,15)*1,15 |  | )*1,15)*1,15 | )*1,25)*1,15 |  |  | )*0,85 | 0 | 0 | 1 | 1 |  |  |  | 1005 | 100 м2 | 100 м2 | 100 | [6 empty] | 140625061 | 2 | Общестроительные работы | 15 | Отделочные работы | 1 | 15001 | Отделочные работы | ФЕР-15 |  | Поправка: М-ка 421/пр 04.08.20 п.58 п.п. б) Поправка: МР 519/пр Прил.2, Табл.3, п. 3 |  | 0 | 57.85 | 1.84 | 22.14 | 0.58 | 33.87 | 3.69 | 0.05 | 0 | [17 empty] | 0 | 0 | 0 |  |  |  |  | 100 | 41.65 |  |  |  |  | 1 |  | 2114869218 | 2 | 1 | 4 | 0 | 0 | 0 | 224.6 | 224.6 | 0 | 0 |  | 0 | 3 | 0 |  | 0 | 1 | 0 | 0 | 0 | 0 |  |  |  |  | Пр/812-015.0-1 | Пр/774-015.0 | Отделочные работы | Отделочные работы | 0
17 | 1 |  |  | 17 | Цена Поставщика | Грунтовка Оптимист G103 (расход 0,25кг/м2) | л | 1.5 | 0 | 1.5 |  |  |  | 121.9 | 121.9 | 0 | 0 | 0 | 0 | 0 | 0 | 0 | 0 | 0 |  | 145033679 | 9.33 | 9.33 | 0 | 0 | 0 | 0 | 0 | 0 | 0 | 9.33 | 9.33 | 0 | 0 | 0 | 0 | 0 | 0 | 0 | 0 | 0 | 1 | 1 |  |  | 1 | 1 | 1 | 8.71 |  |  |  |  | 3 | 1 |  |  |  | 1100 | 0 |  | 0 | 8 | 0 | 1 | 1 | 1 | 1 | 1 | 1 |  | 0 | 0 |  |  |  | 0 | 0 | 0 | [5 empty] | 0 |  | 0 | 121.9 | 81.2643 | 0 | 0 | 0 | 0 | 0 | 0 | 0 | 0 | 0 | [13 empty] | 0 | 0 | 1 | 1 |  |  |  | 1002 | л | л | 1 | [6 empty] | 140625274 | 8 | Материалы строительные | 0 |  | 1 | 1100 | Материалы, изделия и конструкции | материалы (03) |  |  |  | 0 | 9.33 | 9.33 | 0 | 0 | 0 | 0 | 0 | 0 | 5 |  |  | 1 | 18 |  | 91 | [10 empty] | 0 | 0 | 0 |  |  |  |  | 0 | 0 |  | [91 / 1.2 / 8.71] + 5% Трансп + 2% Заг.скл |  |  | 1 |  | -953561901 | 2 | 3 | 4 | 0 | 0 | 0 | 121.9 | 121.9 | 0 | 0 |  | 1 | 1 | 0 |  | 0 | 1 | 0 | 0 | 0 | 0 |  | 5 | 2 | [5 empty] | 0
17 | 1 | 62 | 62 | 18 | 15-02-037-01 | Устройство каркаса при оштукатуривании: стен | 100 м2 | 0.06 | 0 | 0.06 |  |  |  | 507.87 | 0 | 11.78 | 6.74 | 496.09 | 0 | 1.7695 | 0.018113 | 0 | 502.83 | 209.43 |  | 145033679 | 286.92 | 0 | 16.19 | 3.68 | 270.73 | 0 | 29.4917 | 0.30188 | 0 | 1828.29 | 1612.32 | 11.26 | 2.56 | 204.71 | 0 | 22.3 | 0.21 | 0 | 100 | 41.65 | 1 | 1 |  |  | 1 | 30.54 | 12.13 | 8.71 |  |  |  |  | 0 | 1 | ФЕР-2001, 15-02-037-01, приказ Минстроя России № 876/пр от 26.12.2019 |  |  | 15001 | 0 |  | 0 | 2 | 0 | 30.54 | 1 | 1 | 1 | 1 | 1 |  | 100 | 49 |  |  |  | 0 | 0 | 0 | [5 empty] | 0 | Поправка: М-ка 421/пр 04.08.20 п.58 п.п. б) Наименование: При отсутствии необходимых норм (единичных расценок), включенных в сборники ГЭСНр (ФЕРр, ТЕРр), сметные затраты на работы по капитальному ремонту и реконструкции объектов капитального строительства могут быть определены по сметным нормам, включенным в ГЭСН (ФЕР, ТЕР), аналогичным технологическим процессам в новом строительстве, в том числе по возведению новых конструктивных элементов Поправка: МР 519/пр Прил.2, Табл.3, п. 3 Наименование: Производство ремонтно-строительных работ осуществляется на территории действующего предприятия с наличием в зоне производства работ одного или нескольких из перечисленных ниже факторов: разветвленной сети транспортных и инженерных коммуникаций; стесненных условий для складирования материалов; действующего технологического оборудования | 0 | 507.87 | 0 | 196.3392 | 112.3872 | 8268.0942 | 0 | 29.4917 | 0.30188 | 0 | 502.83 | 209.4287 |  |  |  | *0 | )*1,25)*1,15 | )*1,25)*1,15 | )*1,15)*1,15 |  | )*1,15)*1,15 | )*1,25)*1,15 |  |  | )*0,85 | 0 | 0 | 1 | 1 |  |  |  | 1005 | 100 м2 | 100 м2 | 100 | [6 empty] | 140625061 | 2 | Общестроительные работы | 15 | Отделочные работы | 1 | 15001 | Отделочные работы | ФЕР-15 |  | Поправка: М-ка 421/пр 04.08.20 п.58 п.п. б) Поправка: МР 519/пр Прил.2, Табл.3, п. 3 |  | 0 | 1828.29 | 1612.32 | 11.26 | 2.56 | 204.71 | 22.3 | 0.21 | 0 | [17 empty] | 0 | 0 | 0 |  |  |  |  | 100 | 41.65 |  |  |  |  | 1 |  | -616178662 | 2 | 1 | 4 | 0 | 0 | 0 | 1220.13 | 1220.13 | 0 | 0 |  | 0 | 3 | 0 |  | 0 | 1 | 0 | 0 | 0 | 0 |  |  |  |  | Пр/812-015.0-1 | Пр/774-015.0 | Отделочные работы | Отделочные работы | 0
17 | 1 |  |  | 19 | Цена Поставщика | Сетка штукатурная сварная оцинкованная 10х10 мм d0,6 мм | м2 | 6.6 | 0 | 6.6 |  |  |  | 518.52 | 518.52 | 0 | 0 | 0 | 0 | 0 | 0 | 0 | 0 | 0 |  | 145033679 | 9.02 | 9.02 | 0 | 0 | 0 | 0 | 0 | 0 | 0 | 9.02 | 9.02 | 0 | 0 | 0 | 0 | 0 | 0 | 0 | 0 | 0 | 1 | 1 |  |  | 1 | 1 | 1 | 8.71 |  |  |  |  | 3 | 1 |  |  |  | 1100 | 0 |  | 0 | 8 | 0 | 1 | 1 | 1 | 1 | 1 | 1 |  | 0 | 0 |  |  |  | 0 | 0 | 0 | [5 empty] | 0 |  | 0 | 518.52 | 78.5642 | 0 | 0 | 0 | 0 | 0 | 0 | 0 | 0 | 0 | [13 empty] | 0 | 0 | 1 | 1 |  |  |  | 1005 | м2 | м2 | 1 | [6 empty] | 140625274 | 8 | Материалы строительные | 0 |  | 1 | 1100 | Материалы, изделия и конструкции | материалы (03) |  |  |  | 0 | 9.02 | 9.02 | 0 | 0 | 0 | 0 | 0 | 0 | 5 |  |  | 1 | 18 |  | 88 | [10 empty] | 0 | 0 | 0 |  |  |  |  | 0 | 0 |  | [88 / 1.2 / 8.71] + 5% Трансп + 2% Заг.скл |  |  | 1 |  | -269287237 | 2 | 3 | 4 | 0 | 0 | 0 | 518.52 | 518.52 | 0 | 0 |  | 1 | 1 | 0 |  | 0 | 1 | 0 | 0 | 0 | 0 |  | 5 | 2 | [5 empty] | 0
17 | 1 |  |  | 20 | Цена Поставщика | Дюбель-гвоздь 6х40 | шт. | 69 | 0 | 69 |  |  |  | 90.15 | 90.15 | 0 | 0 | 0 | 0 | 0 | 0 | 0 | 0 | 0 |  | 145033679 | 0.15 | 0.15 | 0 | 0 | 0 | 0 | 0 | 0 | 0 | 0.15 | 0.15 | 0 | 0 | 0 | 0 | 0 | 0 | 0 | 0 | 0 | 1 | 1 |  |  | 1 | 1 | 1 | 8.71 |  |  |  |  | 3 | 1 |  |  |  | 1100 | 0 |  | 0 | 8 | 0 | 1 | 1 | 1 | 1 | 1 | 1 |  | 0 | 0 |  |  |  | 0 | 0 | 0 | [5 empty] | 0 |  | 0 | 90.15 | 1.3065 | 0 | 0 | 0 | 0 | 0 | 0 | 0 | 0 | 0 | [13 empty] | 0 | 0 | 1 | 1 |  |  |  | 1010 | шт. | шт. | 1 | [6 empty] | 140625274 | 8 | Материалы строительные | 0 |  | 1 | 1100 | Материалы, изделия и конструкции | материалы (03) |  |  |  | 0 | 0.15 | 0.15 | 0 | 0 | 0 | 0 | 0 | 0 | 5 |  |  | 1 | 18 |  | 1.51 | [10 empty] | 0 | 0 | 0 |  |  |  |  | 0 | 0 |  | [1.51 / 1.2 / 8.71] + 5% Трансп + 2% Заг.скл |  |  | 1 |  | -62866764 | 2 | 3 | 4 | 0 | 0 | 0 | 90.15 | 90.15 | 0 | 0 |  | 1 | 1 | 0 |  | 0 | 1 | 0 | 0 | 0 | 0 |  | 5 | 2 | [5 empty] | 0
17 | 1 | 70 | 70 | 21 | 61-24-1 | Ремонт штукатурки фасадов сухой растворной смесью | 100 м2 | 0.06 | 0 | 0.06 |  |  |  | 1632.83 | 147.57 | 73.41 | 135.8 | 1411.85 | 0 | 4.3408 | 0.42849 | 0 | 1377.41 | 680.97 |  | 145033679 | 1153.72 | 282.37 | 100.86 | 74.11 | 770.49 | 0 | 72.3465 | 7.1415 | 0 | 1040.06 | 282.37 | 87.7 | 64.44 | 669.99 | 0 | 62.91 | 6.21 | 0 | 89 | 44 | 1 | 1 |  |  | 1 | 30.54 | 12.13 | 8.71 |  |  |  |  | 0 | 1 | ФЕРр-2001, 61-24-1, приказ Минстроя России № 876/пр от 26.12.2019 |  |  | 61001 | 0 |  | 0 | 6 | 0 | 30.54 | 1 | 1 | 1 | 1 | 1 |  | 89 | 44 |  |  |  | 0 | 0 | 0 | [5 empty] | 0 | Поправка: МР 519/пр Прил.2, Табл.3, п. 3 Наименование: Производство ремонтно-строительных работ осуществляется на территории действующего предприятия с наличием в зоне производства работ одного или нескольких из перечисленных ниже факторов: разветвленной сети транспортных и инженерных коммуникаций; стесненных условий для складирования материалов; действующего технологического оборудования | 0 | 1632.83 | 2459.4427 | 1223.4933 | 2263.3194 | 23530.7646 | 0 | 72.3465 | 7.1415 | 0 | 1377.4085 | 680.966 |  |  |  |  | )*1,15 | )*1,15 | )*1,15 |  | )*1,15 | )*1,15 |  |  |  | 0 | 0 | 1 | 1 |  |  |  | 1005 | 100 м2 | 100 м2 | 100 | [6 empty] | 140625160 | 6 | Ремонтно-строительные работы | 95 | Штукатурные работы | 1 | 61001 | Штукатурные работы | рФЕР-61 |  | Поправка: МР 519/пр Прил.2, Табл.3, п. 3 |  | 0 | 1040.06 | 282.37 | 87.7 | 64.44 | 669.99 | 62.91 | 6.21 | 0 | [17 empty] | 0 | 0 | 0 |  |  |  |  | 89 | 44 |  |  |  |  | 1 |  | 180313887 | 2 | 1 | 4 | 0 | 0 | 0 | 3691.21 | 3691.21 | 0 | 0 |  | 0 | 3 | 0 |  | 0 | 1 | 0 | 0 | 0 | 0 |  |  |  |  | Пр/812-095.0-1 | Пр/774-095.0 | Штукатурные работы | Штукатурные работы | 0
17 | 1 |  |  | 22 | Цена Поставщика | Штукатурка цементная Waber Vetonit TT40 (расход 17 кг/м2 при толщине слоя 10мм) | кг | 204 | 0 | 204 |  |  |  | 8706.52 | 8706.52 | 0 | 0 | 0 | 0 | 0 | 0 | 0 | 0 | 0 |  | 145033679 | 4.9 | 4.9 | 0 | 0 | 0 | 0 | 0 | 0 | 0 | 4.9 | 4.9 | 0 | 0 | 0 | 0 | 0 | 0 | 0 | 0 | 0 | 1 | 1 |  |  | 1 | 1 | 1 | 8.71 |  |  |  |  | 3 | 1 |  |  |  | 1100 | 0 |  | 0 | 8 | 0 | 1 | 1 | 1 | 1 | 1 | 1 |  | 0 | 0 |  |  |  | 0 | 0 | 0 | [5 empty] | 0 |  | 0 | 8706.52 | 42.679 | 0 | 0 | 0 | 0 | 0 | 0 | 0 | 0 | 0 | [13 empty] | 0 | 0 | 1 | 1 |  |  |  | 1009 | кг | кг | 1 | [6 empty] | 140625274 | 8 | Материалы строительные | 0 |  | 1 | 1100 | Материалы, изделия и конструкции | материалы (03) |  |  |  | 0 | 4.9 | 4.9 | 0 | 0 | 0 | 0 | 0 | 0 | 5 |  |  | 1 | 18 |  | 47.8 | [10 empty] | 0 | 0 | 0 |  |  |  |  | 0 | 0 |  | [47.8 / 1.2 / 8.71] + 5% Трансп + 2% Заг.скл |  |  | 1 |  | 281988453 | 2 | 3 | 4 | 0 | 0 | 0 | 8706.52 | 8706.52 | 0 | 0 |  | 1 | 1 | 0 |  | 0 | 1 | 0 | 0 | 0 | 0 |  | 5 | 2 | [5 empty] | 0
19 | 1 |  |  |  |  | Инъектирование ж/б стен в приямке | [19 empty] | 1 | [190 empty] | 0
17 | 1 | 78 | 78 | 23 | 69-23-1 | Устройство центров инъектирования на линейных швах: в отверстиях диаметром 10 мм, глубиной 200 мм | 1000 ШТ | 0.185 | 0 | 0.185 |  |  |  | 4706.1 | 0 | 137.03 | 1.47 | 4569.07 | 0 | 17.1179 | 0.004255 | 0 | 4204.9 | 2011.04 |  | 145033679 | 869.77 | 0 | 61.07 | 0.26 | 808.7 | 0 | 92.529 | 0.023 | 0 | 756.33 | 0 | 53.11 | 0.23 | 703.22 | 0 | 80.46 | 0.02 | 0 | 92 | 44 | 1 | 1 |  |  | 1 | 30.54 | 12.13 | 8.71 |  |  |  |  | 0 | 1 | ФЕРр-2001 доп. 1, 69-23-1, приказ Минстроя России № 172/пр от 30.03.2020 |  |  | 69001 | 0 |  | 0 | 6 | 0 | 30.54 | 1 | 1 | 1 | 1 | 1 |  | 92 | 44 |  |  |  | 0 | 0 | 0 | [5 empty] | 0 | Поправка: МР 519/пр Прил.2, Табл.3, п. 3 Наименование: Производство ремонтно-строительных работ осуществляется на территории действующего предприятия с наличием в зоне производства работ одного или нескольких из перечисленных ниже факторов: разветвленной сети транспортных и инженерных коммуникаций; стесненных условий для складирования материалов; действующего технологического оборудования | 0 | 4706.1 | 0 | 740.7205 | 7.9404 | 24697.698 | 0 | 92.529 | 0.023 | 0 | 4204.8968 | 2011.0376 |  |  |  |  | )*1,15 | )*1,15 | )*1,15 |  | )*1,15 | )*1,15 |  |  |  | 0 | 0 | 1 | 1 |  |  |  | 1013 | 1000 ШТ | 1000 ШТ | 1 | [6 empty] | 140625215 | 6 | Ремонтно-строительные работы | 103 | Прочие ремонтно-строительные работы | 1 | 69001 | Прочие ремонтно-строительные работы | рФЕР-69 |  | Поправка: МР 519/пр Прил.2, Табл.3, п. 3 |  | 0 | 756.33 | 0 | 53.11 | 0.23 | 703.22 | 80.46 | 0.02 | 0 | [17 empty] | 0 | 0 | 0 |  |  |  |  | 92 | 44 |  |  |  |  | 1 |  | -613548448 | 2 | 1 | 4 | 0 | 0 | 0 | 10922.04 | 10922.04 | 0 | 0 |  | 0 | 3 | 0 |  | 0 | 1 | 0 | 0 | 0 | 0 |  |  |  |  | Пр/812-103.0-1 | Пр/774-103.0 | Прочие ремонтно-строительные работы | Прочие ремонтно-строительные работы | 0
17 | 1 | 83 | 83 | 24 | 69-23-2 | Устройство центров инъектирования на линейных швах: добавлять (уменьшать) на каждые 2 мм диаметра отверстия | 1000 ШТ | 0.185 | 0 | 0.185 |  |  |  | 572.58 | 0 | 1.71 | 0.79 | 570.87 | 0 | 2.1913 | 0.0021275 | 0 | 525.93 | 251.53 |  | 145033679 | 101.8 | 0 | 0.76 | 0.14 | 101.04 | 0 | 11.845 | 0.0115 | 0 | 88.52 | 0 | 0.66 | 0.12 | 87.86 | 0 | 10.3 | 0.01 | 0 | 92 | 44 | 1 | 1 |  |  | 1 | 30.54 | 12.13 | 8.71 |  |  |  |  | 0 | 1 | ФЕРр-2001 доп. 1, 69-23-2, приказ Минстроя России № 172/пр от 30.03.2020 |  |  | 69001 | 0 |  | 0 | 6 | 0 | 30.54 | 1 | 1 | 1 | 1 | 1 |  | 92 | 44 |  |  |  | 0 | 0 | 0 | [5 empty] | 0 | Поправка: МР 519/пр Прил.2, Табл.3, п. 3 Наименование: Производство ремонтно-строительных работ осуществляется на территории действующего предприятия с наличием в зоне производства работ одного или нескольких из перечисленных ниже факторов: разветвленной сети транспортных и инженерных коммуникаций; стесненных условий для складирования материалов; действующего технологического оборудования | 0 | 572.58 | 0 | 9.2678 | 4.2756 | 3085.7616 | 0 | 11.845 | 0.0115 | 0 | 525.9272 | 251.5304 |  |  |  |  | )*1,15 | )*1,15 | )*1,15 |  | )*1,15 | )*1,15 |  |  |  | 0 | 0 | 1 | 1 |  |  |  | 1013 | 1000 ШТ | 1000 ШТ | 1 | [6 empty] | 140625215 | 6 | Ремонтно-строительные работы | 103 | Прочие ремонтно-строительные работы | 1 | 69001 | Прочие ремонтно-строительные работы | рФЕР-69 |  | Поправка: МР 519/пр Прил.2, Табл.3, п. 3 |  | 0 | 88.52 | 0 | 0.66 | 0.12 | 87.86 | 10.3 | 0.01 | 0 | [17 empty] | 0 | 0 | 0 |  |  |  |  | 92 | 44 |  |  |  |  | 1 |  | 1423296943 | 2 | 1 | 4 | 0 | 0 | 0 | 1350.04 | 1350.04 | 0 | 0 |  | 0 | 3 | 0 |  | 0 | 1 | 0 | 0 | 0 | 0 |  |  |  |  | Пр/812-103.0-1 | Пр/774-103.0 | Прочие ремонтно-строительные работы | Прочие ремонтно-строительные работы | 0
17 | 1 | 84 | 84 | 25 | 69-23-3 | Устройство центров инъектирования на линейных швах: добавлять (уменьшать) на каждые 50 мм глубины отверстия | 1000 ШТ | -0.185 | 0 | -0.185 |  |  |  | -570.87 | 0 | 0 | 0 | -570.87 | 0 | -2.1913 | 0 | 0 | -525.2 | -251.18 |  | 145033679 | 101.04 | 0 | 0 | 0 | 101.04 | 0 | 11.845 | 0 | 0 | 43.93 | 0 | 0 | 0 | 43.93 | 0 | 5.15 | 0 | 0 | 92 | 44 | 1 | 1 |  |  | 1 | 30.54 | 12.13 | 8.71 |  |  |  |  | 0 | 1 | ФЕРр-2001 доп. 1, 69-23-3, приказ Минстроя России № 172/пр от 30.03.2020 |  |  | 69001 | 0 |  | 0 | 6 | 0 | 30.54 | 1 | 1 | 1 | 1 | 1 |  | 92 | 44 |  |  |  | 0 | 0 | 0 | [5 empty] | 0 | Поправка: МР 519/пр Прил.2, Табл.3, п. 3 Наименование: Производство ремонтно-строительных работ осуществляется на территории действующего предприятия с наличием в зоне производства работ одного или нескольких из перечисленных ниже факторов: разветвленной сети транспортных и инженерных коммуникаций; стесненных условий для складирования материалов; действующего технологического оборудования | 0 | -570.87 | 0 | 0 | 0 | 3085.7616 | 0 | 11.845 | 0 | 0 | -525.2004 | -251.1828 |  |  |  | )*2 | )*1,15)*2 | )*1,15)*2 | )*1,15)*2 |  | )*1,15)*2 | )*1,15)*2 |  |  |  | 0 | 0 | 1 | 1 |  |  |  | 1013 | 1000 ШТ | 1000 ШТ | 1 | [6 empty] | 140625215 | 6 | Ремонтно-строительные работы | 103 | Прочие ремонтно-строительные работы | 1 | 69001 | Прочие ремонтно-строительные работы | рФЕР-69 |  | Поправка: МР 519/пр Прил.2, Табл.3, п. 3 |  | 0 | 43.93 | 0 | 0 | 0 | 43.93 | 5.15 | 0 | 0 | [17 empty] | 0 | 0 | 0 |  |  |  |  | 92 | 44 |  |  |  |  | 1 |  | -1359673534 | 2 | 1 | 4 | 0 | 0 | 0 | -1347.25 | -1347.25 | 0 | 0 |  | 0 | 3 | 0 | )*2 | 0 | 1 | 0 | 0 | 0 | 0 |  |  |  |  | Пр/812-103.0-1 | Пр/774-103.0 | Прочие ремонтно-строительные работы | Прочие ремонтно-строительные работы | 0
17 | 1 |  |  | 26 | Цена Поставщика | Пакер для инъектирования (10х100 мм, алюминий, кеглевидная масленка) КСГ 201 | шт. | 185 | 0 | 185 |  |  |  | 4705.14 | 4705.14 | 0 | 0 | 0 | 0 | 0 | 0 | 0 | 0 | 0 |  | 145033679 | 2.92 | 2.92 | 0 | 0 | 0 | 0 | 0 | 0 | 0 | 2.92 | 2.92 | 0 | 0 | 0 | 0 | 0 | 0 | 0 | 0 | 0 | 1 | 1 |  |  | 1 | 1 | 1 | 8.71 |  |  |  |  | 3 | 1 |  |  |  | 1100 | 0 |  | 0 | 8 | 0 | 1 | 1 | 1 | 1 | 1 | 1 |  | 0 | 0 |  |  |  | 0 | 0 | 0 | [5 empty] | 0 |  | 0 | 4705.14 | 25.4332 | 0 | 0 | 0 | 0 | 0 | 0 | 0 | 0 | 0 | [13 empty] | 0 | 0 | 1 | 1 |  |  |  | 1010 | шт. | шт. | 1 | [6 empty] | 140625274 | 8 | Материалы строительные | 0 |  | 1 | 1100 | Материалы, изделия и конструкции | материалы (03) |  |  |  | 0 | 2.92 | 2.92 | 0 | 0 | 0 | 0 | 0 | 0 | 5 |  |  | 1 | 18 |  | 28.38 | [10 empty] | 0 | 0 | 0 |  |  |  |  | 0 | 0 |  | [28.38 / 1.2 / 8.71] + 5% Трансп + 2% Заг.скл |  |  | 1 |  | -650014557 | 2 | 3 | 4 | 0 | 0 | 0 | 4705.14 | 4705.14 | 0 | 0 |  | 1 | 1 | 0 |  | 0 | 1 | 0 | 0 | 0 | 0 |  | 5 | 2 | [5 empty] | 0
17 | 1 | 90 | 90 | 27 | 69-20-1 | Заполнение пустот в железобетонных конструкциях методом инъектирования составом (смолой) инъекционным однокомпонентным, полиуретановым, гидроактивным, с быстрым пенообразованием в комплекте с катализатором | 100 л | 1.85 | 0 | 1.85 |  |  |  | 103998.07 | 95376.13 | 2060.71 | 29.94 | 6561.23 | 0 | 21.041 | 0.0851 | 0 | 6063.88 | 2900.11 |  | 145033679 | 6126.98 | 5919.02 | 91.83 | 0.53 | 116.13 | 0 | 11.3735 | 0.046 | 0 | 6099.85 | 5919.02 | 79.85 | 0.46 | 100.98 | 0 | 9.89 | 0.04 | 0 | 92 | 44 | 1 | 1 |  |  | 1 | 30.54 | 12.13 | 8.71 |  |  |  |  | 0 | 1 | ФЕРр-2001 доп. 1, 69-20-1, приказ Минстроя России № 172/пр от 30.03.2020 |  |  | 69001 | 0 |  | 0 | 6 | 0 | 30.54 | 1 | 1 | 1 | 1 | 1 |  | 92 | 44 |  |  |  | 0 | 0 | 0 | [5 empty] | 0 | Поправка: МР 519/пр Прил.2, Табл.3, п. 3 Наименование: Производство ремонтно-строительных работ осуществляется на территории действующего предприятия с наличием в зоне производства работ одного или нескольких из перечисленных ниже факторов: разветвленной сети транспортных и инженерных коммуникаций; стесненных условий для складирования материалов; действующего технологического оборудования | 0 | 103998.07 | 51554.6642 | 1113.8981 | 16.1862 | 3546.6102 | 0 | 11.3735 | 0.046 | 0 | 6063.8764 | 2900.1148 |  |  |  |  | )*1,15 | )*1,15 | )*1,15 |  | )*1,15 | )*1,15 |  |  |  | 0 | 0 | 1 | 1 |  |  |  | 1013 | 100 л | 100 л | 1 | [6 empty] | 140625215 | 6 | Ремонтно-строительные работы | 103 | Прочие ремонтно-строительные работы | 1 | 69001 | Прочие ремонтно-строительные работы | рФЕР-69 |  | Поправка: МР 519/пр Прил.2, Табл.3, п. 3 |  | 0 | 6099.85 | 5919.02 | 79.85 | 0.46 | 100.98 | 9.89 | 0.04 | 0 | [17 empty] | 0 | 0 | 0 |  |  |  |  | 92 | 44 |  |  |  |  | 1 |  | -1866435941 | 2 | 1 | 4 | 0 | 0 | 0 | 112962.06 | 112962.06 | 0 | 0 |  | 0 | 3 | 0 |  | 0 | 1 | 0 | 0 | 0 | 0 |  |  |  |  | Пр/812-103.0-1 | Пр/774-103.0 | Прочие ремонтно-строительные работы | Прочие ремонтно-строительные работы | 0
18 | 1 | 89 |  | 27.1 | 14.2.04.04-1009 | Смола инъекционная полиуретановая однокомпонентная гидроактивная для герметизации трещин и заполнения пустот, в комплекте с катализатором | кг | -212.8129 | -115.034 | -115.034 |  |  |  | -94199.97 | -94199.97 | 0 | 0 | 0 | 0 | 0 | 0 | 0 | 0 | 0 |  | 145033679 | 50.82 | 50.82 | 0 | 0 | 0 | 0 | 0 | 0 | 0 | 50.82 | 50.82 | 0 | 0 | 0 | 0 | 0 | 0 | 0 | 92 | 44 | 1 | 1 |  |  | 1 | 1 | 1 | 8.71 |  |  |  |  | 3 | 1 | ФССЦ-2001 доп.1, 14.2.04.04-1009, приказ Минстроя России № 172/пр от 30.03.2020 |  |  | 69001 | 0 |  | 0 | 6 | 1 | 1 | 1 | 1 | 1 | 1 | 1 |  | 92 | 44 |  |  |  | 0 | 0 | 0 | [5 empty] | 0 |  | 0 | -94199.97 | 442.6422 | 0 | 0 | 0 | 0 | 0 | 0 | 0 | 0 | 0 | [13 empty] | 0 | 0 | 1 | 1 |  |  |  | 1009 | кг | кг | 1 | [6 empty] | 140625215 | 6 | Ремонтно-строительные работы | 103 | Прочие ремонтно-строительные работы | 1 | 69001 | Прочие ремонтно-строительные работы | рФЕР-69 |  |  |  | 0 | 50.82 | 50.82 | 0 | 0 | 0 | 0 | 0 | [18 empty] | 0 | 0 | 0 |  |  |  |  | 92 | 44 |  |  |  |  | 1 |  | 1937865604 | 2 | 1 | 4 | 0 | 0 | 0 | -94199.97 | -94199.97 | 0 | 0 |  | 0 | 3 | 0 |  | 0 | 1 | 0 | 0 | 0 | 0 |  |  |  |  | Пр/812-103.0-1 | Пр/774-103.0 | Прочие ремонтно-строительные работы | Прочие ремонтно-строительные работы | 0
17 | 1 |  |  | 28 | Цена Поставщика | Инъекционная полиуретановая пена MasterRoc MP 355 1K | кг | 185 | 0 | 185 |  |  |  | 223639.27 | 223639.27 | 0 | 0 | 0 | 0 | 0 | 0 | 0 | 0 | 0 |  | 145033679 | 138.79 | 138.79 | 0 | 0 | 0 | 0 | 0 | 0 | 0 | 138.79 | 138.79 | 0 | 0 | 0 | 0 | 0 | 0 | 0 | 0 | 0 | 1 | 1 |  |  | 1 | 1 | 1 | 8.71 |  |  |  |  | 3 | 1 |  |  |  | 1100 | 0 |  | 0 | 8 | 0 | 1 | 1 | 1 | 1 | 1 | 1 |  | 0 | 0 |  |  |  | 0 | 0 | 0 | [5 empty] | 0 |  | 0 | 223639.27 | 1208.8609 | 0 | 0 | 0 | 0 | 0 | 0 | 0 | 0 | 0 | [13 empty] | 0 | 0 | 1 | 1 |  |  |  | 1009 | кг | кг | 1 | [6 empty] | 140625274 | 8 | Материалы строительные | 0 |  | 1 | 1100 | Материалы, изделия и конструкции | материалы (03) |  |  |  | 0 | 138.79 | 138.79 | 0 | 0 | 0 | 0 | 0 | 0 | 5 |  |  | 1 | 18 |  | 1354.49 | [10 empty] | 0 | 0 | 0 |  |  |  |  | 0 | 0 |  | [1 354.49 / 1.2 / 8.71] + 5% Трансп + 2% Заг.скл |  |  | 1 |  | 899801952 | 2 | 3 | 4 | 0 | 0 | 0 | 223639.27 | 223639.27 | 0 | 0 |  | 1 | 1 | 0 |  | 0 | 1 | 0 | 0 | 0 | 0 |  | 5 | 2 | [5 empty] | 0
17 | 1 |  |  | 29 | Цена Поставщика | Ускоритель master roc 355 1k accelerator | кг | 18.5 | 0 | 18.5 |  |  |  | 64439.5 | 64439.5 | 0 | 0 | 0 | 0 | 0 | 0 | 0 | 0 | 0 |  | 145033679 | 399.91 | 399.91 | 0 | 0 | 0 | 0 | 0 | 0 | 0 | 399.91 | 399.91 | 0 | 0 | 0 | 0 | 0 | 0 | 0 | 0 | 0 | 1 | 1 |  |  | 1 | 1 | 1 | 8.71 |  |  |  |  | 3 | 1 |  |  |  | 1100 | 0 |  | 0 | 8 | 0 | 1 | 1 | 1 | 1 | 1 | 1 |  | 0 | 0 |  |  |  | 0 | 0 | 0 | [5 empty] | 0 |  | 0 | 64439.5 | 3483.2161 | 0 | 0 | 0 | 0 | 0 | 0 | 0 | 0 | 0 | [13 empty] | 0 | 0 | 1 | 1 |  |  |  | 1009 | кг | кг | 1 | [6 empty] | 140625274 | 8 | Материалы строительные | 0 |  | 1 | 1100 | Материалы, изделия и конструкции | материалы (03) |  |  |  | 0 | 399.91 | 399.91 | 0 | 0 | 0 | 0 | 0 | 0 | 5 |  |  | 1 | 18 |  | 3902.77 | [10 empty] | 0 | 0 | 0 |  |  |  |  | 0 | 0 |  | [3 902.77 / 1.2 / 8.71] + 5% Трансп + 2% Заг.скл |  |  | 1 |  | -267258750 | 2 | 3 | 4 | 0 | 0 | 0 | 64439.5 | 64439.5 | 0 | 0 |  | 1 | 1 | 0 |  | 0 | 1 | 0 | 0 | 0 | 0 |  | 5 | 2 | [5 empty] | 0
19 | 1 |  |  |  |  | Инъецирование трещин кирпичных стен на фасаде здания | [19 empty] | 1 | [190 empty] | 0
17 | 1 | 98 | 98 | 30 | 53-24-3 | Устройство горизонтальной гидроизоляции кирпичных стен ремонтируемых зданий методом инъецирования при толщине кладки стены: в 2 кирпича | м | 14 | 0 | 14 |  |  |  | 60679.66 | 0 | 470.66 | 0 | 60209 | 0 | 217.35 | 0 | 0 | 55392.28 | 31308.68 |  | 145033679 | 143.59 | 0 | 2.77 | 0 | 140.82 | 0 | 15.525 | 0 | 0 | 433.84 | 308.98 | 2.41 | 0 | 122.45 | 0 | 13.5 | 0 | 0 | 92 | 52 | 1 | 1 |  |  | 1 | 30.54 | 12.13 | 8.71 |  |  |  |  | 0 | 1 | ФЕРр-2001 доп. 2, 53-24-3, приказ Минстроя России № 294/пр от 01.06.2020 |  |  | 53001 | 0 |  | 0 | 6 | 0 | 30.54 | 1 | 1 | 1 | 1 | 1 |  | 92 | 52 |  |  |  | 0 | 0 | 0 | [5 empty] | 0 | Поправка: МР 519/пр Прил.2, Табл.3, п. 3 Наименование: Производство ремонтно-строительных работ осуществляется на территории действующего предприятия с наличием в зоне производства работ одного или нескольких из перечисленных ниже факторов: разветвленной сети транспортных и инженерных коммуникаций; стесненных условий для складирования материалов; действующего технологического оборудования | 0 | 60679.66 | 0 | 33.6183 | 0 | 4300.6428 | 0 | 15.525 | 0 | 0 | 55392.28 | 31308.68 |  |  |  | *0 | )*1,15 | )*1,15 | )*1,15 |  | )*1,15 | )*1,15 |  |  |  | 0 | 0 | 1 | 1 |  |  |  | 1003 | м | м | 1 | [6 empty] | 140625144 | 6 | Ремонтно-строительные работы | 87 | Стены | 1 | 53001 | Стены | рФЕР-53 |  | Поправка: МР 519/пр Прил.2, Табл.3, п. 3 |  | 0 | 433.84 | 308.98 | 2.41 | 0 | 122.45 | 13.5 | 0 | 0 | [17 empty] | 0 | 0 | 0 |  |  |  |  | 92 | 52 |  |  |  |  | 1 |  | 2098167222 | 2 | 1 | 4 | 0 | 0 | 0 | 147380.62 | 147380.62 | 0 | 0 |  | 0 | 3 | 0 |  | 0 | 1 | 0 | 0 | 0 | 0 |  |  |  |  | Пр/812-087.0-1 | Пр/774-087.0 | Стены | Стены | 0
17 | 1 |  |  | 31 | цена Поставщика | Пакер для инъектирования 18х105 мм | ШТ | 70 | 0 | 70 |  |  |  | 1518.15 | 1518.15 | 0 | 0 | 0 | 0 | 0 | 0 | 0 | 0 | 0 |  | 145033679 | 2.49 | 2.49 | 0 | 0 | 0 | 0 | 0 | 0 | 0 | 2.49 | 2.49 | 0 | 0 | 0 | 0 | 0 | 0 | 0 | 0 | 0 | 1 | 1 |  |  | 1 | 1 | 1 | 8.71 |  |  |  |  | 3 | 1 |  |  |  | 1100 | 0 |  | 0 | 8 | 0 | 1 | 1 | 1 | 1 | 1 | 1 |  | 0 | 0 |  |  |  | 0 | 0 | 0 | [5 empty] | 0 |  | 0 | 1518.15 | 21.6879 | 0 | 0 | 0 | 0 | 0 | 0 | 0 | 0 | 0 | [13 empty] | 0 | 0 | 1 | 1 |  |  |  | 1013 | ШТ | ШТ | 1 | [6 empty] | 140625274 | 8 | Материалы строительные | 0 |  | 1 | 1100 | Материалы, изделия и конструкции | материалы (03) |  |  |  | 2097152 | 2.49 | 2.49 | 0 | 0 | 0 | 0 | 0 | 0 | 5 |  |  | 1 | 18 |  | 24.25 | [10 empty] | 0 | 0 | 0 |  |  |  |  | 0 | 0 |  | [24.25 / 1.2 / 8.71] + 5% Трансп + 2% Заг.скл |  |  | 1 |  | 113028737 | 2 | 3 | 4 | 0 | 0 | 0 | 1518.15 | 1518.15 | 0 | 0 |  | 1 | 1 | 0 |  | 0 | 1 | 0 | 0 | 0 | 0 |  | 5 | 2 | [5 empty] | 0
17 | 1 | 99 | 99 | 32 | 69-12-5 | Приготовление растворов вручную: цементно-известковых легких | м3 | 0.014 | 0 | 0.014 |  |  |  | 9.78 | 0 | 0 | 0 | 9.78 | 0 | 0.041055 | 0 | 0 | 7.14 | 3.33 |  | 145033679 | 22.87 | 0 | 0 | 0 | 22.87 | 0 | 2.9325 | 0 | 0 | 19.89 | 0 | 0 | 0 | 19.89 | 0 | 2.55 | 0 | 0 | 73 | 34 | 1 | 1 |  |  | 1 | 30.54 | 12.13 | 8.71 |  |  |  |  | 0 | 1 | ФЕРр-2001 доп.8, 69-12-5, приказ Минстроя России № 746/пр от 14.10.2021 |  |  | 69002 | 0 |  | 0 | 6 | 0 | 30.54 | 1 | 1 | 1 | 1 | 1 |  | 73 | 34 |  |  |  | 0 | 0 | 0 | [5 empty] | 0 | Поправка: МР 519/пр Прил.2, Табл.3, п. 3 Наименование: Производство ремонтно-строительных работ осуществляется на территории действующего предприятия с наличием в зоне производства работ одного или нескольких из перечисленных ниже факторов: разветвленной сети транспортных и инженерных коммуникаций; стесненных условий для складирования материалов; действующего технологического оборудования | 0 | 9.78 | 0 | 0 | 0 | 698.4498 | 0 | 2.9325 | 0 | 0 | 7.1394 | 3.3252 |  |  |  |  | )*1,15 | )*1,15 | )*1,15 |  | )*1,15 | )*1,15 |  |  |  | 0 | 0 | 1 | 1 |  |  |  | 1007 | м3 | м3 | 1 | [6 empty] | 140625220 | 6 | Ремонтно-строительные работы | 108 | Изготовление в построечных условиях материалов, полуфабрикатов, металлических и трубопроводных заготовок | 1 | 69002 | Изготовление в построечных условиях материалов, полуфабрикатов, металлических и трубопроводных заготовок | приг_ФЕРр-69 |  | Поправка: МР 519/пр Прил.2, Табл.3, п. 3 |  | 0 | 19.89 | 0 | 0 | 0 | 19.89 | 2.55 | 0 | 0 | [17 empty] | 0 | 0 | 0 |  |  |  |  | 73 | 34 |  |  |  |  | 1 |  | 1231319552 | 2 | 1 | 4 | 0 | 0 | 0 | 20.25 | 20.25 | 0 | 0 |  | 0 | 3 | 0 |  | 0 | 1 | 0 | 0 | 0 | 0 |  |  |  |  | Пр/812-108.0-1 | Пр/774-108.0 | Изготовление в построечных условиях материалов, полуфабрикатов, металлических заготовок | Изготовление в построечных условиях материалов, полуфабрикатов, металлических заготовок | 0
17 | 1 |  |  | 33 | цена Поставщика | Реновир Шлюз | кг | 84 | 0 | 84 |  |  |  | 8406.54 | 8406.54 | 0 | 0 | 0 | 0 | 0 | 0 | 0 | 0 | 0 |  | 145033679 | 11.49 | 11.49 | 0 | 0 | 0 | 0 | 0 | 0 | 0 | 11.49 | 11.49 | 0 | 0 | 0 | 0 | 0 | 0 | 0 | 0 | 0 | 1 | 1 |  |  | 1 | 1 | 1 | 8.71 |  |  |  |  | 3 | 1 |  |  |  | 1100 | 0 |  | 0 | 8 | 0 | 1 | 1 | 1 | 1 | 1 | 1 |  | 0 | 0 |  |  |  | 0 | 0 | 0 | [5 empty] | 0 |  | 0 | 8406.54 | 100.0779 | 0 | 0 | 0 | 0 | 0 | 0 | 0 | 0 | 0 | [13 empty] | 0 | 0 | 1 | 1 |  |  |  | 1009 | кг | кг | 1 | [6 empty] | 140625274 | 8 | Материалы строительные | 0 |  | 1 | 1100 | Материалы, изделия и конструкции | материалы (03) |  |  |  | 2097152 | 11.49 | 11.49 | 0 | 0 | 0 | 0 | 0 | 0 | 5 |  |  | 1 | 18 |  | 112 | [10 empty] | 0 | 0 | 0 |  |  |  |  | 0 | 0 |  | [112 / 1.2 / 8.71] + 5% Трансп + 2% Заг.скл |  |  | 1 |  | 151075594 | 2 | 3 | 4 | 0 | 0 | 0 | 8406.54 | 8406.54 | 0 | 0 |  | 1 | 1 | 0 |  | 0 | 1 | 0 | 0 | 0 | 0 |  | 5 | 2 | [5 empty] | 0
17 | 1 |  |  | 34 | цена Поставщика | Реновит Инжект | кг | 210 | 0 | 210 |  |  |  | 16864.3 | 16864.3 | 0 | 0 | 0 | 0 | 0 | 0 | 0 | 0 | 0 |  | 145033679 | 9.22 | 9.22 | 0 | 0 | 0 | 0 | 0 | 0 | 0 | 9.22 | 9.22 | 0 | 0 | 0 | 0 | 0 | 0 | 0 | 0 | 0 | 1 | 1 |  |  | 1 | 1 | 1 | 8.71 |  |  |  |  | 3 | 1 |  |  |  | 1100 | 0 |  | 0 | 8 | 0 | 1 | 1 | 1 | 1 | 1 | 1 |  | 0 | 0 |  |  |  | 0 | 0 | 0 | [5 empty] | 0 |  | 0 | 16864.3 | 80.3062 | 0 | 0 | 0 | 0 | 0 | 0 | 0 | 0 | 0 | [13 empty] | 0 | 0 | 1 | 1 |  |  |  | 1009 | кг | кг | 1 | [6 empty] | 140625274 | 8 | Материалы строительные | 0 |  | 1 | 1100 | Материалы, изделия и конструкции | материалы (03) |  |  |  | 2097152 | 9.22 | 9.22 | 0 | 0 | 0 | 0 | 0 | 0 | 5 |  |  | 1 | 18 |  | 90 | [10 empty] | 0 | 0 | 0 |  |  |  |  | 0 | 0 |  | [90 / 1.2 / 8.71] + 5% Трансп + 2% Заг.скл |  |  | 1 |  | -1159051633 | 2 | 3 | 4 | 0 | 0 | 0 | 16864.3 | 16864.3 | 0 | 0 |  | 1 | 1 | 0 |  | 0 | 1 | 0 | 0 | 0 | 0 |  | 5 | 2 | [5 empty] | 0
19 | 1 |  |  |  |  | Ремонт ж/б колонн и стен | [19 empty] | 1 | [190 empty] | 0
17 | 1 | 101 | 101 | 35 | 46-02-009-02 | Отбивка штукатурки с поверхностей: стен и потолков кирпичных | 100 м2 | 2.3336 | 0 | 2.3336 |  |  |  | 14588.59 | 0 | 0 | 0 | 14588.59 | 0 | 61.2407 | 0 | 0 | 13275.62 | 7586.07 |  | 145033679 | 204.7 | 0 | 0 | 0 | 204.7 | 0 | 26.243 | 0 | 0 | 178 | 0 | 0 | 0 | 178 | 0 | 22.82 | 0 | 0 | 91 | 52 | 1 | 1 |  |  | 1 | 30.54 | 12.13 | 8.71 |  |  |  |  | 0 | 1 | ФЕР-2001, 46-02-009-02, приказ Минстроя России № 876/пр от 26.12.2019 |  |  | 46003 | 0 |  | 0 | 2 | 0 | 30.54 | 1 | 1 | 1 | 1 | 1 |  | 91 | 52 |  |  |  | 0 | 0 | 0 | [5 empty] | 0 | Поправка: МР 519/пр Прил.2, Табл.3, п. 3 (сб.46) Наименование: Производство ремонтно-строительных работ осуществляется на территории действующего предприятия с наличием в зоне производства работ одного или нескольких из перечисленных ниже факторов: разветвленной сети транспортных и инженерных коммуникаций; стесненных условий для складирования материалов; действующего технологического оборудования | 0 | 14588.59 | 0 | 0 | 0 | 6251.538 | 0 | 26.243 | 0 | 0 | 13275.6169 | 7586.0668 |  |  |  |  | )*1,15 | )*1,15 | )*1,15 |  | )*1,15 | )*1,15 |  |  |  | 0 | 0 | 1 | 1 |  |  |  | 1005 | 100 м2 | 100 м2 | 100 | [6 empty] | 140625347 | 2 | Общестроительные работы | 40 | Работы по реконструкции зданий и сооружений | 1 | 46003 | Работы по реконструкции зданий и сооружений: разборка отдельных конструктивных элементов здания (сооружения), а также зданий (сооружений) в целом | ФЕР-46 |  | Поправка: МР 519/пр Прил.2, Табл.3, п. 3 (сб.46) |  | 0 | 178 | 0 | 0 | 0 | 178 | 22.82 | 0 | 0 | [17 empty] | 0 | 0 | 0 |  |  |  |  | 91 | 52 |  |  |  |  | 1 |  | -636248557 | 2 | 1 | 4 | 0 | 0 | 0 | 35450.28 | 35450.28 | 0 | 0 |  | 0 | 3 | 0 |  | 0 | 1 | 0 | 0 | 0 | 0 |  |  |  |  | Пр/812-040.2-1 | Пр/774-040.2 | Работы по реконструкции зданий и сооружений: разборка отдельных конструктивных элементов здания (сооружения), а также зданий (сооружений) в целом | Работы по реконструкции зданий и сооружений: разборка отдельных конструктивных элементов здания (сооружения), а также зданий (сооружений) в целом | 0
17 | 1 | 106 | 106 | 36 | 52-17-1 | Устройство антикоррозийной защиты арматуры стен | 10 м2 | 4.6672 | 0 | 4.6672 |  |  |  | 75400.23 | 68091.35 | 127.9 | 57.01 | 7180.98 | 0 | 25.924 | 0.16102 | 0 | 6731.33 | 3980.89 |  | 145033679 | 1727.65 | 1675.01 | 2.26 | 0.4 | 50.38 | 0 | 5.5545 | 0.0345 | 0 | 1720.79 | 1675.01 | 1.97 | 0.35 | 43.81 | 0 | 4.83 | 0.03 | 0 | 93 | 55 | 1 | 1 |  |  | 1 | 30.54 | 12.13 | 8.71 |  |  |  |  | 0 | 1 | ФЕРр-2001 доп.8, 52-17-1, приказ Минстроя России № 746/пр от 14.10.2021 |  |  | 52001 | 0 |  | 0 | 6 | 0 | 30.54 | 1 | 1 | 1 | 1 | 1 |  | 93 | 55 |  |  |  | 0 | 0 | 0 | [5 empty] | 0 | Поправка: МР 519/пр Прил.2, Табл.3, п. 3 Наименование: Производство ремонтно-строительных работ осуществляется на территории действующего предприятия с наличием в зоне производства работ одного или нескольких из перечисленных ниже факторов: разветвленной сети транспортных и инженерных коммуникаций; стесненных условий для складирования материалов; действующего технологического оборудования | 0 | 75400.23 | 14589.3371 | 27.4042 | 12.216 | 1538.6052 | 0 | 5.5545 | 0.0345 | 0 | 6731.3307 | 3980.8945 |  |  |  |  | )*1,15 | )*1,15 | )*1,15 |  | )*1,15 | )*1,15 |  |  |  | 0 | 0 | 1 | 1 |  |  |  | 1005 | 10 м2 | 10 м2 | 10 | [6 empty] | 140625142 | 6 | Ремонтно-строительные работы | 86 | Фундаменты | 1 | 52001 | Фундаменты | рФЕР-52 |  | Поправка: МР 519/пр Прил.2, Табл.3, п. 3 |  | 0 | 1720.79 | 1675.01 | 1.97 | 0.35 | 43.81 | 4.83 | 0.03 | 0 | [17 empty] | 0 | 0 | 0 |  |  |  |  | 93 | 55 |  |  |  |  | 1 |  | -838629358 | 2 | 1 | 4 | 0 | 0 | 0 | 86112.45 | 86112.45 | 0 | 0 |  | 0 | 3 | 0 |  | 0 | 1 | 0 | 0 | 0 | 0 |  |  |  |  | Пр/812-086.0-1 | Пр/774-086.0 | Фундаменты | Фундаменты | 0
18 | 1 | 106 |  | 36.1 | 04.3.02.09-0938 | Смеси сухие цементные для антикоррозийной защиты арматуры железобетонных конструкций | кг | -129.5148 | -27.75 | -27.75 |  |  |  | -68090.54 | -68090.54 | 0 | 0 | 0 | 0 | 0 | 0 | 0 | 0 | 0 |  | 145033679 | 60.36 | 60.36 | 0 | 0 | 0 | 0 | 0 | 0 | 0 | 60.36 | 60.36 | 0 | 0 | 0 | 0 | 0 | 0 | 0 | 93 | 55 | 1 | 1 |  |  | 1 | 1 | 1 | 8.71 |  |  |  |  | 3 | 1 | ФССЦ-2001, 04.3.02.09-0938, приказ Минстроя России № 876/пр от 26.12.2019 |  |  | 52001 | 0 |  | 0 | 6 | 1 | 1 | 1 | 1 | 1 | 1 | 1 |  | 93 | 55 |  |  |  | 0 | 0 | 0 | [5 empty] | 0 |  | 0 | -68090.54 | 525.7356 | 0 | 0 | 0 | 0 | 0 | 0 | 0 | 0 | 0 | [13 empty] | 0 | 0 | 1 | 1 |  |  |  | 1009 | кг | кг | 1 | [6 empty] | 140625142 | 6 | Ремонтно-строительные работы | 86 | Фундаменты | 1 | 52001 | Фундаменты | рФЕР-52 |  |  |  | 0 | 60.36 | 60.36 | 0 | 0 | 0 | 0 | 0 | [18 empty] | 0 | 0 | 0 |  |  |  |  | 93 | 55 |  |  |  |  | 1 |  | 1351658750 | 2 | 1 | 4 | 0 | 0 | 0 | -68090.54 | -68090.54 | 0 | 0 |  | 0 | 3 | 0 |  | 0 | 1 | 0 | 0 | 0 | 0 |  |  |  |  | Пр/812-086.0-1 | Пр/774-086.0 | Фундаменты | Фундаменты | 0
17 | 1 |  |  | 37 | Цена Поставщика | Смесь для защиты арматуры MasterEmaco P 5000 AP | кг | 129.5148 | 0 | 129.5148 |  |  |  | 38986.23 | 38986.23 | 0 | 0 | 0 | 0 | 0 | 0 | 0 | 0 | 0 |  | 145033679 | 34.56 | 34.56 | 0 | 0 | 0 | 0 | 0 | 0 | 0 | 34.56 | 34.56 | 0 | 0 | 0 | 0 | 0 | 0 | 0 | 0 | 0 | 1 | 1 |  |  | 1 | 1 | 1 | 8.71 |  |  |  |  | 3 | 1 |  |  |  | 1100 | 0 |  | 0 | 8 | 0 | 1 | 1 | 1 | 1 | 1 | 1 |  | 0 | 0 |  |  |  | 0 | 0 | 0 | [5 empty] | 0 |  | 0 | 38986.23 | 301.0176 | 0 | 0 | 0 | 0 | 0 | 0 | 0 | 0 | 0 | [13 empty] | 0 | 0 | 1 | 1 |  |  |  | 1009 | кг | кг | 1 | [6 empty] | 140625274 | 8 | Материалы строительные | 0 |  | 1 | 1100 | Материалы, изделия и конструкции | материалы (03) |  |  |  | 0 | 34.56 | 34.56 | 0 | 0 | 0 | 0 | 0 | 0 | 5 |  |  | 1 | 18 |  | 337.33 | [10 empty] | 0 | 0 | 0 |  |  |  |  | 0 | 0 |  | [337.33 / 1.2 / 8.71] + 5% Трансп + 2% Заг.скл |  |  | 1 |  | 1334868333 | 2 | 3 | 4 | 0 | 0 | 0 | 38986.23 | 38986.23 | 0 | 0 |  | 1 | 1 | 0 |  | 0 | 1 | 0 | 0 | 0 | 0 |  | 5 | 2 | [5 empty] | 0
17 | 1 | 112 | 112 | 38 | 46-08-004-02 | Нанесение безусадочных, быстротвердеющих составов тиксотропного типа вручную в один слой, толщина слоя 20 мм, на поверхности бетонных и железобетонных конструкций: вертикальные | 100 м2 | 2.3336 | 0 | 2.3336 |  |  |  | 35789.21 | 0 | 3251.03 | 1444.61 | 32538.18 | 0 | 118.7779 | 4.0791 | 0 | 35002.27 | 20049.85 |  | 145033679 | 571.42 | 0 | 114.86 | 20.27 | 456.56 | 0 | 50.899 | 1.748 | 0 | 496.89 | 0 | 99.88 | 17.63 | 397.01 | 0 | 44.26 | 1.52 | 0 | 103 | 59 | 1 | 1 |  |  | 1 | 30.54 | 12.13 | 8.71 |  |  |  |  | 0 | 1 | ФЕР-2001, 46-08-004-02, приказ Минстроя России № 876/пр от 26.12.2019 |  |  | 46001 | 0 |  | 0 | 2 | 0 | 30.54 | 1 | 1 | 1 | 1 | 1 |  | 103 | 59 |  |  |  | 0 | 0 | 0 | [5 empty] | 0 | Поправка: МР 519/пр Прил.2, Табл.3, п. 3 (сб.46) Наименование: Производство ремонтно-строительных работ осуществляется на территории действующего предприятия с наличием в зоне производства работ одного или нескольких из перечисленных ниже факторов: разветвленной сети транспортных и инженерных коммуникаций; стесненных условий для складирования материалов; действующего технологического оборудования | 0 | 35789.21 | 0 | 1393.1386 | 619.0458 | 13943.3424 | 0 | 50.899 | 1.748 | 0 | 35002.2737 | 20049.8461 |  |  |  |  | )*1,15 | )*1,15 | )*1,15 |  | )*1,15 | )*1,15 |  |  |  | 0 | 0 | 1 | 1 |  |  |  | 1005 | 100 м2 | 100 м2 | 100 | [6 empty] | 140625131 | 2 | Общестроительные работы | 40 | Работы по реконструкции зданий и сооружений | 1 | 46001 | Работы по реконструкции зданий и сооружений: усиление и замена существующих конструкций, возведение отдельных конструктивных элементов | ФЕР-46 |  | Поправка: МР 519/пр Прил.2, Табл.3, п. 3 (сб.46) |  | 0 | 496.89 | 0 | 99.88 | 17.63 | 397.01 | 44.26 | 1.52 | 0 | [17 empty] | 0 | 0 | 0 |  |  |  |  | 103 | 59 |  |  |  |  | 1 |  | 1936833757 | 2 | 1 | 4 | 0 | 0 | 0 | 90841.33 | 90841.33 | 0 | 0 |  | 0 | 3 | 0 |  | 0 | 1 | 0 | 0 | 0 | 0 |  |  |  |  | Пр/812-040.1-1 | Пр/774-040.1 | Работы по реконструкции зданий и сооружений: усиление и замена существующих конструкций, возведение отдельных конструктивных элементов | Работы по реконструкции зданий и сооружений: усиление и замена существующих конструкций, возведение отдельных конструктивных элементов | 0
17 | 1 | 117 | 117 | 39 | 46-08-004-08 | На каждые 5 мм изменения толщины слоя добавлять (уменьшать) к расценкам: 46-08-004-02, 46-08-004-05 | 100 м2 | -2.3336 | 0 | -2.3336 |  |  |  | -3768.22 | 0 | -812.73 | -361.33 | -2955.49 | 0 | -10.7882 | -1.0198 | 0 | -3416.32 | -1956.92 |  | 145033679 | 70.18 | 0 | 28.71 | 5.07 | 41.47 | 0 | 4.623 | 0.437 | 0 | 61.03 | 0 | 24.97 | 4.41 | 36.06 | 0 | 4.02 | 0.38 | 0 | 103 | 59 | 1 | 1 |  |  | 1 | 30.54 | 12.13 | 8.71 |  |  |  |  | 0 | 1 | ФЕР-2001, 46-08-004-08, приказ Минстроя России № 876/пр от 26.12.2019 |  |  | 46001 | 0 |  | 0 | 2 | 0 | 30.54 | 1 | 1 | 1 | 1 | 1 |  | 103 | 59 |  |  |  | 0 | 0 | 0 | [5 empty] | 0 | Поправка: МР 519/пр Прил.2, Табл.3, п. 3 (сб.46) Наименование: Производство ремонтно-строительных работ осуществляется на территории действующего предприятия с наличием в зоне производства работ одного или нескольких из перечисленных ниже факторов: разветвленной сети транспортных и инженерных коммуникаций; стесненных условий для складирования материалов; действующего технологического оборудования | 0 | -3768.22 | 0 | 348.2732 | 154.8378 | 1266.4938 | 0 | 4.623 | 0.437 | 0 | -3416.3246 | -1956.9238 |  |  |  |  | )*1,15 | )*1,15 | )*1,15 |  | )*1,15 | )*1,15 |  |  |  | 0 | 0 | 1 | 1 |  |  |  | 1005 | 100 м2 | 100 м2 | 100 | [6 empty] | 140625131 | 2 | Общестроительные работы | 40 | Работы по реконструкции зданий и сооружений | 1 | 46001 | Работы по реконструкции зданий и сооружений: усиление и замена существующих конструкций, возведение отдельных конструктивных элементов | ФЕР-46 |  | Поправка: МР 519/пр Прил.2, Табл.3, п. 3 (сб.46) |  | 0 | 61.03 | 0 | 24.97 | 4.41 | 36.06 | 4.02 | 0.38 | 0 | [17 empty] | 0 | 0 | 0 |  |  |  |  | 103 | 59 |  |  |  |  | 1 |  | 1941943893 | 2 | 1 | 4 | 0 | 0 | 0 | -9141.46 | -9141.46 | 0 | 0 |  | 0 | 3 | 0 |  | 0 | 1 | 0 | 0 | 0 | 0 |  |  |  |  | Пр/812-040.1-1 | Пр/774-040.1 | Работы по реконструкции зданий и сооружений: усиление и замена существующих конструкций, возведение отдельных конструктивных элементов | Работы по реконструкции зданий и сооружений: усиление и замена существующих конструкций, возведение отдельных конструктивных элементов | 0
17 | 1 | 120 | 120 | 40 | 46-08-003-02 | Приготовление безусадочных, быстротвердеющих составов тиксотропного типа однокомпонентных: механизированным способом | м3 | 3.5004 | 0 | 3.5004 |  |  |  | 7742.53 | 0 | 2153.68 | 4402.23 | 5588.85 | 0 | 21.4557 | 14.3306 | 0 | 7293.49 | 3396.97 |  | 145033679 | 103.01 | 0 | 50.73 | 41.18 | 52.28 | 0 | 6.1295 | 4.094 | 0 | 89.57 | 0 | 44.11 | 35.81 | 45.46 | 0 | 5.33 | 3.56 | 0 | 73 | 34 | 1 | 1 |  |  | 1 | 30.54 | 12.13 | 8.71 |  |  |  |  | 0 | 1 | ФЕР-2001, 46-08-003-02, приказ Минстроя России № 876/пр от 26.12.2019 |  |  | 46002 | 0 |  | 0 | 2 | 0 | 30.54 | 1 | 1 | 1 | 1 | 1 |  | 73 | 34 |  |  |  | 0 | 0 | 0 | [5 empty] | 0 | Поправка: МР 519/пр Прил.2, Табл.3, п. 3 (сб.46) Наименование: Производство ремонтно-строительных работ осуществляется на территории действующего предприятия с наличием в зоне производства работ одного или нескольких из перечисленных ниже факторов: разветвленной сети транспортных и инженерных коммуникаций; стесненных условий для складирования материалов; действующего технологического оборудования | 0 | 7742.53 | 0 | 615.2666 | 1257.6372 | 1596.6312 | 0 | 6.1295 | 4.094 | 0 | 7293.4884 | 3396.9672 |  |  |  |  | )*1,15 | )*1,15 | )*1,15 |  | )*1,15 | )*1,15 |  |  |  | 0 | 0 | 1 | 1 |  |  |  | 1007 | м3 | м3 | 1 | [6 empty] | 140625310 | 2 | Общестроительные работы | 108 | Изготовление в построечных условиях материалов, полуфабрикатов, металлических и трубопроводных заготовок | 1 | 46002 | Изготовление в построечных условиях материалов, полуфабрикатов, металлических и трубопроводных заготовок | приг_ФЕР-46 |  | Поправка: МР 519/пр Прил.2, Табл.3, п. 3 (сб.46) |  | 0 | 89.57 | 0 | 44.11 | 35.81 | 45.46 | 5.33 | 3.56 | 0 | [17 empty] | 0 | 0 | 0 |  |  |  |  | 73 | 34 |  |  |  |  | 1 |  | -867491934 | 2 | 1 | 4 | 0 | 0 | 0 | 18432.99 | 18432.99 | 0 | 0 |  | 0 | 3 | 0 |  | 0 | 1 | 0 | 0 | 0 | 0 |  |  |  |  | Пр/812-108.0-1 | Пр/774-108.0 | Изготовление в построечных условиях материалов, полуфабрикатов, металлических заготовок | Изготовление в построечных условиях материалов, полуфабрикатов, металлических заготовок | 0
17 | 1 |  |  | 41 | Цена Поставщика | Ремонтная смесь Вайтмикс RT40 с учетом доставки | кг | 7000.8 | 0 | 7000.8 |  |  |  | 231102.71 | 231102.71 | 0 | 0 | 0 | 0 | 0 | 0 | 0 | 0 | 0 |  | 145033679 | 3.79 | 3.79 | 0 | 0 | 0 | 0 | 0 | 0 | 0 | 3.79 | 3.79 | 0 | 0 | 0 | 0 | 0 | 0 | 0 | 0 | 0 | 1 | 1 |  |  | 1 | 1 | 1 | 8.71 |  |  |  |  | 3 | 1 |  |  |  | 1100 | 0 |  | 0 | 8 | 0 | 1 | 1 | 1 | 1 | 1 | 1 |  | 0 | 0 |  |  |  | 0 | 0 | 0 | [5 empty] | 0 |  | 0 | 231102.71 | 33.0109 | 0 | 0 | 0 | 0 | 0 | 0 | 0 | 0 | 0 | [13 empty] | 0 | 0 | 1 | 1 |  |  |  | 1009 | кг | кг | 1 | [6 empty] | 140625274 | 8 | Материалы строительные | 0 |  | 1 | 1100 | Материалы, изделия и конструкции | материалы (03) |  |  |  | 0 | 3.79 | 3.79 | 0 | 0 | 0 | 0 | 0 | 0 | 5 |  |  | 1 | 18 |  | 38.9 | [10 empty] | 0 | 0 | 0 |  |  |  |  | 0 | 0 |  | [38.9 / 1.2 / 8.71] + 2% Заг.скл |  |  | 1 |  | -1920583046 | 2 | 3 | 4 | 0 | 0 | 0 | 231102.71 | 231102.71 | 0 | 0 |  | 1 | 1 | 0 |  | 0 | 1 | 0 | 0 | 0 | 0 |  | 0 | 2 | [5 empty] | 0
17 | 1 | 127 | 127 | 42 | 09-05-007-03 | Срезка арматуры 16мм // Вырезка отверстий в металлоконструкциях при толщине стали: от 10 до 20 мм | 100 м | 0.00016 | 0 | 0.00016 |  |  |  | 2.1 | 0.39 | 0.02 | 0 | 1.69 | 0 | 0.0057629 | 1.84e-06 | 0 | 1.57 | 1.05 |  | 145033679 | 635.23 | 280.54 | 8.19 | 0.09 | 346.5 | 0 | 36.018 | 0.0115 | 0 | 588.96 | 280.54 | 7.12 | 0.08 | 301.3 | 0 | 31.32 | 0.01 | 0 | 93 | 62 | 1 | 1 |  |  | 1 | 30.54 | 12.13 | 8.71 |  |  |  |  | 0 | 1 | ФЕР-2001, 09-05-007-03, приказ Минстроя России № 876/пр от 26.12.2019 |  |  | 9001 | 0 |  | 0 | 2 | 0 | 30.54 | 1 | 1 | 1 | 1 | 1 |  | 93 | 62 |  |  |  | 0 | 0 | 0 | [5 empty] | 0 | Поправка: МР 519/пр Прил.2, Табл.3, п. 3 Наименование: Производство ремонтно-строительных работ осуществляется на территории действующего предприятия с наличием в зоне производства работ одного или нескольких из перечисленных ниже факторов: разветвленной сети транспортных и инженерных коммуникаций; стесненных условий для складирования материалов; действующего технологического оборудования | 0 | 2.1 | 2443.5034 | 99.2594 | 2.7486 | 10582.11 | 0 | 36.018 | 0.0115 | 0 | 1.5717 | 1.0478 |  |  |  |  | )*1,15 | )*1,15 | )*1,15 |  | )*1,15 | )*1,15 |  |  |  | 0 | 0 | 1 | 1 |  |  |  | 1003 | 100 м | 100 м | 100 | [6 empty] | 140625026 | 2 | Общестроительные работы | 9 | Строительные металлические конструкции | 1 | 9001 | Строительные металлические конструкции | ФЕР-09 |  | Поправка: МР 519/пр Прил.2, Табл.3, п. 3 |  | 0 | 588.96 | 280.54 | 7.12 | 0.08 | 301.3 | 31.32 | 0.01 | 0 | [17 empty] | 0 | 0 | 0 |  |  |  |  | 93 | 62 |  |  |  |  | 1 |  | 1533029397 | 2 | 1 | 4 | 0 | 0 | 0 | 4.72 | 4.72 | 0 | 0 |  | 0 | 3 | 0 |  | 0 | 1 | 0 | 0 | 0 | 0 |  |  |  |  | Пр/812-009.0-1 | Пр/774-009.0 | Строительные металлические конструкции | Строительные металлические конструкции | 0
17 | 1 | 132 | 132 | 43 | 46-08-012-04 | Установка анкеров в отверстия глубиной 100 мм с применением составов на цементно-эпоксидной основе, диаметр анкера: 16 мм | 100 ШТ | 0.02 | 0 | 0.02 |  |  |  | 71.19 | 0 | 3.72 | 0 | 67.47 | 0 | 0.25898 | 0 | 0 | 69.49 | 39.81 |  | 145033679 | 125.79 | 0 | 15.33 | 0 | 110.46 | 0 | 12.949 | 0 | 0 | 109.38 | 0 | 13.33 | 0 | 96.05 | 0 | 11.26 | 0 | 0 | 103 | 59 | 1 | 1 |  |  | 1 | 30.54 | 12.13 | 8.71 |  |  |  |  | 0 | 1 | ФЕР-2001, 46-08-012-04, приказ Минстроя России № 876/пр от 26.12.2019 |  |  | 46001 | 0 |  | 0 | 2 | 0 | 30.54 | 1 | 1 | 1 | 1 | 1 |  | 103 | 59 |  |  |  | 0 | 0 | 0 | [5 empty] | 0 | Поправка: МР 519/пр Прил.2, Табл.3, п. 3 (сб.46) Наименование: Производство ремонтно-строительных работ осуществляется на территории действующего предприятия с наличием в зоне производства работ одного или нескольких из перечисленных ниже факторов: разветвленной сети транспортных и инженерных коммуникаций; стесненных условий для складирования материалов; действующего технологического оборудования | 0 | 71.19 | 0 | 185.9468 | 0 | 3373.4484 | 0 | 12.949 | 0 | 0 | 69.4941 | 39.8073 |  |  |  |  | )*1,15 | )*1,15 | )*1,15 |  | )*1,15 | )*1,15 |  |  |  | 0 | 0 | 1 | 1 |  |  |  | 1013 | 100 ШТ | 100 ШТ | 1 | [6 empty] | 140625131 | 2 | Общестроительные работы | 40 | Работы по реконструкции зданий и сооружений | 1 | 46001 | Работы по реконструкции зданий и сооружений: усиление и замена существующих конструкций, возведение отдельных конструктивных элементов | ФЕР-46 |  | Поправка: МР 519/пр Прил.2, Табл.3, п. 3 (сб.46) |  | 0 | 109.38 | 0 | 13.33 | 0 | 96.05 | 11.26 | 0 | 0 | [17 empty] | 0 | 0 | 0 |  |  |  |  | 103 | 59 |  |  |  |  | 1 |  | 348850465 | 2 | 1 | 4 | 0 | 0 | 0 | 180.49 | 180.49 | 0 | 0 |  | 0 | 3 | 0 |  | 0 | 1 | 0 | 0 | 0 | 0 |  |  |  |  | Пр/812-040.1-1 | Пр/774-040.1 | Работы по реконструкции зданий и сооружений: усиление и замена существующих конструкций, возведение отдельных конструктивных элементов | Работы по реконструкции зданий и сооружений: усиление и замена существующих конструкций, возведение отдельных конструктивных элементов | 0
18 | 1 | 130 |  | 43.1 | 01.7.03.04-0001-4 | Затраты на электроэнергию, потребляемую ручным инструментом ( 2 % от ОЗП) | РУБ | 0.0384 | 1.92 | 1.92 |  |  |  | 0.33 | 0.33 | 0 | 0 | 0 | 0 | 0 | 0 | 0 | 0 | 0 |  | 145033679 | 1 | 1 | 0 | 0 | 0 | 0 | 0 | 0 | 0 | 1 | 1 | 0 | 0 | 0 | 0 | 0 | 0 | 0 | 103 | 59 | 1 | 1 |  |  | 1 | 1 | 1 | 8.71 |  |  |  |  | 3 | 1 | ФССЦ-2001, 01.7.03.04-0001-4, приказ Минстроя России № 294/пр от 01.06.2020 (см. тех.часть) |  |  | 46001 | 0 |  | 0 | 2 | 0 | 1 | 1 | 1 | 1 | 1 | 1 |  | 103 | 59 |  |  |  | 0 | 0 | 0 | [5 empty] | 0 |  | 0 | 0.33 | 8.71 | 0 | 0 | 0 | 0 | 0 | 0 | 0 | 0 | 0 | [13 empty] | 0 | 0 | 1 | 1 |  |  |  | 1013 | РУБ | РУБ | 1 | [6 empty] | 140625131 | 2 | Общестроительные работы | 40 | Работы по реконструкции зданий и сооружений | 1 | 46001 | Работы по реконструкции зданий и сооружений: усиление и замена существующих конструкций, возведение отдельных конструктивных элементов | ФЕР-46 |  |  |  | 0 | 1 | 1 | 0 | 0 | 0 | 0 | 0 | [18 empty] | 0 | 0 | 0 |  |  |  |  | 103 | 59 |  |  |  |  | 1 |  | 933151182 | 2 | 1 | 4 | 0 | 0 | 0 | 0.33 | 0.33 | 0 | 0 |  | 0 | 3 | 0 |  | 0 | 1 | 0 | 0 | 0 | 0 |  |  |  |  | Пр/812-040.1-1 | Пр/774-040.1 | Работы по реконструкции зданий и сооружений: усиление и замена существующих конструкций, возведение отдельных конструктивных элементов | Работы по реконструкции зданий и сооружений: усиление и замена существующих конструкций, возведение отдельных конструктивных элементов | 0
17 | 1 |  |  | 44 | Цена Поставщика | Арматура А500 16мм | т | 0.00356 | 0 | 0.00356 |  |  |  | 206.52 | 206.52 | 0 | 0 | 0 | 0 | 0 | 0 | 0 | 0 | 0 |  | 145033679 | 6660.46 | 6660.46 | 0 | 0 | 0 | 0 | 0 | 0 | 0 | 6660.46 | 6660.46 | 0 | 0 | 0 | 0 | 0 | 0 | 0 | 0 | 0 | 1 | 1 |  |  | 1 | 1 | 1 | 8.71 |  |  |  |  | 3 | 1 |  |  |  | 1100 | 0 |  | 0 | 8 | 0 | 1 | 1 | 1 | 1 | 1 | 1 |  | 0 | 0 |  |  |  | 0 | 0 | 0 | [5 empty] | 0 |  | 0 | 206.52 | 58012.6066 | 0 | 0 | 0 | 0 | 0 | 0 | 0 | 0 | 0 | [13 empty] | 0 | 0 | 1 | 1 |  |  |  | 1009 | т | т | 1000 | [6 empty] | 140625274 | 8 | Материалы строительные | 0 |  | 1 | 1100 | Материалы, изделия и конструкции | материалы (03) |  |  |  | 0 | 6660.46 | 6660.46 | 0 | 0 | 0 | 0 | 0 | 0 | 5 |  |  | 1 | 18 |  | 65000 | [10 empty] | 0 | 0 | 0 |  |  |  |  | 0 | 0 |  | [65 000 / 1.2 / 8.71] + 5% Трансп + 2% Заг.скл |  |  | 1 |  | -1670242845 | 2 | 3 | 4 | 0 | 0 | 0 | 206.52 | 206.52 | 0 | 0 |  | 1 | 1 | 0 |  | 0 | 1 | 0 | 0 | 0 | 0 |  | 5 | 2 | [5 empty] | 0
17 | 1 |  |  | 45 | 91.06.09-061 | Подмости самоходные, высота подъема 12 м | маш.-ч. | 195.42 | 0 | 195.42 |  |  |  | 83676.69 | 0 | 83676.69 | 60039.36 | 0 | 0 | 0 | 0 | 0 | 0 | 0 |  | 145033679 | 35.3 | 0 | 35.3 | 10.06 | 0 | 0 | 0 | 0 | 0 | 35.3 | 0 | 35.3 | 10.06 | 0 | 0 | 0 | 0 | 0 | 0 | 0 | 1 | 1 |  |  | 1 | 1 | 12.13 | 1 |  |  |  |  | 2 | 1 | ФСЭМ-2001, 91.06.09-061 , приказ Минстроя России № 876/пр от 26.12.2019 |  |  | 400001 | 0 |  | 0 | 7 | 0 | 30.54 | 1 | 1 | 1 | 1 | 1 |  | 0 | 0 |  |  |  | 0 | 0 | 0 | [5 empty] | 0 |  | 0 | 83676.69 | 0 | 428.189 | 307.2324 | 0 | 0 | 0 | 0 | 0 | 0 | 0 | [13 empty] | 0 | 0 | 1 | 1 |  |  |  | 1011 | маш.-ч. | маш.-ч. | 1 | [6 empty] | 140624937 | 7 | Машины и механизмы | 0 |  | 1 | 400001 | Эксплуатация машин и механизмов ( ценники на ЭММ ) | ЭММ |  |  |  | 0 | 35.3 | 0 | 35.3 | 10.06 | 0 | 0 | 0 | 0 | [17 empty] | 0 | 0 | 0 |  |  |  |  | 0 | 0 |  |  |  |  | 1 |  | -1458367635 | 2 | 1 | 4 | 0 | 0 | 0 | 83676.69 | 83676.69 | 0 | 0 |  | 0 | 3 | 0 |  | 0 | 1 | 0 | 0 | 0 | 0 | [8 empty] | 0
19 | 1 |  |  |  |  | Ремонт ж/б ригелей и перекрытий | [19 empty] | 1 | [190 empty] | 0
17 | 1 | 134 | 134 | 46 | 46-02-009-02 | Отбивка штукатурки с поверхностей: стен и потолков кирпичных | 100 м2 | 2.2426 | 0 | 2.2426 |  |  |  | 14019.7 | 0 | 0 | 0 | 14019.7 | 0 | 58.8526 | 0 | 0 | 12757.93 | 7290.24 |  | 145033679 | 204.7 | 0 | 0 | 0 | 204.7 | 0 | 26.243 | 0 | 0 | 178 | 0 | 0 | 0 | 178 | 0 | 22.82 | 0 | 0 | 91 | 52 | 1 | 1 |  |  | 1 | 30.54 | 12.13 | 8.71 |  |  |  |  | 0 | 1 | ФЕР-2001, 46-02-009-02, приказ Минстроя России № 876/пр от 26.12.2019 |  |  | 46003 | 0 |  | 0 | 2 | 0 | 30.54 | 1 | 1 | 1 | 1 | 1 |  | 91 | 52 |  |  |  | 0 | 0 | 0 | [5 empty] | 0 | Поправка: МР 519/пр Прил.2, Табл.3, п. 3 (сб.46) Наименование: Производство ремонтно-строительных работ осуществляется на территории действующего предприятия с наличием в зоне производства работ одного или нескольких из перечисленных ниже факторов: разветвленной сети транспортных и инженерных коммуникаций; стесненных условий для складирования материалов; действующего технологического оборудования | 0 | 14019.7 | 0 | 0 | 0 | 6251.538 | 0 | 26.243 | 0 | 0 | 12757.927 | 7290.244 |  |  |  |  | )*1,15 | )*1,15 | )*1,15 |  | )*1,15 | )*1,15 |  |  |  | 0 | 0 | 1 | 1 |  |  |  | 1005 | 100 м2 | 100 м2 | 100 | [6 empty] | 140625347 | 2 | Общестроительные работы | 40 | Работы по реконструкции зданий и сооружений | 1 | 46003 | Работы по реконструкции зданий и сооружений: разборка отдельных конструктивных элементов здания (сооружения), а также зданий (сооружений) в целом | ФЕР-46 |  | Поправка: МР 519/пр Прил.2, Табл.3, п. 3 (сб.46) |  | 0 | 178 | 0 | 0 | 0 | 178 | 22.82 | 0 | 0 | [17 empty] | 0 | 0 | 0 |  |  |  |  | 91 | 52 |  |  |  |  | 1 |  | -636248557 | 2 | 1 | 4 | 0 | 0 | 0 | 34067.87 | 34067.87 | 0 | 0 |  | 0 | 3 | 0 |  | 0 | 1 | 0 | 0 | 0 | 0 |  |  |  |  | Пр/812-040.2-1 | Пр/774-040.2 | Работы по реконструкции зданий и сооружений: разборка отдельных конструктивных элементов здания (сооружения), а также зданий (сооружений) в целом | Работы по реконструкции зданий и сооружений: разборка отдельных конструктивных элементов здания (сооружения), а также зданий (сооружений) в целом | 0
17 | 1 | 139 | 139 | 47 | 52-18-1 | Устройство антикоррозийной защиты арматуры перекрытий | 10 м2 | 4.4852 | 0 | 4.4852 |  |  |  | 74547.5 | 65436.09 | 122.91 | 54.79 | 8988.5 | 0 | 30.9479 | 0.15474 | 0 | 8410.26 | 4973.81 |  | 145033679 | 1742.89 | 1675.01 | 2.26 | 0.4 | 65.62 | 0 | 6.9 | 0.0345 | 0 | 1734.04 | 1675.01 | 1.97 | 0.35 | 57.06 | 0 | 6 | 0.03 | 0 | 93 | 55 | 1 | 1 |  |  | 1 | 30.54 | 12.13 | 8.71 |  |  |  |  | 0 | 1 | ФЕРр-2001 доп.8, 52-18-1, приказ Минстроя России № 746/пр от 14.10.2021 |  |  | 52001 | 0 |  | 0 | 6 | 0 | 30.54 | 1 | 1 | 1 | 1 | 1 |  | 93 | 55 |  |  |  | 0 | 0 | 0 | [5 empty] | 0 | Поправка: МР 519/пр Прил.2, Табл.3, п. 3 Наименование: Производство ремонтно-строительных работ осуществляется на территории действующего предприятия с наличием в зоне производства работ одного или нескольких из перечисленных ниже факторов: разветвленной сети транспортных и инженерных коммуникаций; стесненных условий для складирования материалов; действующего технологического оборудования | 0 | 74547.5 | 14589.3371 | 27.4042 | 12.216 | 2004.0348 | 0 | 6.9 | 0.0345 | 0 | 8410.2597 | 4973.8095 |  |  |  |  | )*1,15 | )*1,15 | )*1,15 |  | )*1,15 | )*1,15 |  |  |  | 0 | 0 | 1 | 1 |  |  |  | 1005 | 10 м2 | 10 м2 | 10 | [6 empty] | 140625142 | 6 | Ремонтно-строительные работы | 86 | Фундаменты | 1 | 52001 | Фундаменты | рФЕР-52 |  | Поправка: МР 519/пр Прил.2, Табл.3, п. 3 |  | 0 | 1734.04 | 1675.01 | 1.97 | 0.35 | 57.06 | 6 | 0.03 | 0 | [17 empty] | 0 | 0 | 0 |  |  |  |  | 93 | 55 |  |  |  |  | 1 |  | 1111510828 | 2 | 1 | 4 | 0 | 0 | 0 | 87931.57 | 87931.57 | 0 | 0 |  | 0 | 3 | 0 |  | 0 | 1 | 0 | 0 | 0 | 0 |  |  |  |  | Пр/812-086.0-1 | Пр/774-086.0 | Фундаменты | Фундаменты | 0
18 | 1 | 139 |  | 47.1 | 04.3.02.09-0938 | Смеси сухие цементные для антикоррозийной защиты арматуры железобетонных конструкций | кг | -124.4643 | -27.75 | -27.75 |  |  |  | -65435.31 | -65435.31 | 0 | 0 | 0 | 0 | 0 | 0 | 0 | 0 | 0 |  | 145033679 | 60.36 | 60.36 | 0 | 0 | 0 | 0 | 0 | 0 | 0 | 60.36 | 60.36 | 0 | 0 | 0 | 0 | 0 | 0 | 0 | 93 | 55 | 1 | 1 |  |  | 1 | 1 | 1 | 8.71 |  |  |  |  | 3 | 1 | ФССЦ-2001, 04.3.02.09-0938, приказ Минстроя России № 876/пр от 26.12.2019 |  |  | 52001 | 0 |  | 0 | 6 | 1 | 1 | 1 | 1 | 1 | 1 | 1 |  | 93 | 55 |  |  |  | 0 | 0 | 0 | [5 empty] | 0 |  | 0 | -65435.31 | 525.7356 | 0 | 0 | 0 | 0 | 0 | 0 | 0 | 0 | 0 | [13 empty] | 0 | 0 | 1 | 1 |  |  |  | 1009 | кг | кг | 1 | [6 empty] | 140625142 | 6 | Ремонтно-строительные работы | 86 | Фундаменты | 1 | 52001 | Фундаменты | рФЕР-52 |  |  |  | 0 | 60.36 | 60.36 | 0 | 0 | 0 | 0 | 0 | [18 empty] | 0 | 0 | 0 |  |  |  |  | 93 | 55 |  |  |  |  | 1 |  | 1351658750 | 2 | 1 | 4 | 0 | 0 | 0 | -65435.31 | -65435.31 | 0 | 0 |  | 0 | 3 | 0 |  | 0 | 1 | 0 | 0 | 0 | 0 |  |  |  |  | Пр/812-086.0-1 | Пр/774-086.0 | Фундаменты | Фундаменты | 0
17 | 1 |  |  | 48 | Цена Поставщика | Смесь для защиты арматуры MasterEmaco P 5000 AP | кг | 124.4643 | 0 | 124.4643 |  |  |  | 37465.94 | 37465.94 | 0 | 0 | 0 | 0 | 0 | 0 | 0 | 0 | 0 |  | 145033679 | 34.56 | 34.56 | 0 | 0 | 0 | 0 | 0 | 0 | 0 | 34.56 | 34.56 | 0 | 0 | 0 | 0 | 0 | 0 | 0 | 0 | 0 | 1 | 1 |  |  | 1 | 1 | 1 | 8.71 |  |  |  |  | 3 | 1 |  |  |  | 1100 | 0 |  | 0 | 8 | 0 | 1 | 1 | 1 | 1 | 1 | 1 |  | 0 | 0 |  |  |  | 0 | 0 | 0 | [5 empty] | 0 |  | 0 | 37465.94 | 301.0176 | 0 | 0 | 0 | 0 | 0 | 0 | 0 | 0 | 0 | [13 empty] | 0 | 0 | 1 | 1 |  |  |  | 1009 | кг | кг | 1 | [6 empty] | 140625274 | 8 | Материалы строительные | 0 |  | 1 | 1100 | Материалы, изделия и конструкции | материалы (03) |  |  |  | 0 | 34.56 | 34.56 | 0 | 0 | 0 | 0 | 0 | 0 | 5 |  |  | 1 | 18 |  | 337.33 | [10 empty] | 0 | 0 | 0 |  |  |  |  | 0 | 0 |  | [337.33 / 1.2 / 8.71] + 5% Трансп + 2% Заг.скл |  |  | 1 |  | 1334868333 | 2 | 3 | 4 | 0 | 0 | 0 | 37465.94 | 37465.94 | 0 | 0 |  | 1 | 1 | 0 |  | 0 | 1 | 0 | 0 | 0 | 0 |  | 5 | 2 | [5 empty] | 0
17 | 1 | 145 | 145 | 49 | 46-08-004-03 | Нанесение безусадочных, быстротвердеющих составов тиксотропного типа вручную в один слой, толщина слоя 20 мм, на поверхности бетонных и железобетонных конструкций: потолочные | 100 м2 | 2.2426 | 0 | 2.2426 |  |  |  | 36944.12 | 0 | 3124.25 | 1388.27 | 33819.87 | 0 | 123.4563 | 3.9201 | 0 | 36264.38 | 20772.8 |  | 145033679 | 608.66 | 0 | 114.86 | 20.27 | 493.8 | 0 | 55.0505 | 1.748 | 0 | 529.27 | 0 | 99.88 | 17.63 | 429.39 | 0 | 47.87 | 1.52 | 0 | 103 | 59 | 1 | 1 |  |  | 1 | 30.54 | 12.13 | 8.71 |  |  |  |  | 0 | 1 | ФЕР-2001, 46-08-004-03, приказ Минстроя России № 876/пр от 26.12.2019 |  |  | 46001 | 0 |  | 0 | 2 | 0 | 30.54 | 1 | 1 | 1 | 1 | 1 |  | 103 | 59 |  |  |  | 0 | 0 | 0 | [5 empty] | 0 | Поправка: МР 519/пр Прил.2, Табл.3, п. 3 (сб.46) Наименование: Производство ремонтно-строительных работ осуществляется на территории действующего предприятия с наличием в зоне производства работ одного или нескольких из перечисленных ниже факторов: разветвленной сети транспортных и инженерных коммуникаций; стесненных условий для складирования материалов; действующего технологического оборудования | 0 | 36944.12 | 0 | 1393.1386 | 619.0458 | 15080.652 | 0 | 55.0505 | 1.748 | 0 | 36264.3842 | 20772.8026 |  |  |  |  | )*1,15 | )*1,15 | )*1,15 |  | )*1,15 | )*1,15 |  |  |  | 0 | 0 | 1 | 1 |  |  |  | 1005 | 100 м2 | 100 м2 | 100 | [6 empty] | 140625131 | 2 | Общестроительные работы | 40 | Работы по реконструкции зданий и сооружений | 1 | 46001 | Работы по реконструкции зданий и сооружений: усиление и замена существующих конструкций, возведение отдельных конструктивных элементов | ФЕР-46 |  | Поправка: МР 519/пр Прил.2, Табл.3, п. 3 (сб.46) |  | 0 | 529.27 | 0 | 99.88 | 17.63 | 429.39 | 47.87 | 1.52 | 0 | [17 empty] | 0 | 0 | 0 |  |  |  |  | 103 | 59 |  |  |  |  | 1 |  | -938417999 | 2 | 1 | 4 | 0 | 0 | 0 | 93981.3 | 93981.3 | 0 | 0 |  | 0 | 3 | 0 |  | 0 | 1 | 0 | 0 | 0 | 0 |  |  |  |  | Пр/812-040.1-1 | Пр/774-040.1 | Работы по реконструкции зданий и сооружений: усиление и замена существующих конструкций, возведение отдельных конструктивных элементов | Работы по реконструкции зданий и сооружений: усиление и замена существующих конструкций, возведение отдельных конструктивных элементов | 0
17 | 1 | 150 | 150 | 50 | 46-08-004-09 | На каждые 5 мм изменения толщины слоя добавлять (уменьшать) к расценкам: 46-08-004-03, 46-08-004-06 | 100 м2 | -2.2426 | 0 | -2.2426 |  |  |  | -3875.37 | 0 | -781.04 | -347.24 | -3094.33 | 0 | -11.296 | -0.98002 | 0 | -3544.82 | -2030.53 |  | 145033679 | 73.89 | 0 | 28.71 | 5.07 | 45.18 | 0 | 5.037 | 0.437 | 0 | 64.26 | 0 | 24.97 | 4.41 | 39.29 | 0 | 4.38 | 0.38 | 0 | 103 | 59 | 1 | 1 |  |  | 1 | 30.54 | 12.13 | 8.71 |  |  |  |  | 0 | 1 | ФЕР-2001, 46-08-004-09, приказ Минстроя России № 876/пр от 26.12.2019 |  |  | 46001 | 0 |  | 0 | 2 | 0 | 30.54 | 1 | 1 | 1 | 1 | 1 |  | 103 | 59 |  |  |  | 0 | 0 | 0 | [5 empty] | 0 | Поправка: МР 519/пр Прил.2, Табл.3, п. 3 (сб.46) Наименование: Производство ремонтно-строительных работ осуществляется на территории действующего предприятия с наличием в зоне производства работ одного или нескольких из перечисленных ниже факторов: разветвленной сети транспортных и инженерных коммуникаций; стесненных условий для складирования материалов; действующего технологического оборудования | 0 | -3875.37 | 0 | 348.2732 | 154.8378 | 1379.7972 | 0 | 5.037 | 0.437 | 0 | -3544.8171 | -2030.5263 |  |  |  |  | )*1,15 | )*1,15 | )*1,15 |  | )*1,15 | )*1,15 |  |  |  | 0 | 0 | 1 | 1 |  |  |  | 1005 | 100 м2 | 100 м2 | 100 | [6 empty] | 140625131 | 2 | Общестроительные работы | 40 | Работы по реконструкции зданий и сооружений | 1 | 46001 | Работы по реконструкции зданий и сооружений: усиление и замена существующих конструкций, возведение отдельных конструктивных элементов | ФЕР-46 |  | Поправка: МР 519/пр Прил.2, Табл.3, п. 3 (сб.46) |  | 0 | 64.26 | 0 | 24.97 | 4.41 | 39.29 | 4.38 | 0.38 | 0 | [17 empty] | 0 | 0 | 0 |  |  |  |  | 103 | 59 |  |  |  |  | 1 |  | 1822112416 | 2 | 1 | 4 | 0 | 0 | 0 | -9450.72 | -9450.72 | 0 | 0 |  | 0 | 3 | 0 |  | 0 | 1 | 0 | 0 | 0 | 0 |  |  |  |  | Пр/812-040.1-1 | Пр/774-040.1 | Работы по реконструкции зданий и сооружений: усиление и замена существующих конструкций, возведение отдельных конструктивных элементов | Работы по реконструкции зданий и сооружений: усиление и замена существующих конструкций, возведение отдельных конструктивных элементов | 0
17 | 1 | 153 | 153 | 51 | 46-08-003-02 | Приготовление безусадочных, быстротвердеющих составов тиксотропного типа однокомпонентных: механизированным способом | м3 | 3.3639 | 0 | 3.3639 |  |  |  | 7440.61 | 0 | 2069.7 | 4230.57 | 5370.91 | 0 | 20.619 | 13.7718 | 0 | 7009.08 | 3264.5 |  | 145033679 | 103.01 | 0 | 50.73 | 41.18 | 52.28 | 0 | 6.1295 | 4.094 | 0 | 89.57 | 0 | 44.11 | 35.81 | 45.46 | 0 | 5.33 | 3.56 | 0 | 73 | 34 | 1 | 1 |  |  | 1 | 30.54 | 12.13 | 8.71 |  |  |  |  | 0 | 1 | ФЕР-2001, 46-08-003-02, приказ Минстроя России № 876/пр от 26.12.2019 |  |  | 46002 | 0 |  | 0 | 2 | 0 | 30.54 | 1 | 1 | 1 | 1 | 1 |  | 73 | 34 |  |  |  | 0 | 0 | 0 | [5 empty] | 0 | Поправка: МР 519/пр Прил.2, Табл.3, п. 3 (сб.46) Наименование: Производство ремонтно-строительных работ осуществляется на территории действующего предприятия с наличием в зоне производства работ одного или нескольких из перечисленных ниже факторов: разветвленной сети транспортных и инженерных коммуникаций; стесненных условий для складирования материалов; действующего технологического оборудования | 0 | 7440.61 | 0 | 615.2666 | 1257.6372 | 1596.6312 | 0 | 6.1295 | 4.094 | 0 | 7009.0804 | 3264.5032 |  |  |  |  | )*1,15 | )*1,15 | )*1,15 |  | )*1,15 | )*1,15 |  |  |  | 0 | 0 | 1 | 1 |  |  |  | 1007 | м3 | м3 | 1 | [6 empty] | 140625310 | 2 | Общестроительные работы | 108 | Изготовление в построечных условиях материалов, полуфабрикатов, металлических и трубопроводных заготовок | 1 | 46002 | Изготовление в построечных условиях материалов, полуфабрикатов, металлических и трубопроводных заготовок | приг_ФЕР-46 |  | Поправка: МР 519/пр Прил.2, Табл.3, п. 3 (сб.46) |  | 0 | 89.57 | 0 | 44.11 | 35.81 | 45.46 | 5.33 | 3.56 | 0 | [17 empty] | 0 | 0 | 0 |  |  |  |  | 73 | 34 |  |  |  |  | 1 |  | -867491934 | 2 | 1 | 4 | 0 | 0 | 0 | 17714.19 | 17714.19 | 0 | 0 |  | 0 | 3 | 0 |  | 0 | 1 | 0 | 0 | 0 | 0 |  |  |  |  | Пр/812-108.0-1 | Пр/774-108.0 | Изготовление в построечных условиях материалов, полуфабрикатов, металлических заготовок | Изготовление в построечных условиях материалов, полуфабрикатов, металлических заготовок | 0
17 | 1 |  |  | 52 | Цена Поставщика | Ремонтная смесь Вайтмикс RT40 с учетом доставки | кг | 6055.02 | 0 | 6055.02 |  |  |  | 199881.66 | 199881.66 | 0 | 0 | 0 | 0 | 0 | 0 | 0 | 0 | 0 |  | 145033679 | 3.79 | 3.79 | 0 | 0 | 0 | 0 | 0 | 0 | 0 | 3.79 | 3.79 | 0 | 0 | 0 | 0 | 0 | 0 | 0 | 0 | 0 | 1 | 1 |  |  | 1 | 1 | 1 | 8.71 |  |  |  |  | 3 | 1 |  |  |  | 1100 | 0 |  | 0 | 8 | 0 | 1 | 1 | 1 | 1 | 1 | 1 |  | 0 | 0 |  |  |  | 0 | 0 | 0 | [5 empty] | 0 |  | 0 | 199881.66 | 33.0109 | 0 | 0 | 0 | 0 | 0 | 0 | 0 | 0 | 0 | [13 empty] | 0 | 0 | 1 | 1 |  |  |  | 1009 | кг | кг | 1 | [6 empty] | 140625274 | 8 | Материалы строительные | 0 |  | 1 | 1100 | Материалы, изделия и конструкции | материалы (03) |  |  |  | 0 | 3.79 | 3.79 | 0 | 0 | 0 | 0 | 0 | 0 | 5 |  |  | 1 | 18 |  | 38.9 | [10 empty] | 0 | 0 | 0 |  |  |  |  | 0 | 0 |  | [38.9 / 1.2 / 8.71] + 2% Заг.скл |  |  | 1 |  | -1920583046 | 2 | 3 | 4 | 0 | 0 | 0 | 199881.66 | 199881.66 | 0 | 0 |  | 1 | 1 | 0 |  | 0 | 1 | 0 | 0 | 0 | 0 |  | 0 | 2 | [5 empty] | 0
17 | 1 |  |  | 53 | 91.06.09-061 | Подмости самоходные, высота подъема 12 м | маш.-ч. | 201.96 | 0 | 201.96 |  |  |  | 86477.05 | 0 | 86477.05 | 62048.66 | 0 | 0 | 0 | 0 | 0 | 0 | 0 |  | 145033679 | 35.3 | 0 | 35.3 | 10.06 | 0 | 0 | 0 | 0 | 0 | 35.3 | 0 | 35.3 | 10.06 | 0 | 0 | 0 | 0 | 0 | 0 | 0 | 1 | 1 |  |  | 1 | 1 | 12.13 | 1 |  |  |  |  | 2 | 1 | ФСЭМ-2001, 91.06.09-061 , приказ Минстроя России № 876/пр от 26.12.2019 |  |  | 400001 | 0 |  | 0 | 7 | 0 | 30.54 | 1 | 1 | 1 | 1 | 1 |  | 0 | 0 |  |  |  | 0 | 0 | 0 | [5 empty] | 0 |  | 0 | 86477.05 | 0 | 428.189 | 307.2324 | 0 | 0 | 0 | 0 | 0 | 0 | 0 | [13 empty] | 0 | 0 | 1 | 1 |  |  |  | 1011 | маш.-ч. | маш.-ч. | 1 | [6 empty] | 140624937 | 7 | Машины и механизмы | 0 |  | 1 | 400001 | Эксплуатация машин и механизмов ( ценники на ЭММ ) | ЭММ |  |  |  | 0 | 35.3 | 0 | 35.3 | 10.06 | 0 | 0 | 0 | 0 | [17 empty] | 0 | 0 | 0 |  |  |  |  | 0 | 0 |  |  |  |  | 1 |  | -1458367635 | 2 | 1 | 4 | 0 | 0 | 0 | 86477.05 | 86477.05 | 0 | 0 |  | 0 | 3 | 0 |  | 0 | 1 | 0 | 0 | 0 | 0 | [8 empty] | 0
19 | 1 |  |  |  |  | Окна | [19 empty] | 1 | [190 empty] | 0
17 | 1 | 160 | 160 | 54 | 08-04-002-03 | Демонтаж // Заполнение проемов стеклянными блоками: при высоте этажа до 4 м | 100 м2 | 0.2912 | 0 | 0.2912 |  |  |  | 12099.12 | 0 | 761.65 | 310.37 | 11337.47 | 0 | 41.9002 | 0.79032 | 0 | 12812.62 | 8037.01 |  | 145033679 | 1490.47 | 0 | 215.63 | 34.9 | 1274.84 | 0 | 143.888 | 2.714 | 0 | 20740.58 | 19120.49 | 234.39 | 37.94 | 1385.7 | 0 | 156.4 | 2.95 | 0 | 110 | 69 | 1 | 1 |  |  | 1 | 30.54 | 12.13 | 8.71 |  |  |  |  | 0 | 1 | ФЕР-2001, 08-04-002-03, приказ Минстроя России № 876/пр от 26.12.2019 |  |  | 8001 | 0 |  | 0 | 2 | 0 | 30.54 | 1 | 1 | 1 | 1 | 1 |  | 110 | 69 |  |  |  | 0 | 0 | 0 | [5 empty] | 0 | Поправка: МР 519/пр Прил.2, Табл.3, п. 3 Наименование: Производство ремонтно-строительных работ осуществляется на территории действующего предприятия с наличием в зоне производства работ одного или нескольких из перечисленных ниже факторов: разветвленной сети транспортных и инженерных коммуникаций; стесненных условий для складирования материалов; действующего технологического оборудования Поправка: МР 519/пр Табл.2, п.2 Наименование: При демонтаже (разборке) сборных деревянных конструкций | 0 | 12099.12 | 0 | 2615.5521 | 1065.846 | 38933.6136 | 0 | 143.888 | 2.714 | 0 | 12812.624 | 8037.0096 |  |  |  | )*0 | )*1,15)*0,8 | )*1,15)*0,8 | )*1,15)*0,8 |  | )*1,15)*0,8 | )*1,15)*0,8 |  |  |  | 0 | 0 | 1 | 1 |  |  |  | 1005 | 100 м2 | 100 м2 | 100 | [6 empty] | 140625024 | 2 | Общестроительные работы | 8 | Конструкции из кирпича и блоков | 1 | 8001 | Конструкции из кирпича и блоков | ФЕР-08 |  | Поправка: МР 519/пр Прил.2, Табл.3, п. 3 Поправка: МР 519/пр Табл.2, п.2 |  | 0 | 20740.58 | 19120.49 | 234.39 | 37.94 | 1385.7 | 156.4 | 2.95 | 0 | [17 empty] | 0 | 0 | 0 |  |  |  |  | 110 | 69 |  |  |  |  | 1 |  | 1301802411 | 2 | 1 | 4 | 0 | 0 | 0 | 32948.75 | 32948.75 | 0 | 0 |  | 0 | 3 | 0 |  | 0 | 1 | 0 | 0 | 0 | 0 |  |  |  |  | Пр/812-008.0-1 | Пр/774-008.0 | Конструкции из кирпича и блоков | Конструкции из кирпича и блоков | 0
17 | 1 | 163 | 163 | 55 | 46-04-001-04 | Разборка: кирпичных стен | м3 | 0.72 | 0 | 0.72 |  |  |  | 2189.99 | 0 | 599.1 | 0 | 1590.89 | 0 | 5.8788 | 0 | 0 | 1447.71 | 827.26 |  | 145033679 | 140.95 | 0 | 68.6 | 0 | 72.35 | 0 | 8.165 | 0 | 0 | 122.56 | 0 | 59.65 | 0 | 62.91 | 0 | 7.1 | 0 | 0 | 91 | 52 | 1 | 1 |  |  | 1 | 30.54 | 12.13 | 8.71 |  |  |  |  | 0 | 1 | ФЕР-2001, 46-04-001-04, приказ Минстроя России № 876/пр от 26.12.2019 |  |  | 46003 | 0 |  | 0 | 2 | 0 | 30.54 | 1 | 1 | 1 | 1 | 1 |  | 91 | 52 |  |  |  | 0 | 0 | 0 | [5 empty] | 0 | Поправка: МР 519/пр Прил.2, Табл.3, п. 3 (сб.46) Наименование: Производство ремонтно-строительных работ осуществляется на территории действующего предприятия с наличием в зоне производства работ одного или нескольких из перечисленных ниже факторов: разветвленной сети транспортных и инженерных коммуникаций; стесненных условий для складирования материалов; действующего технологического оборудования | 0 | 2189.99 | 0 | 832.0877 | 0 | 2209.569 | 0 | 8.165 | 0 | 0 | 1447.7099 | 827.2628 |  |  |  |  | )*1,15 | )*1,15 | )*1,15 |  | )*1,15 | )*1,15 |  |  |  | 0 | 0 | 1 | 1 |  |  |  | 1007 | м3 | м3 | 1 | [6 empty] | 140625347 | 2 | Общестроительные работы | 40 | Работы по реконструкции зданий и сооружений | 1 | 46003 | Работы по реконструкции зданий и сооружений: разборка отдельных конструктивных элементов здания (сооружения), а также зданий (сооружений) в целом | ФЕР-46 |  | Поправка: МР 519/пр Прил.2, Табл.3, п. 3 (сб.46) |  | 0 | 122.56 | 0 | 59.65 | 0 | 62.91 | 7.1 | 0 | 0 | [17 empty] | 0 | 0 | 0 |  |  |  |  | 91 | 52 |  |  |  |  | 1 |  | 895264700 | 2 | 1 | 4 | 0 | 0 | 0 | 4464.96 | 4464.96 | 0 | 0 |  | 0 | 3 | 0 |  | 0 | 1 | 0 | 0 | 0 | 0 |  |  |  |  | Пр/812-040.2-1 | Пр/774-040.2 | Работы по реконструкции зданий и сооружений: разборка отдельных конструктивных элементов здания (сооружения), а также зданий (сооружений) в целом | Работы по реконструкции зданий и сооружений: разборка отдельных конструктивных элементов здания (сооружения), а также зданий (сооружений) в целом | 0
17 | 1 | 167 | 167 | 56 | 46-02-007-01 | Кладка отдельных участков кирпичных стен и заделка проемов в кирпичных стенах при объеме кладки в одном месте: до 5 м3 | м3 | 0.72 | 0 | 0.72 |  |  |  | 3826.3 | 782.33 | 21.39 | 0 | 3022.58 | 0 | 12.1136 | 0 | 0 | 3113.26 | 1783.32 |  | 145033679 | 264.66 | 124.75 | 2.45 | 0 | 137.46 | 0 | 16.8245 | 0 | 0 | 246.41 | 124.75 | 2.13 | 0 | 119.53 | 0 | 14.63 | 0 | 0 | 103 | 59 | 1 | 1 |  |  | 1 | 30.54 | 12.13 | 8.71 |  |  |  |  | 0 | 1 | ФЕР-2001, 46-02-007-01, приказ Минстроя России № 876/пр от 26.12.2019 |  |  | 46001 | 0 |  | 0 | 2 | 0 | 30.54 | 1 | 1 | 1 | 1 | 1 |  | 103 | 59 |  |  |  | 0 | 0 | 0 | [5 empty] | 0 | Поправка: МР 519/пр Прил.2, Табл.3, п. 3 (сб.46) Наименование: Производство ремонтно-строительных работ осуществляется на территории действующего предприятия с наличием в зоне производства работ одного или нескольких из перечисленных ниже факторов: разветвленной сети транспортных и инженерных коммуникаций; стесненных условий для складирования материалов; действующего технологического оборудования | 0 | 3826.3 | 1086.5725 | 29.7124 | 0 | 4198.0284 | 0 | 16.8245 | 0 | 0 | 3113.2574 | 1783.3222 |  |  |  |  | )*1,15 | )*1,15 | )*1,15 |  | )*1,15 | )*1,15 |  |  |  | 0 | 0 | 1 | 1 |  |  |  | 1007 | м3 | м3 | 1 | [6 empty] | 140625131 | 2 | Общестроительные работы | 40 | Работы по реконструкции зданий и сооружений | 1 | 46001 | Работы по реконструкции зданий и сооружений: усиление и замена существующих конструкций, возведение отдельных конструктивных элементов | ФЕР-46 |  | Поправка: МР 519/пр Прил.2, Табл.3, п. 3 (сб.46) |  | 0 | 246.41 | 124.75 | 2.13 | 0 | 119.53 | 14.63 | 0 | 0 | [17 empty] | 0 | 0 | 0 |  |  |  |  | 103 | 59 |  |  |  |  | 1 |  | -909782626 | 2 | 1 | 4 | 0 | 0 | 0 | 8722.88 | 8722.88 | 0 | 0 |  | 0 | 3 | 0 |  | 0 | 1 | 0 | 0 | 0 | 0 |  |  |  |  | Пр/812-040.1-1 | Пр/774-040.1 | Работы по реконструкции зданий и сооружений: усиление и замена существующих конструкций, возведение отдельных конструктивных элементов | Работы по реконструкции зданий и сооружений: усиление и замена существующих конструкций, возведение отдельных конструктивных элементов | 0
18 | 1 | 166 |  | 56.1 | 04.3.01.12-0003 | Раствор кладочный, цементно-известковый, М50 | м3 | -0.1728 | -0.24 | -0.24 |  |  |  | -782.34 | -782.34 | 0 | 0 | 0 | 0 | 0 | 0 | 0 | 0 | 0 |  | 145033679 | 519.8 | 519.8 | 0 | 0 | 0 | 0 | 0 | 0 | 0 | 519.8 | 519.8 | 0 | 0 | 0 | 0 | 0 | 0 | 0 | 103 | 59 | 1 | 1 |  |  | 1 | 1 | 1 | 8.71 |  |  |  |  | 3 | 1 | ФССЦ-2001, 04.3.01.12-0003, приказ Минстроя России № 876/пр от 26.12.2019 |  |  | 46001 | 0 |  | 0 | 2 | 1 | 1 | 1 | 1 | 1 | 1 | 1 |  | 103 | 59 |  |  |  | 0 | 0 | 0 | [5 empty] | 0 |  | 0 | -782.34 | 4527.458 | 0 | 0 | 0 | 0 | 0 | 0 | 0 | 0 | 0 | [13 empty] | 0 | 0 | 1 | 1 |  |  |  | 1007 | м3 | м3 | 1 | [6 empty] | 140625131 | 2 | Общестроительные работы | 40 | Работы по реконструкции зданий и сооружений | 1 | 46001 | Работы по реконструкции зданий и сооружений: усиление и замена существующих конструкций, возведение отдельных конструктивных элементов | ФЕР-46 |  |  |  | 0 | 519.8 | 519.8 | 0 | 0 | 0 | 0 | 0 | [18 empty] | 0 | 0 | 0 |  |  |  |  | 103 | 59 |  |  |  |  | 1 |  | -1568863701 | 2 | 1 | 4 | 0 | 0 | 0 | -782.34 | -782.34 | 0 | 0 |  | 0 | 3 | 0 |  | 0 | 1 | 0 | 0 | 0 | 0 |  |  |  |  | Пр/812-040.1-1 | Пр/774-040.1 | Работы по реконструкции зданий и сооружений: усиление и замена существующих конструкций, возведение отдельных конструктивных элементов | Работы по реконструкции зданий и сооружений: усиление и замена существующих конструкций, возведение отдельных конструктивных элементов | 0
17 | 1 |  |  | 57 | Цена Поставщика | Раствор цементно-песчаный М150 с учетом доставки | м3 | 0.1728 | 0 | 0.1728 |  |  |  | 658.81 | 658.81 | 0 | 0 | 0 | 0 | 0 | 0 | 0 | 0 | 0 |  | 145033679 | 437.72 | 437.72 | 0 | 0 | 0 | 0 | 0 | 0 | 0 | 437.72 | 437.72 | 0 | 0 | 0 | 0 | 0 | 0 | 0 | 0 | 0 | 1 | 1 |  |  | 1 | 1 | 1 | 8.71 |  |  |  |  | 3 | 1 |  |  |  | 1100 | 0 |  | 0 | 8 | 0 | 1 | 1 | 1 | 1 | 1 | 1 |  | 0 | 0 |  |  |  | 0 | 0 | 0 | [5 empty] | 0 |  | 0 | 658.81 | 3812.5412 | 0 | 0 | 0 | 0 | 0 | 0 | 0 | 0 | 0 | [13 empty] | 0 | 0 | 1 | 1 |  |  |  | 1007 | м3 | м3 | 1 | [6 empty] | 140625274 | 8 | Материалы строительные | 0 |  | 1 | 1100 | Материалы, изделия и конструкции | материалы (03) |  |  |  | 0 | 437.72 | 437.72 | 0 | 0 | 0 | 0 | 0 | 0 | 5 |  |  | 1 | 18 |  | 4575 | [10 empty] | 0 | 0 | 0 |  |  |  |  | 0 | 0 |  | [4 575 / 1.2 / 8.71] |  |  | 1 |  | -316527483 | 2 | 3 | 4 | 0 | 0 | 0 | 658.81 | 658.81 | 0 | 0 |  | 1 | 1 | 0 |  | 0 | 1 | 0 | 0 | 0 | 0 |  | 0 | 0 | [5 empty] | 0
17 | 1 |  |  | 58 | Цена Поставщика | Кирпич 250х120х88 | шт. | 288 | 0 | 288 |  |  |  | 5644.08 | 5644.08 | 0 | 0 | 0 | 0 | 0 | 0 | 0 | 0 | 0 |  | 145033679 | 2.25 | 2.25 | 0 | 0 | 0 | 0 | 0 | 0 | 0 | 2.25 | 2.25 | 0 | 0 | 0 | 0 | 0 | 0 | 0 | 0 | 0 | 1 | 1 |  |  | 1 | 1 | 1 | 8.71 |  |  |  |  | 3 | 1 |  |  |  | 1100 | 0 |  | 0 | 8 | 0 | 1 | 1 | 1 | 1 | 1 | 1 |  | 0 | 0 |  |  |  | 0 | 0 | 0 | [5 empty] | 0 |  | 0 | 5644.08 | 19.5975 | 0 | 0 | 0 | 0 | 0 | 0 | 0 | 0 | 0 | [13 empty] | 0 | 0 | 1 | 1 |  |  |  | 1010 | шт. | шт. | 1 | [6 empty] | 140625274 | 8 | Материалы строительные | 0 |  | 1 | 1100 | Материалы, изделия и конструкции | материалы (03) |  |  |  | 0 | 2.25 | 2.25 | 0 | 0 | 0 | 0 | 0 | 0 | 5 |  |  | 1 | 18 |  | 22 | [10 empty] | 0 | 0 | 0 |  |  |  |  | 0 | 0 |  | [22 / 1.2 / 8.71] + 5% Трансп + 2% Заг.скл |  |  | 1 |  | 1871147767 | 2 | 3 | 4 | 0 | 0 | 0 | 5644.08 | 5644.08 | 0 | 0 |  | 1 | 1 | 0 |  | 0 | 1 | 0 | 0 | 0 | 0 |  | 5 | 2 | [5 empty] | 0
17 | 1 | 169 | 169 | 59 | 69-2-1 | Сверление отверстий: в кирпичных стенах электроперфоратором диаметром до 20 мм, толщина стен 0,5 кирпича | 100 отверстий | 0.32 | 0 | 0.32 |  |  |  | 513.85 | 0 | 0 | 0 | 513.85 | 0 | 1.9725 | 0 | 0 | 472.74 | 226.09 |  | 145033679 | 52.58 | 0 | 0 | 0 | 52.58 | 0 | 6.164 | 0 | 0 | 45.72 | 0 | 0 | 0 | 45.72 | 0 | 5.36 | 0 | 0 | 92 | 44 | 1 | 1 |  |  | 1 | 30.54 | 12.13 | 8.71 |  |  |  |  | 0 | 1 | ФЕРр-2001, 69-2-1, приказ Минстроя России № 876/пр от 26.12.2019 |  |  | 69001 | 0 |  | 0 | 6 | 0 | 30.54 | 1 | 1 | 1 | 1 | 1 |  | 92 | 44 |  |  |  | 0 | 0 | 0 | [5 empty] | 0 | Поправка: МР 519/пр Прил.2, Табл.3, п. 3 Наименование: Производство ремонтно-строительных работ осуществляется на территории действующего предприятия с наличием в зоне производства работ одного или нескольких из перечисленных ниже факторов: разветвленной сети транспортных и инженерных коммуникаций; стесненных условий для складирования материалов; действующего технологического оборудования | 0 | 513.85 | 0 | 0 | 0 | 1605.7932 | 0 | 6.164 | 0 | 0 | 472.742 | 226.094 |  |  |  |  | )*1,15 | )*1,15 | )*1,15 |  | )*1,15 | )*1,15 |  |  |  | 0 | 0 | 1 | 1 |  |  |  | 1013 | 100 отверстий | 100 отверстий | 1 | [6 empty] | 140625215 | 6 | Ремонтно-строительные работы | 103 | Прочие ремонтно-строительные работы | 1 | 69001 | Прочие ремонтно-строительные работы | рФЕР-69 |  | Поправка: МР 519/пр Прил.2, Табл.3, п. 3 |  | 0 | 45.72 | 0 | 0 | 0 | 45.72 | 5.36 | 0 | 0 | [17 empty] | 0 | 0 | 0 |  |  |  |  | 92 | 44 |  |  |  |  | 1 |  | 2062107784 | 2 | 1 | 4 | 0 | 0 | 0 | 1212.68 | 1212.68 | 0 | 0 |  | 0 | 3 | 0 |  | 0 | 1 | 0 | 0 | 0 | 0 |  |  |  |  | Пр/812-103.0-1 | Пр/774-103.0 | Прочие ремонтно-строительные работы | Прочие ремонтно-строительные работы | 0
17 | 1 |  |  | 60 | Цена Поставщика | Арматура А500 8мм | т | 0.01264 | 0 | 0.01264 |  |  |  | 738.92 | 738.92 | 0 | 0 | 0 | 0 | 0 | 0 | 0 | 0 | 0 |  | 145033679 | 6711.68 | 6711.68 | 0 | 0 | 0 | 0 | 0 | 0 | 0 | 6711.68 | 6711.68 | 0 | 0 | 0 | 0 | 0 | 0 | 0 | 0 | 0 | 1 | 1 |  |  | 1 | 1 | 1 | 8.71 |  |  |  |  | 3 | 1 |  |  |  | 1100 | 0 |  | 0 | 8 | 0 | 1 | 1 | 1 | 1 | 1 | 1 |  | 0 | 0 |  |  |  | 0 | 0 | 0 | [5 empty] | 0 |  | 0 | 738.92 | 58458.7328 | 0 | 0 | 0 | 0 | 0 | 0 | 0 | 0 | 0 | [13 empty] | 0 | 0 | 1 | 1 |  |  |  | 1009 | т | т | 1000 | [6 empty] | 140625274 | 8 | Материалы строительные | 0 |  | 1 | 1100 | Материалы, изделия и конструкции | материалы (03) |  |  |  | 0 | 6711.68 | 6711.68 | 0 | 0 | 0 | 0 | 0 | 0 | 5 |  |  | 1 | 18 |  | 65500 | [10 empty] | 0 | 0 | 0 |  |  |  |  | 0 | 0 |  | [65 500 / 1.2 / 8.71] + 5% Трансп + 2% Заг.скл |  |  | 1 |  | 2043955990 | 2 | 3 | 4 | 0 | 0 | 0 | 738.92 | 738.92 | 0 | 0 |  | 1 | 1 | 0 |  | 0 | 1 | 0 | 0 | 0 | 0 |  | 5 | 2 | [5 empty] | 0
17 | 1 | 173 | 173 | 61 | 46-02-007-02 | Кладка отдельных участков кирпичных стен и заделка проемов в кирпичных стенах при объеме кладки в одном месте: до 15 м3 | м3 | 6.42 | 0 | 6.42 |  |  |  | 20246.17 | 6975.8 | 190.75 | 0 | 13079.62 | 0 | 52.4193 | 0 | 0 | 13472.01 | 7716.98 |  | 145033679 | 193.91 | 124.75 | 2.45 | 0 | 66.71 | 0 | 8.165 | 0 | 0 | 184.89 | 124.75 | 2.13 | 0 | 58.01 | 0 | 7.1 | 0 | 0 | 103 | 59 | 1 | 1 |  |  | 1 | 30.54 | 12.13 | 8.71 |  |  |  |  | 0 | 1 | ФЕР-2001, 46-02-007-02, приказ Минстроя России № 876/пр от 26.12.2019 |  |  | 46001 | 0 |  | 0 | 2 | 0 | 30.54 | 1 | 1 | 1 | 1 | 1 |  | 103 | 59 |  |  |  | 0 | 0 | 0 | [5 empty] | 0 | Поправка: МР 519/пр Прил.2, Табл.3, п. 3 (сб.46) Наименование: Производство ремонтно-строительных работ осуществляется на территории действующего предприятия с наличием в зоне производства работ одного или нескольких из перечисленных ниже факторов: разветвленной сети транспортных и инженерных коммуникаций; стесненных условий для складирования материалов; действующего технологического оборудования | 0 | 20246.17 | 1086.5725 | 29.7124 | 0 | 2037.3234 | 0 | 8.165 | 0 | 0 | 13472.0086 | 7716.9758 |  |  |  |  | )*1,15 | )*1,15 | )*1,15 |  | )*1,15 | )*1,15 |  |  |  | 0 | 0 | 1 | 1 |  |  |  | 1007 | м3 | м3 | 1 | [6 empty] | 140625131 | 2 | Общестроительные работы | 40 | Работы по реконструкции зданий и сооружений | 1 | 46001 | Работы по реконструкции зданий и сооружений: усиление и замена существующих конструкций, возведение отдельных конструктивных элементов | ФЕР-46 |  | Поправка: МР 519/пр Прил.2, Табл.3, п. 3 (сб.46) |  | 0 | 184.89 | 124.75 | 2.13 | 0 | 58.01 | 7.1 | 0 | 0 | [17 empty] | 0 | 0 | 0 |  |  |  |  | 103 | 59 |  |  |  |  | 1 |  | 1827523305 | 2 | 1 | 4 | 0 | 0 | 0 | 41435.16 | 41435.16 | 0 | 0 |  | 0 | 3 | 0 |  | 0 | 1 | 0 | 0 | 0 | 0 |  |  |  |  | Пр/812-040.1-1 | Пр/774-040.1 | Работы по реконструкции зданий и сооружений: усиление и замена существующих конструкций, возведение отдельных конструктивных элементов | Работы по реконструкции зданий и сооружений: усиление и замена существующих конструкций, возведение отдельных конструктивных элементов | 0
18 | 1 | 172 |  | 61.1 | 04.3.01.12-0003 | Раствор кладочный, цементно-известковый, М50 | м3 | -1.5408 | -0.24 | -0.24 |  |  |  | -6975.91 | -6975.91 | 0 | 0 | 0 | 0 | 0 | 0 | 0 | 0 | 0 |  | 145033679 | 519.8 | 519.8 | 0 | 0 | 0 | 0 | 0 | 0 | 0 | 519.8 | 519.8 | 0 | 0 | 0 | 0 | 0 | 0 | 0 | 103 | 59 | 1 | 1 |  |  | 1 | 1 | 1 | 8.71 |  |  |  |  | 3 | 1 | ФССЦ-2001, 04.3.01.12-0003, приказ Минстроя России № 876/пр от 26.12.2019 |  |  | 46001 | 0 |  | 0 | 2 | 1 | 1 | 1 | 1 | 1 | 1 | 1 |  | 103 | 59 |  |  |  | 0 | 0 | 0 | [5 empty] | 0 |  | 0 | -6975.91 | 4527.458 | 0 | 0 | 0 | 0 | 0 | 0 | 0 | 0 | 0 | [13 empty] | 0 | 0 | 1 | 1 |  |  |  | 1007 | м3 | м3 | 1 | [6 empty] | 140625131 | 2 | Общестроительные работы | 40 | Работы по реконструкции зданий и сооружений | 1 | 46001 | Работы по реконструкции зданий и сооружений: усиление и замена существующих конструкций, возведение отдельных конструктивных элементов | ФЕР-46 |  |  |  | 0 | 519.8 | 519.8 | 0 | 0 | 0 | 0 | 0 | [18 empty] | 0 | 0 | 0 |  |  |  |  | 103 | 59 |  |  |  |  | 1 |  | -1568863701 | 2 | 1 | 4 | 0 | 0 | 0 | -6975.91 | -6975.91 | 0 | 0 |  | 0 | 3 | 0 |  | 0 | 1 | 0 | 0 | 0 | 0 |  |  |  |  | Пр/812-040.1-1 | Пр/774-040.1 | Работы по реконструкции зданий и сооружений: усиление и замена существующих конструкций, возведение отдельных конструктивных элементов | Работы по реконструкции зданий и сооружений: усиление и замена существующих конструкций, возведение отдельных конструктивных элементов | 0
17 | 1 |  |  | 62 | Цена Поставщика | Раствор цементно-песчаный М150 с учетом доставки | м3 | 1.5408 | 0 | 1.5408 |  |  |  | 5874.36 | 5874.36 | 0 | 0 | 0 | 0 | 0 | 0 | 0 | 0 | 0 |  | 145033679 | 437.72 | 437.72 | 0 | 0 | 0 | 0 | 0 | 0 | 0 | 437.72 | 437.72 | 0 | 0 | 0 | 0 | 0 | 0 | 0 | 0 | 0 | 1 | 1 |  |  | 1 | 1 | 1 | 8.71 |  |  |  |  | 3 | 1 |  |  |  | 1100 | 0 |  | 0 | 8 | 0 | 1 | 1 | 1 | 1 | 1 | 1 |  | 0 | 0 |  |  |  | 0 | 0 | 0 | [5 empty] | 0 |  | 0 | 5874.36 | 3812.5412 | 0 | 0 | 0 | 0 | 0 | 0 | 0 | 0 | 0 | [13 empty] | 0 | 0 | 1 | 1 |  |  |  | 1007 | м3 | м3 | 1 | [6 empty] | 140625274 | 8 | Материалы строительные | 0 |  | 1 | 1100 | Материалы, изделия и конструкции | материалы (03) |  |  |  | 0 | 437.72 | 437.72 | 0 | 0 | 0 | 0 | 0 | 0 | 5 |  |  | 1 | 18 |  | 4575 | [10 empty] | 0 | 0 | 0 |  |  |  |  | 0 | 0 |  | [4 575 / 1.2 / 8.71] |  |  | 1 |  | -316527483 | 2 | 3 | 4 | 0 | 0 | 0 | 5874.36 | 5874.36 | 0 | 0 |  | 1 | 1 | 0 |  | 0 | 1 | 0 | 0 | 0 | 0 |  | 0 | 0 | [5 empty] | 0
17 | 1 |  |  | 63 | Цена Поставщика | Кирпич 250х120х88 | шт. | 2568 | 0 | 2568 |  |  |  | 50326.38 | 50326.38 | 0 | 0 | 0 | 0 | 0 | 0 | 0 | 0 | 0 |  | 145033679 | 2.25 | 2.25 | 0 | 0 | 0 | 0 | 0 | 0 | 0 | 2.25 | 2.25 | 0 | 0 | 0 | 0 | 0 | 0 | 0 | 0 | 0 | 1 | 1 |  |  | 1 | 1 | 1 | 8.71 |  |  |  |  | 3 | 1 |  |  |  | 1100 | 0 |  | 0 | 8 | 0 | 1 | 1 | 1 | 1 | 1 | 1 |  | 0 | 0 |  |  |  | 0 | 0 | 0 | [5 empty] | 0 |  | 0 | 50326.38 | 19.5975 | 0 | 0 | 0 | 0 | 0 | 0 | 0 | 0 | 0 | [13 empty] | 0 | 0 | 1 | 1 |  |  |  | 1010 | шт. | шт. | 1 | [6 empty] | 140625274 | 8 | Материалы строительные | 0 |  | 1 | 1100 | Материалы, изделия и конструкции | материалы (03) |  |  |  | 0 | 2.25 | 2.25 | 0 | 0 | 0 | 0 | 0 | 0 | 5 |  |  | 1 | 18 |  | 22 | [10 empty] | 0 | 0 | 0 |  |  |  |  | 0 | 0 |  | [22 / 1.2 / 8.71] + 5% Трансп + 2% Заг.скл |  |  | 1 |  | 1871147767 | 2 | 3 | 4 | 0 | 0 | 0 | 50326.38 | 50326.38 | 0 | 0 |  | 1 | 1 | 0 |  | 0 | 1 | 0 | 0 | 0 | 0 |  | 5 | 2 | [5 empty] | 0
17 | 1 | 184 | 184 | 64 | 10-01-034-02 | Установка в жилых и общественных зданиях оконных блоков из ПВХ профилей: глухих с площадью проема более 2 м2 | 100 м2 | 0.1738 | 0 | 0.1738 |  |  |  | 17696.38 | 8714.74 | 715.72 | 358.33 | 8265.92 | 0 | 30.9678 | 0.98436 | 0 | 9314.19 | 4031.84 |  | 145033679 | 7653.66 | 5756.87 | 339.49 | 67.51 | 1557.3 | 0 | 178.1804 | 5.6637 | 0 | 7170.57 | 5756.87 | 236.16 | 46.96 | 1177.54 | 0 | 134.73 | 3.94 | 0 | 108 | 46.75 | 1 | 1 |  |  | 1 | 30.54 | 12.13 | 8.71 |  |  |  |  | 0 | 1 | ФЕР-2001, 10-01-034-02, приказ Минстроя России № 876/пр от 26.12.2019 |  |  | 10001 | 0 |  | 0 | 2 | 0 | 30.54 | 1 | 1 | 1 | 1 | 1 |  | 108 | 55 |  |  |  | 0 | 0 | 0 | [5 empty] | 0 | Поправка: МР 519/пр Прил.2, Табл.3, п. 3 Наименование: Производство ремонтно-строительных работ осуществляется на территории действующего предприятия с наличием в зоне производства работ одного или нескольких из перечисленных ниже факторов: разветвленной сети транспортных и инженерных коммуникаций; стесненных условий для складирования материалов; действующего технологического оборудования Поправка: М-ка 421/пр 04.08.20 п.58 п.п. б) Наименование: При отсутствии необходимых норм (единичных расценок), включенных в сборники ГЭСНр (ФЕРр, ТЕРр), сметные затраты на работы по капитальному ремонту и реконструкции объектов капитального строительства могут быть определены по сметным нормам, включенным в ГЭСН (ФЕР, ТЕР), аналогичным технологическим процессам в новом строительстве, в том числе по возведению новых конструктивных элементов | 0 | 17696.38 | 50142.3377 | 4118.0451 | 2061.7554 | 47559.942 | 0 | 178.1804 | 5.6637 | 0 | 9314.19 | 4031.8369 |  |  |  |  | )*1,15)*1,25 | )*1,15)*1,25 | )*1,15)*1,15 |  | )*1,15)*1,15 | )*1,15)*1,25 |  |  | )*0,85 | 0 | 0 | 1 | 1 |  |  |  | 1005 | 100 м2 | 100 м2 | 100 | [6 empty] | 140625028 | 2 | Общестроительные работы | 10 | Деревянные конструкции | 1 | 10001 | Деревянные конструкции | ФЕР-10 |  | Поправка: МР 519/пр Прил.2, Табл.3, п. 3 Поправка: М-ка 421/пр 04.08.20 п.58 п.п. б) |  | 0 | 7170.57 | 5756.87 | 236.16 | 46.96 | 1177.54 | 134.73 | 3.94 | 0 | [17 empty] | 0 | 0 | 0 |  |  |  |  | 108 | 46.75 |  |  |  |  | 1 |  | 1836441700 | 2 | 1 | 4 | 0 | 0 | 0 | 31042.41 | 31042.41 | 0 | 0 |  | 0 | 3 | 0 |  | 0 | 1 | 0 | 0 | 0 | 0 |  |  |  |  | Пр/812-010.0-1 | Пр/774-010.0 | Деревянные конструкции | Деревянные конструкции | 0
17 | 1 |  |  | 65 | Цена Поставщика | Окнонный блок ПВХ 1470х1970 однокамерный | шт. | 6 | 0 | 6 |  |  |  | 51099.83 | 51099.83 | 0 | 0 | 0 | 0 | 0 | 0 | 0 | 0 | 0 |  | 145033679 | 977.8 | 977.8 | 0 | 0 | 0 | 0 | 0 | 0 | 0 | 977.8 | 977.8 | 0 | 0 | 0 | 0 | 0 | 0 | 0 | 0 | 0 | 1 | 1 |  |  | 1 | 1 | 1 | 8.71 |  |  |  |  | 3 | 1 |  |  |  | 1100 | 0 |  | 0 | 8 | 0 | 1 | 1 | 1 | 1 | 1 | 1 |  | 0 | 0 |  |  |  | 0 | 0 | 0 | [5 empty] | 0 |  | 0 | 51099.83 | 8516.638 | 0 | 0 | 0 | 0 | 0 | 0 | 0 | 0 | 0 | [13 empty] | 0 | 0 | 1 | 1 |  |  |  | 1010 | шт. | шт. | 1 | [6 empty] | 140625274 | 8 | Материалы строительные | 0 |  | 1 | 1100 | Материалы, изделия и конструкции | материалы (03) |  |  |  | 0 | 977.8 | 977.8 | 0 | 0 | 0 | 0 | 0 | 0 | 5 |  |  | 1 | 18 |  | 9542.51 | [10 empty] | 0 | 0 | 0 |  |  |  |  | 0 | 0 |  | [9 542.51 / 1.2 / 8.71] + 5% Трансп + 2% Заг.скл |  |  | 1 |  | -1347751419 | 2 | 3 | 4 | 0 | 0 | 0 | 51099.83 | 51099.83 | 0 | 0 |  | 1 | 1 | 0 |  | 0 | 1 | 0 | 0 | 0 | 0 |  | 5 | 2 | [5 empty] | 0
17 | 1 | 195 | 195 | 66 | 10-01-034-01 | Установка в жилых и общественных зданиях оконных блоков из ПВХ профилей: глухих с площадью проема до 2 м2 | 100 м2 | 0.1147 | 0 | 0.1147 |  |  |  | 15308.59 | 7990.81 | 541.1 | 311.24 | 6776.68 | 0 | 25.3885 | 0.831 | 0 | 7654.95 | 3313.6 |  | 145033679 | 10321.99 | 7998.51 | 388.91 | 88.85 | 1934.57 | 0 | 221.3468 | 7.245 | 0 | 9731.87 | 7998.51 | 270.55 | 61.81 | 1462.81 | 0 | 167.37 | 5.04 | 0 | 108 | 46.75 | 1 | 1 |  |  | 1 | 30.54 | 12.13 | 8.71 |  |  |  |  | 0 | 1 | ФЕР-2001, 10-01-034-01, приказ Минстроя России № 876/пр от 26.12.2019 |  |  | 10001 | 0 |  | 0 | 2 | 0 | 30.54 | 1 | 1 | 1 | 1 | 1 |  | 108 | 55 |  |  |  | 0 | 0 | 0 | [5 empty] | 0 | Поправка: МР 519/пр Прил.2, Табл.3, п. 3 Наименование: Производство ремонтно-строительных работ осуществляется на территории действующего предприятия с наличием в зоне производства работ одного или нескольких из перечисленных ниже факторов: разветвленной сети транспортных и инженерных коммуникаций; стесненных условий для складирования материалов; действующего технологического оборудования Поправка: М-ка 421/пр 04.08.20 п.58 п.п. б) Наименование: При отсутствии необходимых норм (единичных расценок), включенных в сборники ГЭСНр (ФЕРр, ТЕРр), сметные затраты на работы по капитальному ремонту и реконструкции объектов капитального строительства могут быть определены по сметным нормам, включенным в ГЭСН (ФЕР, ТЕР), аналогичным технологическим процессам в новом строительстве, в том числе по возведению новых конструктивных элементов | 0 | 15308.59 | 69667.0221 | 4717.4893 | 2713.479 | 59081.7678 | 0 | 221.3468 | 7.245 | 0 | 7654.9536 | 3313.6026 |  |  |  |  | )*1,15)*1,25 | )*1,15)*1,25 | )*1,15)*1,15 |  | )*1,15)*1,15 | )*1,15)*1,25 |  |  | )*0,85 | 0 | 0 | 1 | 1 |  |  |  | 1005 | 100 м2 | 100 м2 | 100 | [6 empty] | 140625028 | 2 | Общестроительные работы | 10 | Деревянные конструкции | 1 | 10001 | Деревянные конструкции | ФЕР-10 |  | Поправка: МР 519/пр Прил.2, Табл.3, п. 3 Поправка: М-ка 421/пр 04.08.20 п.58 п.п. б) |  | 0 | 9731.87 | 7998.51 | 270.55 | 61.81 | 1462.81 | 167.37 | 5.04 | 0 | [17 empty] | 0 | 0 | 0 |  |  |  |  | 108 | 46.75 |  |  |  |  | 1 |  | 908174471 | 2 | 1 | 4 | 0 | 0 | 0 | 26277.14 | 26277.14 | 0 | 0 |  | 0 | 3 | 0 |  | 0 | 1 | 0 | 0 | 0 | 0 |  |  |  |  | Пр/812-010.0-1 | Пр/774-010.0 | Деревянные конструкции | Деревянные конструкции | 0
17 | 1 |  |  | 67 | Цена Поставщика | Окнонный блок ПВХ 1970х970 однокамерный | шт. | 6 | 0 | 6 |  |  |  | 31835.22 | 31835.22 | 0 | 0 | 0 | 0 | 0 | 0 | 0 | 0 | 0 |  | 145033679 | 609.17 | 609.17 | 0 | 0 | 0 | 0 | 0 | 0 | 0 | 609.17 | 609.17 | 0 | 0 | 0 | 0 | 0 | 0 | 0 | 0 | 0 | 1 | 1 |  |  | 1 | 1 | 1 | 8.71 |  |  |  |  | 3 | 1 |  |  |  | 1100 | 0 |  | 0 | 8 | 0 | 1 | 1 | 1 | 1 | 1 | 1 |  | 0 | 0 |  |  |  | 0 | 0 | 0 | [5 empty] | 0 |  | 0 | 31835.22 | 5305.8707 | 0 | 0 | 0 | 0 | 0 | 0 | 0 | 0 | 0 | [13 empty] | 0 | 0 | 1 | 1 |  |  |  | 1010 | шт. | шт. | 1 | [6 empty] | 140625274 | 8 | Материалы строительные | 0 |  | 1 | 1100 | Материалы, изделия и конструкции | материалы (03) |  |  |  | 0 | 609.17 | 609.17 | 0 | 0 | 0 | 0 | 0 | 0 | 5 |  |  | 1 | 18 |  | 5944.95 | [10 empty] | 0 | 0 | 0 |  |  |  |  | 0 | 0 |  | [5 944.95 / 1.2 / 8.71] + 5% Трансп + 2% Заг.скл |  |  | 1 |  | 1889493598 | 2 | 3 | 4 | 0 | 0 | 0 | 31835.22 | 31835.22 | 0 | 0 |  | 1 | 1 | 0 |  | 0 | 1 | 0 | 0 | 0 | 0 |  | 5 | 2 | [5 empty] | 0
17 | 1 | 196 | 196 | 68 | 62-47-1 | Расчистка поверхностей шпателем, щетками от старых покрасок | м2 | 8.55 | 0 | 8.55 |  |  |  | 1316.03 | 0 | 0 | 0 | 1316.03 | 0 | 5.7028 | 0 | 0 | 1184.43 | 605.37 |  | 145033679 | 5.04 | 0 | 0 | 0 | 5.04 | 0 | 0.667 | 0 | 0 | 4.38 | 0 | 0 | 0 | 4.38 | 0 | 0.58 | 0 | 0 | 90 | 46 | 1 | 1 |  |  | 1 | 30.54 | 12.13 | 8.71 |  |  |  |  | 0 | 1 | ФЕРр-2001 доп. 5, 62-47-1, приказ Минстроя России № 51/пр от 09.02.2021 |  |  | 62001 | 0 |  | 0 | 6 | 0 | 30.54 | 1 | 1 | 1 | 1 | 1 |  | 90 | 46 |  |  |  | 0 | 0 | 0 | [5 empty] | 0 | Поправка: МР 519/пр Прил.2, Табл.3, п. 3 Наименование: Производство ремонтно-строительных работ осуществляется на территории действующего предприятия с наличием в зоне производства работ одного или нескольких из перечисленных ниже факторов: разветвленной сети транспортных и инженерных коммуникаций; стесненных условий для складирования материалов; действующего технологического оборудования | 0 | 1316.03 | 0 | 0 | 0 | 153.9216 | 0 | 0.667 | 0 | 0 | 1184.427 | 605.3738 |  |  |  |  | )*1,15 | )*1,15 | )*1,15 |  | )*1,15 | )*1,15 |  |  |  | 0 | 0 | 1 | 1 |  |  |  | 1005 | м2 | м2 | 1 | [6 empty] | 140625162 | 6 | Ремонтно-строительные работы | 96 | Малярные работы | 1 | 62001 | Малярные работы | рФЕР-62 |  | Поправка: МР 519/пр Прил.2, Табл.3, п. 3 |  | 0 | 4.38 | 0 | 0 | 0 | 4.38 | 0.58 | 0 | 0 | [17 empty] | 0 | 0 | 0 |  |  |  |  | 90 | 46 |  |  |  |  | 1 |  | -1813295300 | 2 | 1 | 4 | 0 | 0 | 0 | 3105.83 | 3105.83 | 0 | 0 |  | 0 | 3 | 0 |  | 0 | 1 | 0 | 0 | 0 | 0 |  |  |  |  | Пр/812-096.0-1 | Пр/774-096.0 | Малярные работы | Малярные работы | 0
17 | 1 | 204 | 204 | 69 | 15-02-019-05 | Сплошное выравнивание внутренних поверхностей (однослойное оштукатуривание) из сухих растворных смесей толщиной до 10 мм: оконных и дверных откосов плоских | 100 м2 | 0.0855 | 0 | 0.0855 |  |  |  | 2501.5 | 1.35 | 35.52 | 54.47 | 2464.63 | 0 | 9.4609 | 0.16469 | 0 | 2519.1 | 1049.21 |  | 145033679 | 979.93 | 1.81 | 34.24 | 20.86 | 943.88 | 0 | 110.6536 | 1.9262 | 0 | 739.34 | 1.81 | 23.82 | 14.51 | 713.71 | 0 | 83.67 | 1.34 | 0 | 100 | 41.65 | 1 | 1 |  |  | 1 | 30.54 | 12.13 | 8.71 |  |  |  |  | 0 | 1 | ФЕР-2001, 15-02-019-05, приказ Минстроя России № 876/пр от 26.12.2019 |  |  | 15001 | 0 |  | 0 | 2 | 0 | 30.54 | 1 | 1 | 1 | 1 | 1 |  | 100 | 49 |  |  |  | 0 | 0 | 0 | [5 empty] | 0 | Поправка: М-ка 421/пр 04.08.20 п.58 п.п. б) Наименование: При отсутствии необходимых норм (единичных расценок), включенных в сборники ГЭСНр (ФЕРр, ТЕРр), сметные затраты на работы по капитальному ремонту и реконструкции объектов капитального строительства могут быть определены по сметным нормам, включенным в ГЭСН (ФЕР, ТЕР), аналогичным технологическим процессам в новом строительстве, в том числе по возведению новых конструктивных элементов Поправка: МР 519/пр Прил.2, Табл.3, п. 3 Наименование: Производство ремонтно-строительных работ осуществляется на территории действующего предприятия с наличием в зоне производства работ одного или нескольких из перечисленных ниже факторов: разветвленной сети транспортных и инженерных коммуникаций; стесненных условий для складирования материалов; действующего технологического оборудования | 0 | 2501.5 | 15.7651 | 415.4036 | 637.0644 | 28826.0952 | 0 | 110.6536 | 1.9262 | 0 | 2519.1 | 1049.2052 |  |  |  |  | )*1,25)*1,15 | )*1,25)*1,15 | )*1,15)*1,15 |  | )*1,15)*1,15 | )*1,25)*1,15 |  |  | )*0,85 | 0 | 0 | 1 | 1 |  |  |  | 1005 | 100 м2 | 100 м2 | 100 | [6 empty] | 140625061 | 2 | Общестроительные работы | 15 | Отделочные работы | 1 | 15001 | Отделочные работы | ФЕР-15 |  | Поправка: М-ка 421/пр 04.08.20 п.58 п.п. б) Поправка: МР 519/пр Прил.2, Табл.3, п. 3 |  | 0 | 739.34 | 1.81 | 23.82 | 14.51 | 713.71 | 83.67 | 1.34 | 0 | [17 empty] | 0 | 0 | 0 |  |  |  |  | 100 | 41.65 |  |  |  |  | 1 |  | 1268612395 | 2 | 1 | 4 | 0 | 0 | 0 | 6069.81 | 6069.81 | 0 | 0 |  | 0 | 3 | 0 |  | 0 | 1 | 0 | 0 | 0 | 0 |  |  |  |  | Пр/812-015.0-1 | Пр/774-015.0 | Отделочные работы | Отделочные работы | 0
17 | 1 | 211 | 211 | 70 | 15-02-019-09 | Сплошное выравнивание внутренних поверхностей (однослойное оштукатуривание) из сухих растворных смесей на каждый 1 мм изменения толщины слоя добавлять или исключать к расценке: 15-02-019-05 | 100 м2 | 0.0855 | 0 | 0.0855 |  |  |  | 1228.98 | 0.67 | 17.59 | 27.03 | 1210.72 | 0 | 4.6473 | 0.079889 | 0 | 1237.75 | 515.52 |  | 145033679 | 481.53 | 0.9 | 16.96 | 10.35 | 463.67 | 0 | 54.3547 | 0.93437 | 0 | 72.66 | 0.18 | 2.36 | 1.44 | 70.12 | 0 | 8.22 | 0.13 | 0 | 100 | 41.65 | 1 | 1 |  |  | 1 | 30.54 | 12.13 | 8.71 |  |  |  |  | 0 | 1 | ФЕР-2001, 15-02-019-09, приказ Минстроя России № 876/пр от 26.12.2019 |  |  | 15001 | 0 |  | 0 | 2 | 0 | 30.54 | 1 | 1 | 1 | 1 | 1 |  | 100 | 49 |  |  |  | 0 | 0 | 0 | [5 empty] | 0 | Поправка: М-ка 421/пр 04.08.20 п.58 п.п. б) Наименование: При отсутствии необходимых норм (единичных расценок), включенных в сборники ГЭСНр (ФЕРр, ТЕРр), сметные затраты на работы по капитальному ремонту и реконструкции объектов капитального строительства могут быть определены по сметным нормам, включенным в ГЭСН (ФЕР, ТЕР), аналогичным технологическим процессам в новом строительстве, в том числе по возведению новых конструктивных элементов Поправка: МР 519/пр Прил.2, Табл.3, п. 3 Наименование: Производство ремонтно-строительных работ осуществляется на территории действующего предприятия с наличием в зоне производства работ одного или нескольких из перечисленных ниже факторов: разветвленной сети транспортных и инженерных коммуникаций; стесненных условий для складирования материалов; действующего технологического оборудования | 0 | 1228.98 | 7.839 | 205.7551 | 316.089 | 14160.4818 | 0 | 54.3547 | 0.93437 | 0 | 1237.75 | 515.5229 |  |  |  | )*5 | )*1,25)*1,15)*5 | )*1,25)*1,15)*5 | )*1,15)*1,15)*5 |  | )*1,15)*1,15)*5 | )*1,25)*1,15)*5 |  |  | )*0,85 | 0 | 0 | 1 | 1 |  |  |  | 1005 | 100 м2 | 100 м2 | 100 | [6 empty] | 140625061 | 2 | Общестроительные работы | 15 | Отделочные работы | 1 | 15001 | Отделочные работы | ФЕР-15 |  | Поправка: М-ка 421/пр 04.08.20 п.58 п.п. б) Поправка: МР 519/пр Прил.2, Табл.3, п. 3 |  | 0 | 72.66 | 0.18 | 2.36 | 1.44 | 70.12 | 8.22 | 0.13 | 0 | [17 empty] | 0 | 0 | 0 |  |  |  |  | 100 | 41.65 |  |  |  |  | 1 |  | 349753141 | 2 | 1 | 4 | 0 | 0 | 0 | 2982.25 | 2982.25 | 0 | 0 |  | 0 | 3 | 0 | )*5 | 0 | 1 | 0 | 0 | 0 | 0 |  |  |  |  | Пр/812-015.0-1 | Пр/774-015.0 | Отделочные работы | Отделочные работы | 0
17 | 1 |  |  | 71 | Цена Поставщика | Грунтовка Оптимист G103 (расход 0,25кг/м2) | л | 2.1375 | 0 | 2.1375 |  |  |  | 173.7 | 173.7 | 0 | 0 | 0 | 0 | 0 | 0 | 0 | 0 | 0 |  | 145033679 | 9.33 | 9.33 | 0 | 0 | 0 | 0 | 0 | 0 | 0 | 9.33 | 9.33 | 0 | 0 | 0 | 0 | 0 | 0 | 0 | 0 | 0 | 1 | 1 |  |  | 1 | 1 | 1 | 8.71 |  |  |  |  | 3 | 1 |  |  |  | 1100 | 0 |  | 0 | 8 | 0 | 1 | 1 | 1 | 1 | 1 | 1 |  | 0 | 0 |  |  |  | 0 | 0 | 0 | [5 empty] | 0 |  | 0 | 173.7 | 81.2643 | 0 | 0 | 0 | 0 | 0 | 0 | 0 | 0 | 0 | [13 empty] | 0 | 0 | 1 | 1 |  |  |  | 1002 | л | л | 1 | [6 empty] | 140625274 | 8 | Материалы строительные | 0 |  | 1 | 1100 | Материалы, изделия и конструкции | материалы (03) |  |  |  | 0 | 9.33 | 9.33 | 0 | 0 | 0 | 0 | 0 | 0 | 5 |  |  | 1 | 18 |  | 91 | [10 empty] | 0 | 0 | 0 |  |  |  |  | 0 | 0 |  | [91 / 1.2 / 8.71] + 5% Трансп + 2% Заг.скл |  |  | 1 |  | -953561901 | 2 | 3 | 4 | 0 | 0 | 0 | 173.7 | 173.7 | 0 | 0 |  | 1 | 1 | 0 |  | 0 | 1 | 0 | 0 | 0 | 0 |  | 5 | 2 | [5 empty] | 0
17 | 1 |  |  | 72 | Цена Поставщика | Штукатурка цементная Waber Vetonit TT40 (расход 17 кг/м2 при толщине слоя 10мм) | кг | 218.025 | 0 | 218.025 |  |  |  | 9305.09 | 9305.09 | 0 | 0 | 0 | 0 | 0 | 0 | 0 | 0 | 0 |  | 145033679 | 4.9 | 4.9 | 0 | 0 | 0 | 0 | 0 | 0 | 0 | 4.9 | 4.9 | 0 | 0 | 0 | 0 | 0 | 0 | 0 | 0 | 0 | 1 | 1 |  |  | 1 | 1 | 1 | 8.71 |  |  |  |  | 3 | 1 |  |  |  | 1100 | 0 |  | 0 | 8 | 0 | 1 | 1 | 1 | 1 | 1 | 1 |  | 0 | 0 |  |  |  | 0 | 0 | 0 | [5 empty] | 0 |  | 0 | 9305.09 | 42.679 | 0 | 0 | 0 | 0 | 0 | 0 | 0 | 0 | 0 | [13 empty] | 0 | 0 | 1 | 1 |  |  |  | 1009 | кг | кг | 1 | [6 empty] | 140625274 | 8 | Материалы строительные | 0 |  | 1 | 1100 | Материалы, изделия и конструкции | материалы (03) |  |  |  | 0 | 4.9 | 4.9 | 0 | 0 | 0 | 0 | 0 | 0 | 5 |  |  | 1 | 18 |  | 47.8 | [10 empty] | 0 | 0 | 0 |  |  |  |  | 0 | 0 |  | [47.8 / 1.2 / 8.71] + 5% Трансп + 2% Заг.скл |  |  | 1 |  | 281988453 | 2 | 3 | 4 | 0 | 0 | 0 | 9305.09 | 9305.09 | 0 | 0 |  | 1 | 1 | 0 |  | 0 | 1 | 0 | 0 | 0 | 0 |  | 5 | 2 | [5 empty] | 0
17 | 1 | 223 | 223 | 73 | 15-01-094-06 | Устройство проемов в вентилируемых фасадах с вертикально-горизонтальным каркасом, с лесов: устройство оконного отлива | 100 м2 | 0.0315 | 0 | 0.0315 |  |  |  | 6233.86 | 5125.88 | 16.77 | 7.2 | 1091.21 | 0 | 4.1888 | 0.019471 | 0 | 1098.41 | 457.49 |  | 145033679 | 19860.91 | 18682.72 | 43.89 | 7.48 | 1134.3 | 0 | 132.9774 | 0.61812 | 0 | 19570.94 | 18682.72 | 30.53 | 5.2 | 857.69 | 0 | 100.55 | 0.43 | 0 | 100 | 41.65 | 1 | 1 |  |  | 1 | 30.54 | 12.13 | 8.71 |  |  |  |  | 0 | 1 | ФЕР-2001 доп.4, 15-01-094-06, приказ Минстроя России № 636/пр от 20.10.2020 |  |  | 15001 | 0 |  | 0 | 2 | 0 | 30.54 | 1 | 1 | 1 | 1 | 1 |  | 100 | 49 |  |  |  | 0 | 0 | 0 | [5 empty] | 0 | Поправка: М-ка 421/пр 04.08.20 п.58 п.п. б) Наименование: При отсутствии необходимых норм (единичных расценок), включенных в сборники ГЭСНр (ФЕРр, ТЕРр), сметные затраты на работы по капитальному ремонту и реконструкции объектов капитального строительства могут быть определены по сметным нормам, включенным в ГЭСН (ФЕР, ТЕР), аналогичным технологическим процессам в новом строительстве, в том числе по возведению новых конструктивных элементов Поправка: МР 519/пр Прил.2, Табл.3, п. 3 Наименование: Производство ремонтно-строительных работ осуществляется на территории действующего предприятия с наличием в зоне производства работ одного или нескольких из перечисленных ниже факторов: разветвленной сети транспортных и инженерных коммуникаций; стесненных условий для складирования материалов; действующего технологического оборудования | 0 | 6233.86 | 162726.4912 | 532.5005 | 228.4392 | 34641.522 | 0 | 132.9774 | 0.61812 | 0 | 1098.41 | 457.4878 |  |  |  |  | )*1,25)*1,15 | )*1,25)*1,15 | )*1,15)*1,15 |  | )*1,15)*1,15 | )*1,25)*1,15 |  |  | )*0,85 | 0 | 0 | 1 | 1 |  |  |  | 1005 | 100 м2 | 100 м2 | 100 | [6 empty] | 140625061 | 2 | Общестроительные работы | 15 | Отделочные работы | 1 | 15001 | Отделочные работы | ФЕР-15 |  | Поправка: М-ка 421/пр 04.08.20 п.58 п.п. б) Поправка: МР 519/пр Прил.2, Табл.3, п. 3 |  | 0 | 19570.94 | 18682.72 | 30.53 | 5.2 | 857.69 | 100.55 | 0.43 | 0 | [17 empty] | 0 | 0 | 0 |  |  |  |  | 100 | 41.65 |  |  |  |  | 1 |  | 1849405359 | 2 | 1 | 4 | 0 | 0 | 0 | 7789.76 | 7789.76 | 0 | 0 |  | 0 | 3 | 0 |  | 0 | 1 | 0 | 0 | 0 | 0 |  |  |  |  | Пр/812-015.0-1 | Пр/774-015.0 | Отделочные работы | Отделочные работы | 0
18 | 1 | 223 |  | 73.1 | 08.1.02.07-0200 | Сливы оконные из оцинкованной стали, окрашенные, для навесных вентилируемых фасадов, толщина 0,5 мм | м2 | -3.4722 | -110.23 | -110.23 |  |  |  | -3846.64 | -3846.64 | 0 | 0 | 0 | 0 | 0 | 0 | 0 | 0 | 0 |  | 145033679 | 127.19 | 127.19 | 0 | 0 | 0 | 0 | 0 | 0 | 0 | 127.19 | 127.19 | 0 | 0 | 0 | 0 | 0 | 0 | 0 | 100 | 49 | 1 | 1 |  |  | 1 | 1 | 1 | 8.71 |  |  |  |  | 3 | 1 | ФССЦ-2001 доп.4, 08.1.02.07-0200, приказ Минстроя России № 636/пр от 20.10.2020 |  |  | 15001 | 0 |  | 0 | 2 | 1 | 1 | 1 | 1 | 1 | 1 | 1 |  | 100 | 49 |  |  |  | 0 | 0 | 0 | [5 empty] | 0 |  | 0 | -3846.64 | 1107.8249 | 0 | 0 | 0 | 0 | 0 | 0 | 0 | 0 | 0 | [13 empty] | 0 | 0 | 1 | 1 |  |  |  | 1005 | м2 | м2 | 1 | [6 empty] | 140625061 | 2 | Общестроительные работы | 15 | Отделочные работы | 1 | 15001 | Отделочные работы | ФЕР-15 |  |  |  | 0 | 127.19 | 127.19 | 0 | 0 | 0 | 0 | 0 | [18 empty] | 0 | 0 | 0 |  |  |  |  | 100 | 49 |  |  |  |  | 1 |  | 37550452 | 2 | 1 | 4 | 0 | 0 | 0 | -3846.64 | -3846.64 | 0 | 0 |  | 0 | 3 | 0 |  | 0 | 1 | 0 | 0 | 0 | 0 |  |  |  |  | Пр/812-015.0-1 | Пр/774-015.0 | Отделочные работы | Отделочные работы | 0
17 | 1 |  |  | 74 | Цена Поставщика | Отлив оконный 150мм | м | 21 | 0 | 21 |  |  |  | 3372.86 | 3372.86 | 0 | 0 | 0 | 0 | 0 | 0 | 0 | 0 | 0 |  | 145033679 | 18.44 | 18.44 | 0 | 0 | 0 | 0 | 0 | 0 | 0 | 18.44 | 18.44 | 0 | 0 | 0 | 0 | 0 | 0 | 0 | 0 | 0 | 1 | 1 |  |  | 1 | 1 | 1 | 8.71 |  |  |  |  | 3 | 1 |  |  |  | 1100 | 0 |  | 0 | 8 | 0 | 1 | 1 | 1 | 1 | 1 | 1 |  | 0 | 0 |  |  |  | 0 | 0 | 0 | [5 empty] | 0 |  | 0 | 3372.86 | 160.6124 | 0 | 0 | 0 | 0 | 0 | 0 | 0 | 0 | 0 | [13 empty] | 0 | 0 | 1 | 1 |  |  |  | 1003 | м | м | 1 | [6 empty] | 140625274 | 8 | Материалы строительные | 0 |  | 1 | 1100 | Материалы, изделия и конструкции | материалы (03) |  |  |  | 0 | 18.44 | 18.44 | 0 | 0 | 0 | 0 | 0 | 0 | 5 |  |  | 1 | 18 |  | 180 | [10 empty] | 0 | 0 | 0 |  |  |  |  | 0 | 0 |  | [180 / 1.2 / 8.71] + 5% Трансп + 2% Заг.скл |  |  | 1 |  | 370121269 | 2 | 3 | 4 | 0 | 0 | 0 | 3372.86 | 3372.86 | 0 | 0 |  | 1 | 1 | 0 |  | 0 | 1 | 0 | 0 | 0 | 0 |  | 5 | 2 | [5 empty] | 0
17 | 1 | 234 | 234 | 75 | 53-25-1 | Устройство металлических перемычек в стенах существующих зданий | т | 0.07134 | 0 | 0.07134 |  |  |  | 4501.6 | 847.86 | 62.81 | 17.67 | 3590.93 | 0 | 13.609 | 0.054967 | 0 | 3319.91 | 1876.47 |  | 145033679 | 3085.25 | 1364.49 | 72.58 | 8.11 | 1648.18 | 0 | 190.762 | 0.7705 | 0 | 2860.8 | 1364.49 | 63.11 | 7.05 | 1433.2 | 0 | 165.88 | 0.67 | 0 | 92 | 52 | 1 | 1 |  |  | 1 | 30.54 | 12.13 | 8.71 |  |  |  |  | 0 | 1 | ФЕРр-2001, 53-25-1, приказ Минстроя России № 876/пр от 26.12.2019 |  |  | 53001 | 0 |  | 0 | 6 | 0 | 30.54 | 1 | 1 | 1 | 1 | 1 |  | 92 | 52 |  |  |  | 0 | 0 | 0 | [5 empty] | 0 | Поправка: МР 519/пр Прил.2, Табл.3, п. 3 Наименование: Производство ремонтно-строительных работ осуществляется на территории действующего предприятия с наличием в зоне производства работ одного или нескольких из перечисленных ниже факторов: разветвленной сети транспортных и инженерных коммуникаций; стесненных условий для складирования материалов; действующего технологического оборудования | 0 | 4501.6 | 11884.7079 | 880.4293 | 247.6794 | 50335.4172 | 0 | 190.762 | 0.7705 | 0 | 3319.912 | 1876.472 |  |  |  |  | )*1,15 | )*1,15 | )*1,15 |  | )*1,15 | )*1,15 |  |  |  | 0 | 0 | 1 | 1 |  |  |  | 1009 | т | т | 1000 | [6 empty] | 140625144 | 6 | Ремонтно-строительные работы | 87 | Стены | 1 | 53001 | Стены | рФЕР-53 |  | Поправка: МР 519/пр Прил.2, Табл.3, п. 3 |  | 0 | 2860.8 | 1364.49 | 63.11 | 7.05 | 1433.2 | 165.88 | 0.67 | 0 | [17 empty] | 0 | 0 | 0 |  |  |  |  | 92 | 52 |  |  |  |  | 1 |  | 1205753186 | 2 | 1 | 4 | 0 | 0 | 0 | 9697.98 | 9697.98 | 0 | 0 |  | 0 | 3 | 0 |  | 0 | 1 | 0 | 0 | 0 | 0 |  |  |  |  | Пр/812-087.0-1 | Пр/774-087.0 | Стены | Стены | 0
18 | 1 | 232 |  | 75.1 | 04.3.01.12-0003 | Раствор кладочный, цементно-известковый, М50 | м3 | -0.038524 | -0.54 | -0.54 |  |  |  | -174.41 | -174.41 | 0 | 0 | 0 | 0 | 0 | 0 | 0 | 0 | 0 |  | 145033679 | 519.8 | 519.8 | 0 | 0 | 0 | 0 | 0 | 0 | 0 | 519.8 | 519.8 | 0 | 0 | 0 | 0 | 0 | 0 | 0 | 92 | 52 | 1 | 1 |  |  | 1 | 1 | 1 | 8.71 |  |  |  |  | 3 | 1 | ФССЦ-2001, 04.3.01.12-0003, приказ Минстроя России № 876/пр от 26.12.2019 |  |  | 53001 | 0 |  | 0 | 6 | 1 | 1 | 1 | 1 | 1 | 1 | 1 |  | 92 | 52 |  |  |  | 0 | 0 | 0 | [5 empty] | 0 |  | 0 | -174.41 | 4527.458 | 0 | 0 | 0 | 0 | 0 | 0 | 0 | 0 | 0 | [13 empty] | 0 | 0 | 1 | 1 |  |  |  | 1007 | м3 | м3 | 1 | [6 empty] | 140625144 | 6 | Ремонтно-строительные работы | 87 | Стены | 1 | 53001 | Стены | рФЕР-53 |  |  |  | 0 | 519.8 | 519.8 | 0 | 0 | 0 | 0 | 0 | [18 empty] | 0 | 0 | 0 |  |  |  |  | 92 | 52 |  |  |  |  | 1 |  | -1568863701 | 2 | 1 | 4 | 0 | 0 | 0 | -174.41 | -174.41 | 0 | 0 |  | 0 | 3 | 0 |  | 0 | 1 | 0 | 0 | 0 | 0 |  |  |  |  | Пр/812-087.0-1 | Пр/774-087.0 | Стены | Стены | 0
18 | 1 | 233 |  | 75.2 | 06.1.01.05-0035 | Кирпич керамический одинарный, марка 100, размер 250x120x65 мм | 1000 ШТ | -0.040664 | -0.57 | -0.57 |  |  |  | -620.74 | -620.74 | 0 | 0 | 0 | 0 | 0 | 0 | 0 | 0 | 0 |  | 145033679 | 1752.6 | 1752.6 | 0 | 0 | 0 | 0 | 0 | 0 | 0 | 1752.6 | 1752.6 | 0 | 0 | 0 | 0 | 0 | 0 | 0 | 92 | 52 | 1 | 1 |  |  | 1 | 1 | 1 | 8.71 |  |  |  |  | 3 | 1 | ФССЦ-2001, 06.1.01.05-0035, приказ Минстроя России № 876/пр от 26.12.2019 |  |  | 53001 | 0 |  | 0 | 6 | 1 | 1 | 1 | 1 | 1 | 1 | 1 |  | 92 | 52 |  |  |  | 0 | 0 | 0 | [5 empty] | 0 |  | 0 | -620.74 | 15265.146 | 0 | 0 | 0 | 0 | 0 | 0 | 0 | 0 | 0 | [13 empty] | 0 | 0 | 1 | 1 |  |  |  | 1013 | 1000 ШТ | 1000 ШТ | 1 | [6 empty] | 140625144 | 6 | Ремонтно-строительные работы | 87 | Стены | 1 | 53001 | Стены | рФЕР-53 |  |  |  | 0 | 1752.6 | 1752.6 | 0 | 0 | 0 | 0 | 0 | [18 empty] | 0 | 0 | 0 |  |  |  |  | 92 | 52 |  |  |  |  | 1 |  | -1014167754 | 2 | 1 | 4 | 0 | 0 | 0 | -620.74 | -620.74 | 0 | 0 |  | 0 | 3 | 0 |  | 0 | 1 | 0 | 0 | 0 | 0 |  |  |  |  | Пр/812-087.0-1 | Пр/774-087.0 | Стены | Стены | 0
17 | 1 |  |  | 76 | Цена Поставщика | Швеллер 14П | т | 0.0742 | 0 | 0.0742 |  |  |  | 5363.78 | 5363.78 | 0 | 0 | 0 | 0 | 0 | 0 | 0 | 0 | 0 |  | 145033679 | 8299.44 | 8299.44 | 0 | 0 | 0 | 0 | 0 | 0 | 0 | 8299.44 | 8299.44 | 0 | 0 | 0 | 0 | 0 | 0 | 0 | 0 | 0 | 1 | 1 |  |  | 1 | 1 | 1 | 8.71 |  |  |  |  | 3 | 1 |  |  |  | 1100 | 0 |  | 0 | 8 | 0 | 1 | 1 | 1 | 1 | 1 | 1 |  | 0 | 0 |  |  |  | 0 | 0 | 0 | [5 empty] | 0 |  | 0 | 5363.78 | 72288.1224 | 0 | 0 | 0 | 0 | 0 | 0 | 0 | 0 | 0 | [13 empty] | 0 | 0 | 1 | 1 |  |  |  | 1009 | т | т | 1000 | [6 empty] | 140625274 | 8 | Материалы строительные | 0 |  | 1 | 1100 | Материалы, изделия и конструкции | материалы (03) |  |  |  | 0 | 8299.44 | 8299.44 | 0 | 0 | 0 | 0 | 0 | 0 | 5 |  |  | 1 | 18 |  | 82000 | [10 empty] | 0 | 0 | 0 |  |  |  |  | 0 | 0 |  | [82 000 / 1.2 / 8.71] + 5% Трансп + 0.75% Заг.скл |  |  | 1 |  | -159817382 | 2 | 3 | 4 | 0 | 0 | 0 | 5363.78 | 5363.78 | 0 | 0 |  | 1 | 1 | 0 |  | 0 | 1 | 0 | 0 | 0 | 0 |  | 5 | 0.75 | [5 empty] | 0
17 | 1 |  |  | 77 | Цена Поставщика | Брус 50х50 | м3 | 0.01 | 0 | 0.01 |  |  |  | 147.26 | 147.26 | 0 | 0 | 0 | 0 | 0 | 0 | 0 | 0 | 0 |  | 145033679 | 1690.73 | 1690.73 | 0 | 0 | 0 | 0 | 0 | 0 | 0 | 1690.73 | 1690.73 | 0 | 0 | 0 | 0 | 0 | 0 | 0 | 0 | 0 | 1 | 1 |  |  | 1 | 1 | 1 | 8.71 |  |  |  |  | 3 | 1 |  |  |  | 1100 | 0 |  | 0 | 8 | 0 | 1 | 1 | 1 | 1 | 1 | 1 |  | 0 | 0 |  |  |  | 0 | 0 | 0 | [5 empty] | 0 |  | 0 | 147.26 | 14726.2583 | 0 | 0 | 0 | 0 | 0 | 0 | 0 | 0 | 0 | [13 empty] | 0 | 0 | 1 | 1 |  |  |  | 1007 | м3 | м3 | 1 | [6 empty] | 140625274 | 8 | Материалы строительные | 0 |  | 1 | 1100 | Материалы, изделия и конструкции | материалы (03) |  |  |  | 0 | 1690.73 | 1690.73 | 0 | 0 | 0 | 0 | 0 | 0 | 5 |  |  | 1 | 18 |  | 16500 | [10 empty] | 0 | 0 | 0 |  |  |  |  | 0 | 0 |  | [16 500 / 1.2 / 8.71] + 5% Трансп + 2% Заг.скл |  |  | 1 |  | 1362677018 | 2 | 3 | 4 | 0 | 0 | 0 | 147.26 | 147.26 | 0 | 0 |  | 1 | 1 | 0 |  | 0 | 1 | 0 | 0 | 0 | 0 |  | 5 | 2 | [5 empty] | 0
17 | 1 |  |  | 78 | Цена Поставщика | Шпилька 2 М12 Д=100мм | м | 0.7 | 0 | 0.7 |  |  |  | 99.99 | 99.99 | 0 | 0 | 0 | 0 | 0 | 0 | 0 | 0 | 0 |  | 145033679 | 16.4 | 16.4 | 0 | 0 | 0 | 0 | 0 | 0 | 0 | 16.4 | 16.4 | 0 | 0 | 0 | 0 | 0 | 0 | 0 | 0 | 0 | 1 | 1 |  |  | 1 | 1 | 1 | 8.71 |  |  |  |  | 3 | 1 |  |  |  | 1100 | 0 |  | 0 | 8 | 0 | 1 | 1 | 1 | 1 | 1 | 1 |  | 0 | 0 |  |  |  | 0 | 0 | 0 | [5 empty] | 0 |  | 0 | 99.99 | 142.844 | 0 | 0 | 0 | 0 | 0 | 0 | 0 | 0 | 0 | [13 empty] | 0 | 0 | 1 | 1 |  |  |  | 1003 | м | м | 1 | [6 empty] | 140625274 | 8 | Материалы строительные | 0 |  | 1 | 1100 | Материалы, изделия и конструкции | материалы (03) |  |  |  | 0 | 16.4 | 16.4 | 0 | 0 | 0 | 0 | 0 | 0 | 5 |  |  | 1 | 18 |  | 160 | [10 empty] | 0 | 0 | 0 |  |  |  |  | 0 | 0 |  | [160 / 1.2 / 8.71] + 5% Трансп + 2% Заг.скл |  |  | 1 |  | 179644512 | 2 | 3 | 4 | 0 | 0 | 0 | 99.99 | 99.99 | 0 | 0 |  | 1 | 1 | 0 |  | 0 | 1 | 0 | 0 | 0 | 0 |  | 5 | 2 | [5 empty] | 0
17 | 1 |  |  | 79 | Цена Поставщика | Штукатурка цементная Waber Vetonit TT40 (расход 17 кг/м2 при толщине слоя 10мм) | кг | 18.635 | 0 | 18.635 |  |  |  | 795.32 | 795.32 | 0 | 0 | 0 | 0 | 0 | 0 | 0 | 0 | 0 |  | 145033679 | 4.9 | 4.9 | 0 | 0 | 0 | 0 | 0 | 0 | 0 | 4.9 | 4.9 | 0 | 0 | 0 | 0 | 0 | 0 | 0 | 0 | 0 | 1 | 1 |  |  | 1 | 1 | 1 | 8.71 |  |  |  |  | 3 | 1 |  |  |  | 1100 | 0 |  | 0 | 8 | 0 | 1 | 1 | 1 | 1 | 1 | 1 |  | 0 | 0 |  |  |  | 0 | 0 | 0 | [5 empty] | 0 |  | 0 | 795.32 | 42.679 | 0 | 0 | 0 | 0 | 0 | 0 | 0 | 0 | 0 | [13 empty] | 0 | 0 | 1 | 1 |  |  |  | 1009 | кг | кг | 1 | [6 empty] | 140625274 | 8 | Материалы строительные | 0 |  | 1 | 1100 | Материалы, изделия и конструкции | материалы (03) |  |  |  | 0 | 4.9 | 4.9 | 0 | 0 | 0 | 0 | 0 | 0 | 5 |  |  | 1 | 18 |  | 47.8 | [10 empty] | 0 | 0 | 0 |  |  |  |  | 0 | 0 |  | [47.8 / 1.2 / 8.71] + 5% Трансп + 2% Заг.скл |  |  | 1 |  | 281988453 | 2 | 3 | 4 | 0 | 0 | 0 | 795.32 | 795.32 | 0 | 0 |  | 1 | 1 | 0 |  | 0 | 1 | 0 | 0 | 0 | 0 |  | 5 | 2 | [5 empty] | 0
17 | 1 | 235 | 235 | 80 | 62-47-1 | Расчистка поверхностей шпателем, щетками от старых покрасок // поручни, двери, силовые элементы конструкций) | м2 | 19.2 | 0 | 19.2 |  |  |  | 2955.29 | 0 | 0 | 0 | 2955.29 | 0 | 12.8064 | 0 | 0 | 2659.76 | 1359.43 |  | 145033679 | 5.04 | 0 | 0 | 0 | 5.04 | 0 | 0.667 | 0 | 0 | 4.38 | 0 | 0 | 0 | 4.38 | 0 | 0.58 | 0 | 0 | 90 | 46 | 1 | 1 |  |  | 1 | 30.54 | 12.13 | 8.71 |  |  |  |  | 0 | 1 | ФЕРр-2001 доп. 5, 62-47-1, приказ Минстроя России № 51/пр от 09.02.2021 |  |  | 62001 | 0 |  | 0 | 6 | 0 | 30.54 | 1 | 1 | 1 | 1 | 1 |  | 90 | 46 |  |  |  | 0 | 0 | 0 | [5 empty] | 0 | Поправка: МР 519/пр Прил.2, Табл.3, п. 3 Наименование: Производство ремонтно-строительных работ осуществляется на территории действующего предприятия с наличием в зоне производства работ одного или нескольких из перечисленных ниже факторов: разветвленной сети транспортных и инженерных коммуникаций; стесненных условий для складирования материалов; действующего технологического оборудования | 0 | 2955.29 | 0 | 0 | 0 | 153.9216 | 0 | 0.667 | 0 | 0 | 2659.761 | 1359.4334 |  |  |  |  | )*1,15 | )*1,15 | )*1,15 |  | )*1,15 | )*1,15 |  |  |  | 0 | 0 | 1 | 1 |  |  |  | 1005 | м2 | м2 | 1 | [6 empty] | 140625162 | 6 | Ремонтно-строительные работы | 96 | Малярные работы | 1 | 62001 | Малярные работы | рФЕР-62 |  | Поправка: МР 519/пр Прил.2, Табл.3, п. 3 |  | 0 | 4.38 | 0 | 0 | 0 | 4.38 | 0.58 | 0 | 0 | [17 empty] | 0 | 0 | 0 |  |  |  |  | 90 | 46 |  |  |  |  | 1 |  | 1445974915 | 2 | 1 | 4 | 0 | 0 | 0 | 6974.48 | 6974.48 | 0 | 0 |  | 0 | 3 | 0 |  | 0 | 1 | 0 | 0 | 0 | 0 |  |  |  |  | Пр/812-096.0-1 | Пр/774-096.0 | Малярные работы | Малярные работы | 0
17 | 1 | 258 | 258 | 81 | 09-03-031-01 | Демонтаж // Монтаж щитов и блоков встроенных площадок с настилом из листовой стали, ребрами жесткости, составного сечения | т | 0.6594 | 0 | 0.6594 |  |  |  | 5368.62 | 0 | 2091.35 | 451.9 | 3277.27 | 0 | 10.5102 | 1.1041 | 0 | 3468.13 | 2312.09 |  | 145033679 | 424.2 | 0 | 261.46 | 22.44 | 162.74 | 0 | 15.939 | 1.6744 | 0 | 623.4 | 96.45 | 324.79 | 27.87 | 202.16 | 0 | 19.8 | 2.08 | 0 | 93 | 62 | 1 | 1 |  |  | 1 | 30.54 | 12.13 | 8.71 |  |  |  |  | 0 | 1 | ФЕР-2001, 09-03-031-01, приказ Минстроя России № 876/пр от 26.12.2019 |  |  | 9001 | 0 |  | 0 | 2 | 0 | 30.54 | 1 | 1 | 1 | 1 | 1 |  | 93 | 62 |  |  |  | 0 | 0 | 0 | [5 empty] | 0 | Поправка: МР 519/пр Прил.2, Табл.3, п. 3 Наименование: Производство ремонтно-строительных работ осуществляется на территории действующего предприятия с наличием в зоне производства работ одного или нескольких из перечисленных ниже факторов: разветвленной сети транспортных и инженерных коммуникаций; стесненных условий для складирования материалов; действующего технологического оборудования Поправка: МР 571/пр Табл.2, п.4 Наименование: При демонтаже (разборке) металлических конструкций | 0 | 5368.62 | 0 | 3171.6027 | 685.3176 | 4970.0796 | 0 | 15.939 | 1.6744 | 0 | 3468.1281 | 2312.0854 |  |  |  | )*0 | )*1,15)*0,7 | )*1,15)*0,7 | )*1,15)*0,7 |  | )*1,15)*0,7 | )*1,15)*0,7 |  |  |  | 0 | 0 | 1 | 1 |  |  |  | 1009 | т | т | 1000 | [6 empty] | 140625026 | 2 | Общестроительные работы | 9 | Строительные металлические конструкции | 1 | 9001 | Строительные металлические конструкции | ФЕР-09 |  | Поправка: МР 519/пр Прил.2, Табл.3, п. 3 Поправка: МР 571/пр Табл.2, п.4 |  | 0 | 623.4 | 96.45 | 324.79 | 27.87 | 202.16 | 19.8 | 2.08 | 0 | [17 empty] | 0 | 0 | 0 |  |  |  |  | 93 | 62 |  |  |  |  | 1 |  | -381672406 | 2 | 1 | 4 | 0 | 0 | 0 | 11148.84 | 11148.84 | 0 | 0 |  | 0 | 3 | 0 |  | 0 | 1 | 0 | 0 | 0 | 0 |  |  |  |  | Пр/812-009.0-1 | Пр/774-009.0 | Строительные металлические конструкции | Строительные металлические конструкции | 0
17 | 1 | 273 | 273 | 82 | 46-01-008-03 | Заполнение бетоном отдельных мест в перекрытиях | м3 | 0.8 | 0 | 0.8 |  |  |  | 12705.07 | 6519.4 | 335.92 | 121.67 | 5849.75 | 0 | 22.6412 | 0.322 | 0 | 6150.56 | 3523.14 |  | 145033679 | 1209.67 | 935.62 | 34.62 | 4.98 | 239.43 | 0 | 28.3015 | 0.4025 | 0 | 1173.92 | 935.62 | 30.1 | 4.33 | 208.2 | 0 | 24.61 | 0.35 | 0 | 103 | 59 | 1 | 1 |  |  | 1 | 30.54 | 12.13 | 8.71 |  |  |  |  | 0 | 1 | ФЕР-2001, 46-01-008-03, приказ Минстроя России № 876/пр от 26.12.2019 |  |  | 46001 | 0 |  | 0 | 2 | 0 | 30.54 | 1 | 1 | 1 | 1 | 1 |  | 103 | 59 |  |  |  | 0 | 0 | 0 | [5 empty] | 0 | Поправка: МР 519/пр Прил.2, Табл.3, п. 3 (сб.46) Наименование: Производство ремонтно-строительных работ осуществляется на территории действующего предприятия с наличием в зоне производства работ одного или нескольких из перечисленных ниже факторов: разветвленной сети транспортных и инженерных коммуникаций; стесненных условий для складирования материалов; действующего технологического оборудования | 0 | 12705.07 | 8149.2502 | 419.8952 | 152.0892 | 7312.1922 | 0 | 28.3015 | 0.4025 | 0 | 6150.5626 | 3523.1378 |  |  |  |  | )*1,15 | )*1,15 | )*1,15 |  | )*1,15 | )*1,15 |  |  |  | 0 | 0 | 1 | 1 |  |  |  | 1007 | м3 | м3 | 1 | [6 empty] | 140625131 | 2 | Общестроительные работы | 40 | Работы по реконструкции зданий и сооружений | 1 | 46001 | Работы по реконструкции зданий и сооружений: усиление и замена существующих конструкций, возведение отдельных конструктивных элементов | ФЕР-46 |  | Поправка: МР 519/пр Прил.2, Табл.3, п. 3 (сб.46) |  | 0 | 1173.92 | 935.62 | 30.1 | 4.33 | 208.2 | 24.61 | 0.35 | 0 | [17 empty] | 0 | 0 | 0 |  |  |  |  | 103 | 59 |  |  |  |  | 1 |  | 787909626 | 2 | 1 | 4 | 0 | 0 | 0 | 22378.77 | 22378.77 | 0 | 0 |  | 0 | 3 | 0 |  | 0 | 1 | 0 | 0 | 0 | 0 |  |  |  |  | Пр/812-040.1-1 | Пр/774-040.1 | Работы по реконструкции зданий и сооружений: усиление и замена существующих конструкций, возведение отдельных конструктивных элементов | Работы по реконструкции зданий и сооружений: усиление и замена существующих конструкций, возведение отдельных конструктивных элементов | 0
18 | 1 | 270 |  | 82.1 | 08.4.03.04-0001 | Сталь арматурная, горячекатаная, класс А-I, А-II, А-III | т | -0.072 | -0.09 | -0.09 |  |  |  | -3543.23 | -3543.23 | 0 | 0 | 0 | 0 | 0 | 0 | 0 | 0 | 0 |  | 145033679 | 5650 | 5650 | 0 | 0 | 0 | 0 | 0 | 0 | 0 | 5650 | 5650 | 0 | 0 | 0 | 0 | 0 | 0 | 0 | 103 | 59 | 1 | 1 |  |  | 1 | 1 | 1 | 8.71 |  |  |  |  | 3 | 1 | ФССЦ-2001, 08.4.03.04-0001, приказ Минстроя России № 876/пр от 26.12.2019 |  |  | 46001 | 0 |  | 0 | 2 | 1 | 1 | 1 | 1 | 1 | 1 | 1 |  | 103 | 59 |  |  |  | 0 | 0 | 0 | [5 empty] | 0 |  | 0 | -3543.23 | 49211.5 | 0 | 0 | 0 | 0 | 0 | 0 | 0 | 0 | 0 | [13 empty] | 0 | 0 | 1 | 1 |  |  |  | 1009 | т | т | 1000 | [6 empty] | 140625131 | 2 | Общестроительные работы | 40 | Работы по реконструкции зданий и сооружений | 1 | 46001 | Работы по реконструкции зданий и сооружений: усиление и замена существующих конструкций, возведение отдельных конструктивных элементов | ФЕР-46 |  |  |  | 0 | 5650 | 5650 | 0 | 0 | 0 | 0 | 0 | [18 empty] | 0 | 0 | 0 |  |  |  |  | 103 | 59 |  |  |  |  | 1 |  | 1291003592 | 2 | 1 | 4 | 0 | 0 | 0 | -3543.23 | -3543.23 | 0 | 0 |  | 0 | 3 | 0 |  | 0 | 1 | 0 | 0 | 0 | 0 |  |  |  |  | Пр/812-040.1-1 | Пр/774-040.1 | Работы по реконструкции зданий и сооружений: усиление и замена существующих конструкций, возведение отдельных конструктивных элементов | Работы по реконструкции зданий и сооружений: усиление и замена существующих конструкций, возведение отдельных конструктивных элементов | 0
17 | 1 |  |  | 83 | Цена Поставщика | Арматура А500 12мм | т | 0.001 | 0 | 0.001 |  |  |  | 58.46 | 58.46 | 0 | 0 | 0 | 0 | 0 | 0 | 0 | 0 | 0 |  | 145033679 | 6711.68 | 6711.68 | 0 | 0 | 0 | 0 | 0 | 0 | 0 | 6711.68 | 6711.68 | 0 | 0 | 0 | 0 | 0 | 0 | 0 | 0 | 0 | 1 | 1 |  |  | 1 | 1 | 1 | 8.71 |  |  |  |  | 3 | 1 |  |  |  | 1100 | 0 |  | 0 | 8 | 0 | 1 | 1 | 1 | 1 | 1 | 1 |  | 0 | 0 |  |  |  | 0 | 0 | 0 | [5 empty] | 0 |  | 0 | 58.46 | 58458.7328 | 0 | 0 | 0 | 0 | 0 | 0 | 0 | 0 | 0 | [13 empty] | 0 | 0 | 1 | 1 |  |  |  | 1009 | т | т | 1000 | [6 empty] | 140625274 | 8 | Материалы строительные | 0 |  | 1 | 1100 | Материалы, изделия и конструкции | материалы (03) |  |  |  | 0 | 6711.68 | 6711.68 | 0 | 0 | 0 | 0 | 0 | 0 | 5 |  |  | 1 | 18 |  | 65500 | [10 empty] | 0 | 0 | 0 |  |  |  |  | 0 | 0 |  | [65 500 / 1.2 / 8.71] + 5% Трансп + 2% Заг.скл |  |  | 1 |  | 927970815 | 2 | 3 | 4 | 0 | 0 | 0 | 58.46 | 58.46 | 0 | 0 |  | 1 | 1 | 0 |  | 0 | 1 | 0 | 0 | 0 | 0 |  | 5 | 2 | [5 empty] | 0
17 | 1 |  |  | 84 | Цена Поставщика | Бетон В20 с учетом доставки | м3 | 0.816 | 0 | 0.816 |  |  |  | 3178.98 | 3178.98 | 0 | 0 | 0 | 0 | 0 | 0 | 0 | 0 | 0 |  | 145033679 | 447.28 | 447.28 | 0 | 0 | 0 | 0 | 0 | 0 | 0 | 447.28 | 447.28 | 0 | 0 | 0 | 0 | 0 | 0 | 0 | 0 | 0 | 1 | 1 |  |  | 1 | 1 | 1 | 8.71 |  |  |  |  | 3 | 1 |  |  |  | 1100 | 0 |  | 0 | 8 | 0 | 1 | 1 | 1 | 1 | 1 | 1 |  | 0 | 0 |  |  |  | 0 | 0 | 0 | [5 empty] | 0 |  | 0 | 3178.98 | 3895.8088 | 0 | 0 | 0 | 0 | 0 | 0 | 0 | 0 | 0 | [13 empty] | 0 | 0 | 1 | 1 |  |  |  | 1007 | м3 | м3 | 1 | [6 empty] | 140625274 | 8 | Материалы строительные | 0 |  | 1 | 1100 | Материалы, изделия и конструкции | материалы (03) |  |  |  | 0 | 447.28 | 447.28 | 0 | 0 | 0 | 0 | 0 | 0 | 5 |  |  | 1 | 18 |  | 4675 | [10 empty] | 0 | 0 | 0 |  |  |  |  | 0 | 0 |  | [4 675 / 1.2 / 8.71] |  |  | 1 |  | 509426189 | 2 | 3 | 4 | 0 | 0 | 0 | 3178.98 | 3178.98 | 0 | 0 |  | 1 | 1 | 0 |  | 0 | 1 | 0 | 0 | 0 | 0 |  | 0 | 0 | [5 empty] | 0
17 | 1 | 285 | 285 | 85 | м38-01-001-01 | Листовые конструкции массой свыше 0,5 т (бункеры, сборники, отстойники, мерники без внутренних устройств и др.), сборка с помощью: крана на автомобильном ходу | т | 1.0738 | 0 | 1.0738 |  |  |  | 50760.52 | 2303.5 | 19496.11 | 4174.66 | 28960.91 | 0 | 98.5748 | 10.2011 | 0 | 29822.01 | 14911.01 |  | 145033679 | 2626.21 | 246.29 | 1496.8 | 127.3 | 883.12 | 0 | 91.8 | 9.5 | 0 | 2626.21 | 246.29 | 1496.8 | 127.3 | 883.12 | 0 | 91.8 | 9.5 | 0 | 90 | 45 | 1 | 1 |  |  | 1 | 30.54 | 12.13 | 8.71 |  |  |  |  | 0 | 2 | ФЕРм-2001, м38-01-001-01, приказ Минстроя России № 876/пр от 26.12.2019 |  |  | 138001 | 0 |  | 0 | 3 | 0 | 30.54 | 1 | 1 | 1 | 1 | 1 |  | 90 | 45 |  |  |  | 0 | 0 | 0 | [5 empty] | 0 |  | 0 | 50760.52 | 2145.1859 | 18156.184 | 3887.742 | 26970.4848 | 0 | 91.8 | 9.5 | 0 | 29822.013 | 14911.0065 | [13 empty] | 0 | 0 | 1 | 1 |  |  |  | 1009 | т | т | 1000 | [6 empty] | 140624915 | 3 | Монтажные работы | 80 | Изготовление технологических металлических конструкций в условиях производственных баз | 2 | 138001 | Изготовление технологических металлических конструкций в условиях производственных баз | ФЕРм-38 |  |  |  | 0 | 2626.21 | 246.29 | 1496.8 | 127.3 | 883.12 | 91.8 | 9.5 | 0 | [17 empty] | 0 | 0 | 0 |  |  |  |  | 90 | 45 |  |  |  |  | 1 |  | 1192466529 | 2 | 1 | 4 | 0 | 0 | 0 | 95493.54 | 0 | 95493.54 | 0 |  | 0 | 3 | 0 |  | 0 | 1 | 0 | 0 | 0 | 0 |  |  |  |  | Пр/812-080.0-1 | Пр/774-080.0 | Изготовление технологических металлических конструкций в условиях производственных баз | Изготовление технологических металлических конструкций в условиях производственных баз | 0
17 | 1 |  |  | 86 | Цена Поставщика | Лист металлический рифленный 5мм чечевица | т | 0.4613 | 0 | 0.4613 |  |  |  | 30499.85 | 30499.85 | 0 | 0 | 0 | 0 | 0 | 0 | 0 | 0 | 0 |  | 145033679 | 7590.95 | 7590.95 | 0 | 0 | 0 | 0 | 0 | 0 | 0 | 7590.95 | 7590.95 | 0 | 0 | 0 | 0 | 0 | 0 | 0 | 0 | 0 | 1 | 1 |  |  | 1 | 1 | 1 | 8.71 |  |  |  |  | 3 | 1 |  |  |  | 1100 | 0 |  | 0 | 8 | 0 | 1 | 1 | 1 | 1 | 1 | 1 |  | 0 | 0 |  |  |  | 0 | 0 | 0 | [5 empty] | 0 |  | 0 | 30499.85 | 66117.1745 | 0 | 0 | 0 | 0 | 0 | 0 | 0 | 0 | 0 | [13 empty] | 0 | 0 | 1 | 1 |  |  |  | 1009 | т | т | 1000 | [6 empty] | 140625274 | 8 | Материалы строительные | 0 |  | 1 | 1100 | Материалы, изделия и конструкции | материалы (03) |  |  |  | 0 | 7590.95 | 7590.95 | 0 | 0 | 0 | 0 | 0 | 0 | 5 |  |  | 1 | 18 |  | 75000 | [10 empty] | 0 | 0 | 0 |  |  |  |  | 0 | 0 |  | [75 000 / 1.2 / 8.71] + 5% Трансп + 0.75% Заг.скл |  |  | 1 |  | 84907458 | 2 | 3 | 4 | 0 | 0 | 0 | 30499.85 | 30499.85 | 0 | 0 |  | 1 | 1 | 0 |  | 0 | 1 | 0 | 0 | 0 | 0 |  | 5 | 0.75 | [5 empty] | 0
17 | 1 |  |  | 87 | Цена Поставщика | Сталь угловая 75х5мм | т | 0.6575 | 0 | 0.6575 |  |  |  | 44051.71 | 44051.71 | 0 | 0 | 0 | 0 | 0 | 0 | 0 | 0 | 0 |  | 145033679 | 7692.17 | 7692.17 | 0 | 0 | 0 | 0 | 0 | 0 | 0 | 7692.17 | 7692.17 | 0 | 0 | 0 | 0 | 0 | 0 | 0 | 0 | 0 | 1 | 1 |  |  | 1 | 1 | 1 | 8.71 |  |  |  |  | 3 | 1 |  |  |  | 1100 | 0 |  | 0 | 8 | 0 | 1 | 1 | 1 | 1 | 1 | 1 |  | 0 | 0 |  |  |  | 0 | 0 | 0 | [5 empty] | 0 |  | 0 | 44051.71 | 66998.8007 | 0 | 0 | 0 | 0 | 0 | 0 | 0 | 0 | 0 | [13 empty] | 0 | 0 | 1 | 1 |  |  |  | 1009 | т | т | 1000 | [6 empty] | 140625274 | 8 | Материалы строительные | 0 |  | 1 | 1100 | Материалы, изделия и конструкции | материалы (03) |  |  |  | 0 | 7692.17 | 7692.17 | 0 | 0 | 0 | 0 | 0 | 0 | 5 |  |  | 1 | 18 |  | 76000 | [10 empty] | 0 | 0 | 0 |  |  |  |  | 0 | 0 |  | [76 000 / 1.2 / 8.71] + 5% Трансп + 0.75% Заг.скл |  |  | 1 |  | 735223581 | 2 | 3 | 4 | 0 | 0 | 0 | 44051.71 | 44051.71 | 0 | 0 |  | 1 | 1 | 0 |  | 0 | 1 | 0 | 0 | 0 | 0 |  | 5 | 0.75 | [5 empty] | 0
17 | 1 | 302 | 302 | 88 | 09-06-001-01 | Монтаж: конструкций дверей, люков, лазов для автокоптилок и пароварочных камер | т | 1.0738 | 0 | 1.0738 |  |  |  | 32862.21 | 341.94 | 2147.92 | 711.3 | 30372.35 | 0 | 116.5903 | 1.8832 | 0 | 28907.79 | 16381.08 |  | 145033679 | 1127.63 | 36.56 | 164.91 | 21.69 | 926.16 | 0 | 108.5772 | 1.7537 | 0 | 851.59 | 36.56 | 114.72 | 15.09 | 700.31 | 0 | 82.1 | 1.22 | 0 | 93 | 52.7 | 1 | 1 |  |  | 1 | 30.54 | 12.13 | 8.71 |  |  |  |  | 0 | 1 | ФЕР-2001, 09-06-001-01, приказ Минстроя России № 876/пр от 26.12.2019 |  |  | 9001 | 0 |  | 0 | 2 | 0 | 30.54 | 1 | 1 | 1 | 1 | 1 |  | 93 | 62 |  |  |  | 0 | 0 | 0 | [5 empty] | 0 | Поправка: М-ка 421/пр 04.08.20 п.58 п.п. б) Наименование: При отсутствии необходимых норм (единичных расценок), включенных в сборники ГЭСНр (ФЕРр, ТЕРр), сметные затраты на работы по капитальному ремонту и реконструкции объектов капитального строительства могут быть определены по сметным нормам, включенным в ГЭСН (ФЕР, ТЕР), аналогичным технологическим процессам в новом строительстве, в том числе по возведению новых конструктивных элементов Поправка: МР 519/пр Прил.2, Табл.3, п. 3 Наименование: Производство ремонтно-строительных работ осуществляется на территории действующего предприятия с наличием в зоне производства работ одного или нескольких из перечисленных ниже факторов: разветвленной сети транспортных и инженерных коммуникаций; стесненных условий для складирования материалов; действующего технологического оборудования | 0 | 32862.21 | 318.4376 | 2000.301 | 662.4126 | 28284.9264 | 0 | 108.5772 | 1.7537 | 0 | 28907.7945 | 16381.0835 |  |  |  |  | )*1,25)*1,15 | )*1,25)*1,15 | )*1,15)*1,15 |  | )*1,15)*1,15 | )*1,25)*1,15 |  |  | )*0,85 | 0 | 0 | 1 | 1 |  |  |  | 1009 | т | т | 1000 | [6 empty] | 140625026 | 2 | Общестроительные работы | 9 | Строительные металлические конструкции | 1 | 9001 | Строительные металлические конструкции | ФЕР-09 |  | Поправка: М-ка 421/пр 04.08.20 п.58 п.п. б) Поправка: МР 519/пр Прил.2, Табл.3, п. 3 |  | 0 | 851.59 | 36.56 | 114.72 | 15.09 | 700.31 | 82.1 | 1.22 | 0 | [17 empty] | 0 | 0 | 0 |  |  |  |  | 93 | 52.7 |  |  |  |  | 1 |  | -1674563377 | 2 | 1 | 4 | 0 | 0 | 0 | 78151.08 | 78151.08 | 0 | 0 |  | 0 | 3 | 0 |  | 0 | 1 | 0 | 0 | 0 | 0 |  |  |  |  | Пр/812-009.0-1 | Пр/774-009.0 | Строительные металлические конструкции | Строительные металлические конструкции | 0
19 | 1 |  |  |  |  | Выравнивание склона | [19 empty] | 1 | [190 empty] | 0
17 | 1 | 307 | 307 | 89 | 01-01-013-08 | Разработка грунта с погрузкой на автомобили-самосвалы экскаваторами с ковшом вместимостью: 0,65 (0,5-1) м3, группа грунтов 2 | 1000 м3 | 0.018 | 0 | 0.018 |  |  |  | 1007.66 | 0.68 | 951.18 | 304.36 | 55.8 | 0 | 0.23424 | 0.73821 | 0 | 331.35 | 140.82 |  | 145033679 | 4462.26 | 4.34 | 4356.42 | 553.67 | 101.5 | 0 | 13.0134 | 41.0119 | 0 | 3111.64 | 4.34 | 3030.55 | 385.16 | 76.75 | 0 | 9.84 | 28.53 | 0 | 92 | 39.1 | 1 | 1 |  |  | 1 | 30.54 | 12.13 | 8.71 |  |  |  |  | 0 | 1 | ФЕР-2001, 01-01-013-08, приказ Минстроя России № 876/пр от 26.12.2019 |  |  | 1001 | 0 |  | 0 | 2 | 0 | 30.54 | 1 | 1 | 1 | 1 | 1 |  | 92 | 46 |  |  |  | 0 | 0 | 0 | [5 empty] | 0 | Поправка: МР 519/пр Прил.2, Табл.3, п. 3 Наименование: Производство ремонтно-строительных работ осуществляется на территории действующего предприятия с наличием в зоне производства работ одного или нескольких из перечисленных ниже факторов: разветвленной сети транспортных и инженерных коммуникаций; стесненных условий для складирования материалов; действующего технологического оборудования Поправка: М-ка 421/пр 04.08.20 п.58 п.п. б) Наименование: При отсутствии необходимых норм (единичных расценок), включенных в сборники ГЭСНр (ФЕРр, ТЕРр), сметные затраты на работы по капитальному ремонту и реконструкции объектов капитального строительства могут быть определены по сметным нормам, включенным в ГЭСН (ФЕР, ТЕР), аналогичным технологическим процессам в новом строительстве, в том числе по возведению новых конструктивных элементов | 0 | 1007.66 | 37.8014 | 52843.3979 | 16909.0818 | 3099.81 | 0 | 13.0134 | 41.0119 | 0 | 331.3472 | 140.8226 |  |  |  |  | )*1,15)*1,25 | )*1,15)*1,25 | )*1,15)*1,15 |  | )*1,15)*1,15 | )*1,15)*1,25 |  |  | )*0,85 | 0 | 0 | 1 | 1 |  |  |  | 1007 | 1000 м3 | 1000 м3 | 1000 | [6 empty] | 140624985 | 2 | Общестроительные работы | 1 | Земляные работы | 1 | 1001 | Земляные работы, выполняемые: механизированным способом | ФЕР-01 |  | Поправка: МР 519/пр Прил.2, Табл.3, п. 3 Поправка: М-ка 421/пр 04.08.20 п.58 п.п. б) |  | 0 | 3111.64 | 4.34 | 3030.55 | 385.16 | 76.75 | 9.84 | 28.53 | 0 | [17 empty] | 0 | 0 | 0 |  |  |  |  | 92 | 39.1 |  |  |  |  | 1 |  | 715723525 | 2 | 1 | 4 | 0 | 0 | 0 | 1479.83 | 1479.83 | 0 | 0 |  | 0 | 3 | 0 |  | 0 | 1 | 0 | 0 | 0 | 0 |  |  |  |  | Пр/812-001.1-1 | Пр/774-001.1 | Земляные работы, выполняемые: механизированным способом | Земляные работы, выполняемые: механизированным способом | 0
17 | 1 |  |  | 90 | т03-21-01-002 | Перевозка грузов I класса автомобилями-самосвалами грузоподъемностью 10 т работающих вне карьера на расстояние до 2 км | 1 т груза | 31.5 | 0 | 31.5 |  |  |  | 0 | 0 | 0 | 0 | 0 | 0 | 0 | 0 | 0 | 0 | 0 |  | 145033679 | 3.86 | 0 | 0 | 0 | 0 | 0 | 0 | 0 | 0 | 3.86 | 0 | 0 | 0 | 0 | 0 | 0 | 0 | 0 | 0 | 0 | 1 | 1 |  |  | 12.02 | 1 | 1 | 1 |  |  |  |  | 0 | 1 | ФССЦпг-2001, т03-21-01-002, приказ Минстроя России №876/пр от 26.12.2019 |  |  | 700011 | 0 |  | 0 | 40 | 0 | 1 | 1 | 1 | 1 | 1 | 1 |  | 0 | 0 |  |  |  | 0 | 0 | 0 | [5 empty] | 0 |  | 0 | 46.3972 | 0 | 0 | 0 | 0 | 0 | 0 | 0 | 0 | 0 | 0 | [13 empty] | 0 | 0 | 1 | 1 |  |  |  | 1013 | 1 т груза | 1 т груза | 1 | [6 empty] | 140625621 | 40 | Автомобили-самосвалы | 107 | Перевозка строительных грузов автомобильным транспортом | 1 | 700011 | Перевозка строительных грузов автомобильным транспортом: Автомобили-самосвалы | ФССЦпг 03-21, 03-22 |  |  |  | 0 | 0 | 0 | 0 | 0 | 0 | 0 | 0 | 0 | [17 empty] | 0 | 0 | 0 |  |  |  |  | 0 | 0 |  |  |  |  | 1 |  | -1332390239 | 2 | 1 | 4 | 2 | 0 | 0 | 1461.51 | 1461.51 | 0 | 0 |  | 0 | 3 | 0 |  | 0 | 1 | 0 | 0 | 0 | 0 | 1461.51 | [7 empty] | 0
17 | 1 | 312 | 312 | 91 | 01-01-016-02 | Работа на отвале, группа грунтов: 2-3 | 1000 м3 | 0.018 | 0 | 0.018 |  |  |  | 78.81 | 0.68 | 63.89 | 27.3 | 14.24 | 0 | 0.05976 | 0.06642 | 0 | 38.22 | 19.11 |  | 145033679 | 322.84 | 4.34 | 292.6 | 49.67 | 25.9 | 0 | 3.32 | 3.69 | 0 | 322.84 | 4.34 | 292.6 | 49.67 | 25.9 | 0 | 3.32 | 3.69 | 0 | 92 | 46 | 1 | 1 |  |  | 1 | 30.54 | 12.13 | 8.71 |  |  |  |  | 0 | 1 | ФЕР-2001, 01-01-016-02, приказ Минстроя России № 876/пр от 26.12.2019 |  |  | 1001 | 0 |  | 0 | 2 | 0 | 30.54 | 1 | 1 | 1 | 1 | 1 |  | 92 | 46 |  |  |  | 0 | 0 | 0 | [5 empty] | 0 |  | 0 | 78.81 | 37.8014 | 3549.238 | 1516.9218 | 790.986 | 0 | 3.32 | 3.69 | 0 | 38.2168 | 19.1084 | [13 empty] | 0 | 0 | 1 | 1 |  |  |  | 1007 | 1000 м3 | 1000 м3 | 1000 | [6 empty] | 140624985 | 2 | Общестроительные работы | 1 | Земляные работы | 1 | 1001 | Земляные работы, выполняемые: механизированным способом | ФЕР-01 |  |  |  | 0 | 322.84 | 4.34 | 292.6 | 49.67 | 25.9 | 3.32 | 3.69 | 0 | [17 empty] | 0 | 0 | 0 |  |  |  |  | 92 | 46 |  |  |  |  | 1 |  | 2033095450 | 2 | 1 | 4 | 0 | 0 | 0 | 136.14 | 136.14 | 0 | 0 |  | 0 | 3 | 0 |  | 0 | 1 | 0 | 0 | 0 | 0 |  |  |  |  | Пр/812-001.1-1 | Пр/774-001.1 | Земляные работы, выполняемые: механизированным способом | Земляные работы, выполняемые: механизированным способом | 0
19 | 1 |  |  |  |  | Устройство отмостки | [19 empty] | 1 | [190 empty] | 0
17 | 1 | 317 | 317 | 92 | 01-01-013-08 | Разработка грунта с погрузкой на автомобили-самосвалы экскаваторами с ковшом вместимостью: 0,65 (0,5-1) м3, группа грунтов 2 | 1000 м3 | 0.04147 | 0 | 0.04147 |  |  |  | 2321.54 | 1.57 | 2191.42 | 701.22 | 128.55 | 0 | 0.53967 | 1.7008 | 0 | 763.39 | 324.44 |  | 145033679 | 4462.26 | 4.34 | 4356.42 | 553.67 | 101.5 | 0 | 13.0134 | 41.0119 | 0 | 3111.64 | 4.34 | 3030.55 | 385.16 | 76.75 | 0 | 9.84 | 28.53 | 0 | 92 | 39.1 | 1 | 1 |  |  | 1 | 30.54 | 12.13 | 8.71 |  |  |  |  | 0 | 1 | ФЕР-2001, 01-01-013-08, приказ Минстроя России № 876/пр от 26.12.2019 |  |  | 1001 | 0 |  | 0 | 2 | 0 | 30.54 | 1 | 1 | 1 | 1 | 1 |  | 92 | 46 |  |  |  | 0 | 0 | 0 | [5 empty] | 0 | Поправка: МР 519/пр Прил.2, Табл.3, п. 3 Наименование: Производство ремонтно-строительных работ осуществляется на территории действующего предприятия с наличием в зоне производства работ одного или нескольких из перечисленных ниже факторов: разветвленной сети транспортных и инженерных коммуникаций; стесненных условий для складирования материалов; действующего технологического оборудования Поправка: М-ка 421/пр 04.08.20 п.58 п.п. б) Наименование: При отсутствии необходимых норм (единичных расценок), включенных в сборники ГЭСНр (ФЕРр, ТЕРр), сметные затраты на работы по капитальному ремонту и реконструкции объектов капитального строительства могут быть определены по сметным нормам, включенным в ГЭСН (ФЕР, ТЕР), аналогичным технологическим процессам в новом строительстве, в том числе по возведению новых конструктивных элементов | 0 | 2321.54 | 37.8014 | 52843.3979 | 16909.0818 | 3099.81 | 0 | 13.0134 | 41.0119 | 0 | 763.3884 | 324.4401 |  |  |  |  | )*1,15)*1,25 | )*1,15)*1,25 | )*1,15)*1,15 |  | )*1,15)*1,15 | )*1,15)*1,25 |  |  | )*0,85 | 0 | 0 | 1 | 1 |  |  |  | 1007 | 1000 м3 | 1000 м3 | 1000 | [6 empty] | 140624985 | 2 | Общестроительные работы | 1 | Земляные работы | 1 | 1001 | Земляные работы, выполняемые: механизированным способом | ФЕР-01 |  | Поправка: МР 519/пр Прил.2, Табл.3, п. 3 Поправка: М-ка 421/пр 04.08.20 п.58 п.п. б) |  | 0 | 3111.64 | 4.34 | 3030.55 | 385.16 | 76.75 | 9.84 | 28.53 | 0 | [17 empty] | 0 | 0 | 0 |  |  |  |  | 92 | 39.1 |  |  |  |  | 1 |  | 715723525 | 2 | 1 | 4 | 0 | 0 | 0 | 3409.37 | 3409.37 | 0 | 0 |  | 0 | 3 | 0 |  | 0 | 1 | 0 | 0 | 0 | 0 |  |  |  |  | Пр/812-001.1-1 | Пр/774-001.1 | Земляные работы, выполняемые: механизированным способом | Земляные работы, выполняемые: механизированным способом | 0
17 | 1 | 318 | 318 | 93 | 01-02-057-02 | Разработка грунта вручную в траншеях глубиной до 2 м без креплений с откосами, группа грунтов: 2 | 100 м3 | 0.0461 | 0 | 0.0461 |  |  |  | 2683.87 | 0 | 0 | 0 | 2683.87 | 0 | 11.2667 | 0 | 0 | 2388.64 | 912.52 |  | 145033679 | 1906.3 | 0 | 0 | 0 | 1906.3 | 0 | 244.398 | 0 | 0 | 1201.2 | 0 | 0 | 0 | 1201.2 | 0 | 154 | 0 | 0 | 89 | 34 | 1 | 1 |  |  | 1 | 30.54 | 12.13 | 8.71 |  |  |  |  | 0 | 1 | ФЕР-2001, 01-02-057-02, приказ Минстроя России № 876/пр от 26.12.2019 |  |  | 1003 | 0 |  | 0 | 2 | 0 | 30.54 | 1 | 1 | 1 | 1 | 1 |  | 89 | 40 |  |  |  | 0 | 0 | 0 | [5 empty] | 0 | Поправка: МР 519/пр Прил.2, Табл.3, п. 3 Наименование: Производство ремонтно-строительных работ осуществляется на территории действующего предприятия с наличием в зоне производства работ одного или нескольких из перечисленных ниже факторов: разветвленной сети транспортных и инженерных коммуникаций; стесненных условий для складирования материалов; действующего технологического оборудования Поправка: М-ка 421/пр 04.08.20 п.58 п.п. б) Наименование: При отсутствии необходимых норм (единичных расценок), включенных в сборники ГЭСНр (ФЕРр, ТЕРр), сметные затраты на работы по капитальному ремонту и реконструкции объектов капитального строительства могут быть определены по сметным нормам, включенным в ГЭСН (ФЕР, ТЕР), аналогичным технологическим процессам в новом строительстве, в том числе по возведению новых конструктивных элементов Поправка: Прил. 1.12, п.3.187. Наименование: Доработка вручную, зачистка дна и стенок с выкидкой грунта в котлованах и траншеях, разработанных механизированным способом | 0 | 2683.87 | 0 | 0 | 0 | 58218.402 | 0 | 244.398 | 0 | 0 | 2388.6443 | 912.5158 |  |  |  |  | )*1,15)*1,25 | )*1,15)*1,25 | )*1,15)*1,15)*1,2 |  | )*1,15)*1,15)*1,2 | )*1,15)*1,25 |  |  | )*0,85 | 0 | 0 | 1 | 1 |  |  |  | 1007 | 100 м3 | 100 м3 | 100 | [6 empty] | 140624988 | 2 | Общестроительные работы | 1 | Земляные работы | 1 | 1003 | Земляные работы, выполняемые: ручным способом | ФЕР-01 |  | Поправка: МР 519/пр Прил.2, Табл.3, п. 3 Поправка: М-ка 421/пр 04.08.20 п.58 п.п. б) Поправка: Прил. 1.12, п.3.187. |  | 0 | 1201.2 | 0 | 0 | 0 | 1201.2 | 154 | 0 | 0 | [17 empty] | 0 | 0 | 0 |  |  |  |  | 89 | 34 |  |  |  |  | 1 |  | -130306796 | 2 | 1 | 4 | 0 | 0 | 0 | 5985.03 | 5985.03 | 0 | 0 |  | 0 | 3 | 0 |  | 0 | 1 | 0 | 0 | 0 | 0 |  |  |  |  | Пр/812-001.2-1 | Пр/774-001.2 | Земляные работы, выполняемые: ручным способом | Земляные работы, выполняемые: ручным способом | 0
17 | 1 | 319 | 319 | 94 | 01-02-060-02 | Погрузка вручную неуплотненного грунта из штабелей и отвалов в транспортные средства, группа грунтов: 2 | 100 м3 | 0.0461 | 0 | 0.0461 |  |  |  | 652.56 | 0 | 0 | 0 | 652.56 | 0 | 2.849 | 0 | 0 | 580.78 | 261.02 |  | 145033679 | 463.5 | 0 | 0 | 0 | 463.5 | 0 | 61.8 | 0 | 0 | 463.5 | 0 | 0 | 0 | 463.5 | 0 | 61.8 | 0 | 0 | 89 | 40 | 1 | 1 |  |  | 1 | 30.54 | 12.13 | 8.71 |  |  |  |  | 0 | 1 | ФЕР-2001, 01-02-060-02, приказ Минстроя России № 876/пр от 26.12.2019 |  |  | 1003 | 0 |  | 0 | 2 | 0 | 30.54 | 1 | 1 | 1 | 1 | 1 |  | 89 | 40 |  |  |  | 0 | 0 | 0 | [5 empty] | 0 |  | 0 | 652.56 | 0 | 0 | 0 | 14155.29 | 0 | 61.8 | 0 | 0 | 580.7784 | 261.024 | [13 empty] | 0 | 0 | 1 | 1 |  |  |  | 1007 | 100 м3 | 100 м3 | 100 | [6 empty] | 140624988 | 2 | Общестроительные работы | 1 | Земляные работы | 1 | 1003 | Земляные работы, выполняемые: ручным способом | ФЕР-01 |  |  |  | 0 | 463.5 | 0 | 0 | 0 | 463.5 | 61.8 | 0 | 0 | [17 empty] | 0 | 0 | 0 |  |  |  |  | 89 | 40 |  |  |  |  | 1 |  | -799038348 | 2 | 1 | 4 | 0 | 0 | 0 | 1494.36 | 1494.36 | 0 | 0 |  | 0 | 3 | 0 |  | 0 | 1 | 0 | 0 | 0 | 0 |  |  |  |  | Пр/812-001.2-1 | Пр/774-001.2 | Земляные работы, выполняемые: ручным способом | Земляные работы, выполняемые: ручным способом | 0
17 | 1 |  |  | 95 | т03-21-01-002 | Перевозка грузов I класса автомобилями-самосвалами грузоподъемностью 10 т работающих вне карьера на расстояние до 2 км | 1 т груза | 80.64 | 0 | 80.64 |  |  |  | 0 | 0 | 0 | 0 | 0 | 0 | 0 | 0 | 0 | 0 | 0 |  | 145033679 | 3.86 | 0 | 0 | 0 | 0 | 0 | 0 | 0 | 0 | 3.86 | 0 | 0 | 0 | 0 | 0 | 0 | 0 | 0 | 0 | 0 | 1 | 1 |  |  | 12.02 | 1 | 1 | 1 |  |  |  |  | 0 | 1 | ФССЦпг-2001, т03-21-01-002, приказ Минстроя России №876/пр от 26.12.2019 |  |  | 700011 | 0 |  | 0 | 40 | 0 | 1 | 1 | 1 | 1 | 1 | 1 |  | 0 | 0 |  |  |  | 0 | 0 | 0 | [5 empty] | 0 |  | 0 | 46.3972 | 0 | 0 | 0 | 0 | 0 | 0 | 0 | 0 | 0 | 0 | [13 empty] | 0 | 0 | 1 | 1 |  |  |  | 1013 | 1 т груза | 1 т груза | 1 | [6 empty] | 140625621 | 40 | Автомобили-самосвалы | 107 | Перевозка строительных грузов автомобильным транспортом | 1 | 700011 | Перевозка строительных грузов автомобильным транспортом: Автомобили-самосвалы | ФССЦпг 03-21, 03-22 |  |  |  | 0 | 0 | 0 | 0 | 0 | 0 | 0 | 0 | 0 | [17 empty] | 0 | 0 | 0 |  |  |  |  | 0 | 0 |  |  |  |  | 1 |  | -1332390239 | 2 | 1 | 4 | 2 | 0 | 0 | 3741.47 | 3741.47 | 0 | 0 |  | 0 | 3 | 0 |  | 0 | 1 | 0 | 0 | 0 | 0 | 3741.47 | [7 empty] | 0
17 | 1 | 324 | 324 | 96 | 01-01-016-02 | Работа на отвале, группа грунтов: 2-3 | 1000 м3 | 0.04608 | 0 | 0.04608 |  |  |  | 201.74 | 1.74 | 163.55 | 69.9 | 36.45 | 0 | 0.15299 | 0.17004 | 0 | 97.84 | 48.92 |  | 145033679 | 322.84 | 4.34 | 292.6 | 49.67 | 25.9 | 0 | 3.32 | 3.69 | 0 | 322.84 | 4.34 | 292.6 | 49.67 | 25.9 | 0 | 3.32 | 3.69 | 0 | 92 | 46 | 1 | 1 |  |  | 1 | 30.54 | 12.13 | 8.71 |  |  |  |  | 0 | 1 | ФЕР-2001, 01-01-016-02, приказ Минстроя России № 876/пр от 26.12.2019 |  |  | 1001 | 0 |  | 0 | 2 | 0 | 30.54 | 1 | 1 | 1 | 1 | 1 |  | 92 | 46 |  |  |  | 0 | 0 | 0 | [5 empty] | 0 |  | 0 | 201.74 | 37.8014 | 3549.238 | 1516.9218 | 790.986 | 0 | 3.32 | 3.69 | 0 | 97.842 | 48.921 | [13 empty] | 0 | 0 | 1 | 1 |  |  |  | 1007 | 1000 м3 | 1000 м3 | 1000 | [6 empty] | 140624985 | 2 | Общестроительные работы | 1 | Земляные работы | 1 | 1001 | Земляные работы, выполняемые: механизированным способом | ФЕР-01 |  |  |  | 0 | 322.84 | 4.34 | 292.6 | 49.67 | 25.9 | 3.32 | 3.69 | 0 | [17 empty] | 0 | 0 | 0 |  |  |  |  | 92 | 46 |  |  |  |  | 1 |  | 2033095450 | 2 | 1 | 4 | 0 | 0 | 0 | 348.5 | 348.5 | 0 | 0 |  | 0 | 3 | 0 |  | 0 | 1 | 0 | 0 | 0 | 0 |  |  |  |  | Пр/812-001.1-1 | Пр/774-001.1 | Земляные работы, выполняемые: механизированным способом | Земляные работы, выполняемые: механизированным способом | 0
17 | 1 | 330 | 330 | 97 | 08-01-002-01 | Устройство основания под фундаменты: песчаного | м3 | 17.28 | 0 | 17.28 |  |  |  | 6816.11 | 55.69 | 2438.3 | 612.17 | 4322.12 | 0 | 17.8252 | 1.7388 | 0 | 5427.72 | 2893.96 |  | 145033679 | 20.2 | 0.37 | 11.64 | 1.16 | 8.19 | 0 | 1.0315 | 0.10063 | 0 | 14.66 | 0.37 | 8.1 | 0.81 | 6.19 | 0 | 0.78 | 0.07 | 0 | 110 | 58.65 | 1 | 1 |  |  | 1 | 30.54 | 12.13 | 8.71 |  |  |  |  | 0 | 1 | ФЕР-2001, 08-01-002-01, приказ Минстроя России № 876/пр от 26.12.2019 |  |  | 8001 | 0 |  | 0 | 2 | 0 | 30.54 | 1 | 1 | 1 | 1 | 1 |  | 110 | 69 |  |  |  | 0 | 0 | 0 | [5 empty] | 0 | Поправка: М-ка 421/пр 04.08.20 п.58 п.п. б) Наименование: При отсутствии необходимых норм (единичных расценок), включенных в сборники ГЭСНр (ФЕРр, ТЕРр), сметные затраты на работы по капитальному ремонту и реконструкции объектов капитального строительства могут быть определены по сметным нормам, включенным в ГЭСН (ФЕР, ТЕР), аналогичным технологическим процессам в новом строительстве, в том числе по возведению новых конструктивных элементов Поправка: МР 519/пр Прил.2, Табл.3, п. 3 Наименование: Производство ремонтно-строительных работ осуществляется на территории действующего предприятия с наличием в зоне производства работ одного или нескольких из перечисленных ниже факторов: разветвленной сети транспортных и инженерных коммуникаций; стесненных условий для складирования материалов; действующего технологического оборудования | 0 | 6816.11 | 3.2227 | 141.1051 | 35.4264 | 250.1226 | 0 | 1.0315 | 0.10063 | 0 | 5427.719 | 2893.9611 |  |  |  |  | )*1,25)*1,15 | )*1,25)*1,15 | )*1,15)*1,15 |  | )*1,15)*1,15 | )*1,25)*1,15 |  |  | )*0,85 | 0 | 0 | 1 | 1 |  |  |  | 1007 | м3 | м3 | 1 | [6 empty] | 140625024 | 2 | Общестроительные работы | 8 | Конструкции из кирпича и блоков | 1 | 8001 | Конструкции из кирпича и блоков | ФЕР-08 |  | Поправка: М-ка 421/пр 04.08.20 п.58 п.п. б) Поправка: МР 519/пр Прил.2, Табл.3, п. 3 |  | 0 | 14.66 | 0.37 | 8.1 | 0.81 | 6.19 | 0.78 | 0.07 | 0 | [17 empty] | 0 | 0 | 0 |  |  |  |  | 110 | 58.65 |  |  |  |  | 1 |  | -1563423511 | 2 | 1 | 4 | 0 | 0 | 0 | 15137.79 | 15137.79 | 0 | 0 |  | 0 | 3 | 0 |  | 0 | 1 | 0 | 0 | 0 | 0 |  |  |  |  | Пр/812-008.0-1 | Пр/774-008.0 | Конструкции из кирпича и блоков | Конструкции из кирпича и блоков | 0
17 | 1 |  |  | 98 | Цена Поставщика | Песок | м3 | 19.008 | 0 | 19.008 |  |  |  | 5936.97 | 5936.97 | 0 | 0 | 0 | 0 | 0 | 0 | 0 | 0 | 0 |  | 145033679 | 35.86 | 35.86 | 0 | 0 | 0 | 0 | 0 | 0 | 0 | 35.86 | 35.86 | 0 | 0 | 0 | 0 | 0 | 0 | 0 | 0 | 0 | 1 | 1 |  |  | 1 | 1 | 1 | 8.71 |  |  |  |  | 3 | 1 |  |  |  | 1100 | 0 |  | 0 | 8 | 0 | 1 | 1 | 1 | 1 | 1 | 1 |  | 0 | 0 |  |  |  | 0 | 0 | 0 | [5 empty] | 0 |  | 0 | 5936.97 | 312.3406 | 0 | 0 | 0 | 0 | 0 | 0 | 0 | 0 | 0 | [13 empty] | 0 | 0 | 1 | 1 |  |  |  | 1007 | м3 | м3 | 1 | [6 empty] | 140625274 | 8 | Материалы строительные | 0 |  | 1 | 1100 | Материалы, изделия и конструкции | материалы (03) |  |  |  | 0 | 35.86 | 35.86 | 0 | 0 | 0 | 0 | 0 | 0 | 5 |  |  | 1 | 18 |  | 350 | [10 empty] | 0 | 0 | 0 |  |  |  |  | 0 | 0 |  | [350 / 1.2 / 8.71] + 5% Трансп + 2% Заг.скл |  |  | 1 |  | -730235267 | 2 | 3 | 4 | 0 | 0 | 0 | 5936.97 | 5936.97 | 0 | 0 |  | 1 | 1 | 0 |  | 0 | 1 | 0 | 0 | 0 | 0 |  | 5 | 2 | [5 empty] | 0
17 | 1 | 336 | 336 | 99 | 08-01-002-02 | Устройство основания под фундаменты: щебеночного | м3 | 11.52 | 0 | 11.52 |  |  |  | 4842.59 | 37.13 | 1663.7 | 408.11 | 3141.76 | 0 | 12.9499 | 1.1592 | 0 | 3904.86 | 2082 |  | 145033679 | 21.21 | 0.37 | 11.91 | 1.16 | 8.93 | 0 | 1.1241 | 0.10063 | 0 | 15.41 | 0.37 | 8.29 | 0.81 | 6.75 | 0 | 0.85 | 0.07 | 0 | 110 | 58.65 | 1 | 1 |  |  | 1 | 30.54 | 12.13 | 8.71 |  |  |  |  | 0 | 1 | ФЕР-2001, 08-01-002-02, приказ Минстроя России № 876/пр от 26.12.2019 |  |  | 8001 | 0 |  | 0 | 2 | 0 | 30.54 | 1 | 1 | 1 | 1 | 1 |  | 110 | 69 |  |  |  | 0 | 0 | 0 | [5 empty] | 0 | Поправка: М-ка 421/пр 04.08.20 п.58 п.п. б) Наименование: При отсутствии необходимых норм (единичных расценок), включенных в сборники ГЭСНр (ФЕРр, ТЕРр), сметные затраты на работы по капитальному ремонту и реконструкции объектов капитального строительства могут быть определены по сметным нормам, включенным в ГЭСН (ФЕР, ТЕР), аналогичным технологическим процессам в новом строительстве, в том числе по возведению новых конструктивных элементов Поправка: МР 519/пр Прил.2, Табл.3, п. 3 Наименование: Производство ремонтно-строительных работ осуществляется на территории действующего предприятия с наличием в зоне производства работ одного или нескольких из перечисленных ниже факторов: разветвленной сети транспортных и инженерных коммуникаций; стесненных условий для складирования материалов; действующего технологического оборудования | 0 | 4842.59 | 3.2227 | 144.4181 | 35.4264 | 272.7222 | 0 | 1.1241 | 0.10063 | 0 | 3904.857 | 2081.9988 |  |  |  |  | )*1,25)*1,15 | )*1,25)*1,15 | )*1,15)*1,15 |  | )*1,15)*1,15 | )*1,25)*1,15 |  |  | )*0,85 | 0 | 0 | 1 | 1 |  |  |  | 1007 | м3 | м3 | 1 | [6 empty] | 140625024 | 2 | Общестроительные работы | 8 | Конструкции из кирпича и блоков | 1 | 8001 | Конструкции из кирпича и блоков | ФЕР-08 |  | Поправка: М-ка 421/пр 04.08.20 п.58 п.п. б) Поправка: МР 519/пр Прил.2, Табл.3, п. 3 |  | 0 | 15.41 | 0.37 | 8.29 | 0.81 | 6.75 | 0.85 | 0.07 | 0 | [17 empty] | 0 | 0 | 0 |  |  |  |  | 110 | 58.65 |  |  |  |  | 1 |  | -62678373 | 2 | 1 | 4 | 0 | 0 | 0 | 10829.45 | 10829.45 | 0 | 0 |  | 0 | 3 | 0 |  | 0 | 1 | 0 | 0 | 0 | 0 |  |  |  |  | Пр/812-008.0-1 | Пр/774-008.0 | Конструкции из кирпича и блоков | Конструкции из кирпича и блоков | 0
17 | 1 |  |  | 100 | Цена Поставщика | Щебень известковый фр. 5-20мм | м3 | 13.248 | 0 | 13.248 |  |  |  | 10792.43 | 10792.43 | 0 | 0 | 0 | 0 | 0 | 0 | 0 | 0 | 0 |  | 145033679 | 93.53 | 93.53 | 0 | 0 | 0 | 0 | 0 | 0 | 0 | 93.53 | 93.53 | 0 | 0 | 0 | 0 | 0 | 0 | 0 | 0 | 0 | 1 | 1 |  |  | 1 | 1 | 1 | 8.71 |  |  |  |  | 3 | 1 |  |  |  | 1100 | 0 |  | 0 | 8 | 0 | 1 | 1 | 1 | 1 | 1 | 1 |  | 0 | 0 |  |  |  | 0 | 0 | 0 | [5 empty] | 0 |  | 0 | 10792.43 | 814.6463 | 0 | 0 | 0 | 0 | 0 | 0 | 0 | 0 | 0 | [13 empty] | 0 | 0 | 1 | 1 |  |  |  | 1007 | м3 | м3 | 1 | [6 empty] | 140625274 | 8 | Материалы строительные | 0 |  | 1 | 1100 | Материалы, изделия и конструкции | материалы (03) |  |  |  | 0 | 93.53 | 93.53 | 0 | 0 | 0 | 0 | 0 | 0 | 5 |  |  | 1 | 18 |  | 912.8 | [10 empty] | 0 | 0 | 0 |  |  |  |  | 0 | 0 |  | [912.8 / 1.2 / 8.71] + 5% Трансп + 2% Заг.скл |  |  | 1 |  | 292482037 | 2 | 3 | 4 | 0 | 0 | 0 | 10792.43 | 10792.43 | 0 | 0 |  | 1 | 1 | 0 |  | 0 | 1 | 0 | 0 | 0 | 0 |  | 5 | 2 | [5 empty] | 0
17 | 1 | 342 | 342 | 101 | 06-03-004-12 | Армирование подстилающих слоев и набетонок | т | 0.212 | 0 | 0.212 |  |  |  | 1519.99 | 527.37 | 112.54 | 40.47 | 880.08 | 0 | 3.2523 | 0.10666 | 0 | 938.96 | 453.83 |  | 145033679 | 465.3 | 285.6 | 43.77 | 6.25 | 135.93 | 0 | 15.341 | 0.50312 | 0 | 418.83 | 285.6 | 30.45 | 4.35 | 102.78 | 0 | 11.6 | 0.35 | 0 | 102 | 49.3 | 1 | 1 |  |  | 1 | 30.54 | 12.13 | 8.71 |  |  |  |  | 0 | 1 | ФЕР-2001 доп. 3, 06-03-004-12, приказ Минстроя России № 352/пр от 30.06.2020 |  |  | 6001 | 0 |  | 0 | 2 | 0 | 30.54 | 1 | 1 | 1 | 1 | 1 |  | 102 | 58 |  |  |  | 0 | 0 | 0 | [5 empty] | 0 | Поправка: М-ка 421/пр 04.08.20 п.58 п.п. б) Наименование: При отсутствии необходимых норм (единичных расценок), включенных в сборники ГЭСНр (ФЕРр, ТЕРр), сметные затраты на работы по капитальному ремонту и реконструкции объектов капитального строительства могут быть определены по сметным нормам, включенным в ГЭСН (ФЕР, ТЕР), аналогичным технологическим процессам в новом строительстве, в том числе по возведению новых конструктивных элементов Поправка: МР 519/пр Прил.2, Табл.3, п. 3 Наименование: Производство ремонтно-строительных работ осуществляется на территории действующего предприятия с наличием в зоне производства работ одного или нескольких из перечисленных ниже факторов: разветвленной сети транспортных и инженерных коммуникаций; стесненных условий для складирования материалов; действующего технологического оборудования | 0 | 1519.99 | 2487.576 | 530.8574 | 190.875 | 4151.3022 | 0 | 15.341 | 0.50312 | 0 | 938.961 | 453.8311 |  |  |  |  | )*1,25)*1,15 | )*1,25)*1,15 | )*1,15)*1,15 |  | )*1,15)*1,15 | )*1,25)*1,15 |  |  | )*0,85 | 0 | 0 | 1 | 1 |  |  |  | 1009 | т | т | 1000 | [6 empty] | 140625009 | 2 | Общестроительные работы | 6 | Бетонные и железобетонные монолитные конструкции и работы в строительстве | 1 | 6001 | Бетонные и железобетонные монолитные конструкции и работы в строительстве | ФЕР-06 |  | Поправка: М-ка 421/пр 04.08.20 п.58 п.п. б) Поправка: МР 519/пр Прил.2, Табл.3, п. 3 |  | 0 | 418.83 | 285.6 | 30.45 | 4.35 | 102.78 | 11.6 | 0.35 | 0 | [17 empty] | 0 | 0 | 0 |  |  |  |  | 102 | 49.3 |  |  |  |  | 1 |  | -1525062063 | 2 | 1 | 4 | 0 | 0 | 0 | 2912.78 | 2912.78 | 0 | 0 |  | 0 | 3 | 0 |  | 0 | 1 | 0 | 0 | 0 | 0 |  |  |  |  | Пр/812-006.0-1 | Пр/774-006.0 | Бетонные и железобетонные монолитные конструкции и работы в строительстве | Бетонные и железобетонные монолитные конструкции и работы в строительстве | 0
17 | 1 |  |  | 102 | Цена Поставщика | Сетка сварная 100х100х4мм | м2 | 126.72 | 0 | 126.72 |  |  |  | 14701.7 | 14701.7 | 0 | 0 | 0 | 0 | 0 | 0 | 0 | 0 | 0 |  | 145033679 | 13.32 | 13.32 | 0 | 0 | 0 | 0 | 0 | 0 | 0 | 13.32 | 13.32 | 0 | 0 | 0 | 0 | 0 | 0 | 0 | 0 | 0 | 1 | 1 |  |  | 1 | 1 | 1 | 8.71 |  |  |  |  | 3 | 1 |  |  |  | 1100 | 0 |  | 0 | 8 | 0 | 1 | 1 | 1 | 1 | 1 | 1 |  | 0 | 0 |  |  |  | 0 | 0 | 0 | [5 empty] | 0 |  | 0 | 14701.7 | 116.0172 | 0 | 0 | 0 | 0 | 0 | 0 | 0 | 0 | 0 | [13 empty] | 0 | 0 | 1 | 1 |  |  |  | 1005 | м2 | м2 | 1 | [6 empty] | 140625274 | 8 | Материалы строительные | 0 |  | 1 | 1100 | Материалы, изделия и конструкции | материалы (03) |  |  |  | 0 | 13.32 | 13.32 | 0 | 0 | 0 | 0 | 0 | 0 | 5 |  |  | 1 | 18 |  | 130 | [10 empty] | 0 | 0 | 0 |  |  |  |  | 0 | 0 |  | [130 / 1.2 / 8.71] + 5% Трансп + 2% Заг.скл |  |  | 1 |  | 1474205792 | 2 | 3 | 4 | 0 | 0 | 0 | 14701.7 | 14701.7 | 0 | 0 |  | 1 | 1 | 0 |  | 0 | 1 | 0 | 0 | 0 | 0 |  | 5 | 2 | [5 empty] | 0
17 | 1 | 350 | 350 | 103 | 06-01-001-01 | Устройство бетонной подготовки | 100 м3 | 0.13824 | 0 | 0.13824 |  |  |  | 10749.08 | 1094.83 | 3774.94 | 1483.18 | 5879.31 | 0 | 24.681 | 3.6008 | 0 | 7509.74 | 3629.71 |  | 145033679 | 4553.07 | 909.27 | 2251.21 | 351.31 | 1392.59 | 0 | 178.5375 | 26.0475 | 0 | 3528.33 | 909.27 | 1566.06 | 244.39 | 1053 | 0 | 135 | 18.12 | 0 | 102 | 49.3 | 1 | 1 |  |  | 1 | 30.54 | 12.13 | 8.71 |  |  |  |  | 0 | 1 | ФЕР-2001, 06-01-001-01, приказ Минстроя России № 876/пр от 26.12.2019 |  |  | 6001 | 0 |  | 0 | 2 | 0 | 30.54 | 1 | 1 | 1 | 1 | 1 |  | 102 | 58 |  |  |  | 0 | 0 | 0 | [5 empty] | 0 | Поправка: М-ка 421/пр 04.08.20 п.58 п.п. б) Наименование: При отсутствии необходимых норм (единичных расценок), включенных в сборники ГЭСНр (ФЕРр, ТЕРр), сметные затраты на работы по капитальному ремонту и реконструкции объектов капитального строительства могут быть определены по сметным нормам, включенным в ГЭСН (ФЕР, ТЕР), аналогичным технологическим процессам в новом строительстве, в том числе по возведению новых конструктивных элементов Поправка: МР 519/пр Прил.2, Табл.3, п. 3 Наименование: Производство ремонтно-строительных работ осуществляется на территории действующего предприятия с наличием в зоне производства работ одного или нескольких из перечисленных ниже факторов: разветвленной сети транспортных и инженерных коммуникаций; стесненных условий для складирования материалов; действующего технологического оборудования | 0 | 10749.08 | 7919.7417 | 27307.1734 | 10729.0074 | 42529.6986 | 0 | 178.5375 | 26.0475 | 0 | 7509.7398 | 3629.7076 |  |  |  |  | )*1,25)*1,15 | )*1,25)*1,15 | )*1,15)*1,15 |  | )*1,15)*1,15 | )*1,25)*1,15 |  |  | )*0,85 | 0 | 0 | 1 | 1 |  |  |  | 1007 | 100 м3 | 100 м3 | 100 | [6 empty] | 140625009 | 2 | Общестроительные работы | 6 | Бетонные и железобетонные монолитные конструкции и работы в строительстве | 1 | 6001 | Бетонные и железобетонные монолитные конструкции и работы в строительстве | ФЕР-06 |  | Поправка: М-ка 421/пр 04.08.20 п.58 п.п. б) Поправка: МР 519/пр Прил.2, Табл.3, п. 3 |  | 0 | 3528.33 | 909.27 | 1566.06 | 244.39 | 1053 | 135 | 18.12 | 0 | [17 empty] | 0 | 0 | 0 |  |  |  |  | 102 | 49.3 |  |  |  |  | 1 |  | 2073913559 | 2 | 1 | 4 | 0 | 0 | 0 | 21888.53 | 21888.53 | 0 | 0 |  | 0 | 3 | 0 |  | 0 | 1 | 0 | 0 | 0 | 0 |  |  |  |  | Пр/812-006.0-1 | Пр/774-006.0 | Бетонные и железобетонные монолитные конструкции и работы в строительстве | Бетонные и железобетонные монолитные конструкции и работы в строительстве | 0
17 | 1 |  |  | 104 | Цена Поставщика | Бетон В15 с учетом доставки | м3 | 14.1005 | 0 | 14.1005 |  |  |  | 51114.45 | 51114.45 | 0 | 0 | 0 | 0 | 0 | 0 | 0 | 0 | 0 |  | 145033679 | 416.19 | 416.19 | 0 | 0 | 0 | 0 | 0 | 0 | 0 | 416.19 | 416.19 | 0 | 0 | 0 | 0 | 0 | 0 | 0 | 0 | 0 | 1 | 1 |  |  | 1 | 1 | 1 | 8.71 |  |  |  |  | 3 | 1 |  |  |  | 1100 | 0 |  | 0 | 8 | 0 | 1 | 1 | 1 | 1 | 1 | 1 |  | 0 | 0 |  |  |  | 0 | 0 | 0 | [5 empty] | 0 |  | 0 | 51114.45 | 3625.0149 | 0 | 0 | 0 | 0 | 0 | 0 | 0 | 0 | 0 | [13 empty] | 0 | 0 | 1 | 1 |  |  |  | 1007 | м3 | м3 | 1 | [6 empty] | 140625274 | 8 | Материалы строительные | 0 |  | 1 | 1100 | Материалы, изделия и конструкции | материалы (03) |  |  |  | 0 | 416.19 | 416.19 | 0 | 0 | 0 | 0 | 0 | 0 | 5 |  |  | 1 | 18 |  | 4350 | [10 empty] | 0 | 0 | 0 |  |  |  |  | 0 | 0 |  | [4 350 / 1.2 / 8.71] |  |  | 1 |  | -1177514486 | 2 | 3 | 4 | 0 | 0 | 0 | 51114.45 | 51114.45 | 0 | 0 |  | 1 | 1 | 0 |  | 0 | 1 | 0 | 0 | 0 | 0 |  | 0 | 0 | [5 empty] | 0
17 | 1 |  |  | 105 | Цена Поставщика | Доска 20мм | м3 | 0.1128 | 0 | 0.1128 |  |  |  | 1610.79 | 1610.79 | 0 | 0 | 0 | 0 | 0 | 0 | 0 | 0 | 0 |  | 145033679 | 1639.5 | 1639.5 | 0 | 0 | 0 | 0 | 0 | 0 | 0 | 1639.5 | 1639.5 | 0 | 0 | 0 | 0 | 0 | 0 | 0 | 0 | 0 | 1 | 1 |  |  | 1 | 1 | 1 | 8.71 |  |  |  |  | 3 | 1 |  |  |  | 1100 | 0 |  | 0 | 8 | 0 | 1 | 1 | 1 | 1 | 1 | 1 |  | 0 | 0 |  |  |  | 0 | 0 | 0 | [5 empty] | 0 |  | 0 | 1610.79 | 14280.045 | 0 | 0 | 0 | 0 | 0 | 0 | 0 | 0 | 0 | [13 empty] | 0 | 0 | 1 | 1 |  |  |  | 1007 | м3 | м3 | 1 | [6 empty] | 140625274 | 8 | Материалы строительные | 0 |  | 1 | 1100 | Материалы, изделия и конструкции | материалы (03) |  |  |  | 0 | 1639.5 | 1639.5 | 0 | 0 | 0 | 0 | 0 | 0 | 5 |  |  | 1 | 18 |  | 16000 | [10 empty] | 0 | 0 | 0 |  |  |  |  | 0 | 0 |  | [16 000 / 1.2 / 8.71] + 5% Трансп + 2% Заг.скл |  |  | 1 |  | 364305302 | 2 | 3 | 4 | 0 | 0 | 0 | 1610.79 | 1610.79 | 0 | 0 |  | 1 | 1 | 0 |  | 0 | 1 | 0 | 0 | 0 | 0 |  | 5 | 2 | [5 empty] | 0
17 | 1 |  |  | 106 | Цена Поставщика | Мастика битумная | кг | 0.282 | 0 | 0.282 |  |  |  | 25.42 | 25.42 | 0 | 0 | 0 | 0 | 0 | 0 | 0 | 0 | 0 |  | 145033679 | 10.35 | 10.35 | 0 | 0 | 0 | 0 | 0 | 0 | 0 | 10.35 | 10.35 | 0 | 0 | 0 | 0 | 0 | 0 | 0 | 0 | 0 | 1 | 1 |  |  | 1 | 1 | 1 | 8.71 |  |  |  |  | 3 | 1 |  |  |  | 1100 | 0 |  | 0 | 8 | 0 | 1 | 1 | 1 | 1 | 1 | 1 |  | 0 | 0 |  |  |  | 0 | 0 | 0 | [5 empty] | 0 |  | 0 | 25.42 | 90.1485 | 0 | 0 | 0 | 0 | 0 | 0 | 0 | 0 | 0 | [13 empty] | 0 | 0 | 1 | 1 |  |  |  | 1009 | кг | кг | 1 | [6 empty] | 140625274 | 8 | Материалы строительные | 0 |  | 1 | 1100 | Материалы, изделия и конструкции | материалы (03) |  |  |  | 0 | 10.35 | 10.35 | 0 | 0 | 0 | 0 | 0 | 0 | 5 |  |  | 1 | 18 |  | 101.04 | [10 empty] | 0 | 0 | 0 |  |  |  |  | 0 | 0 |  | [101.04 / 1.2 / 8.71] + 5% Трансп + 2% Заг.скл |  |  | 1 |  | 1875768693 | 2 | 3 | 4 | 0 | 0 | 0 | 25.42 | 25.42 | 0 | 0 |  | 1 | 1 | 0 |  | 0 | 1 | 0 | 0 | 0 | 0 |  | 5 | 2 | [5 empty] | 0
19 | 1 |  |  |  |  | АКЗ консольных площадок, лестничного марша и ограждения межэтажного перехода | [19 empty] | 1 | [190 empty] | 0
17 | 1 | 351 | 351 | 107 | 62-47-1 | Расчистка поверхностей шпателем, щетками от старых покрасок | м2 | 20 | 0 | 20 |  |  |  | 3078.43 | 0 | 0 | 0 | 3078.43 | 0 | 13.34 | 0 | 0 | 2770.59 | 1416.08 |  | 145033679 | 5.04 | 0 | 0 | 0 | 5.04 | 0 | 0.667 | 0 | 0 | 4.38 | 0 | 0 | 0 | 4.38 | 0 | 0.58 | 0 | 0 | 90 | 46 | 1 | 1 |  |  | 1 | 30.54 | 12.13 | 8.71 |  |  |  |  | 0 | 1 | ФЕРр-2001 доп. 5, 62-47-1, приказ Минстроя России № 51/пр от 09.02.2021 |  |  | 62001 | 0 |  | 0 | 6 | 0 | 30.54 | 1 | 1 | 1 | 1 | 1 |  | 90 | 46 |  |  |  | 0 | 0 | 0 | [5 empty] | 0 | Поправка: МР 519/пр Прил.2, Табл.3, п. 3 Наименование: Производство ремонтно-строительных работ осуществляется на территории действующего предприятия с наличием в зоне производства работ одного или нескольких из перечисленных ниже факторов: разветвленной сети транспортных и инженерных коммуникаций; стесненных условий для складирования материалов; действующего технологического оборудования | 0 | 3078.43 | 0 | 0 | 0 | 153.9216 | 0 | 0.667 | 0 | 0 | 2770.587 | 1416.0778 |  |  |  |  | )*1,15 | )*1,15 | )*1,15 |  | )*1,15 | )*1,15 |  |  |  | 0 | 0 | 1 | 1 |  |  |  | 1005 | м2 | м2 | 1 | [6 empty] | 140625162 | 6 | Ремонтно-строительные работы | 96 | Малярные работы | 1 | 62001 | Малярные работы | рФЕР-62 |  | Поправка: МР 519/пр Прил.2, Табл.3, п. 3 |  | 0 | 4.38 | 0 | 0 | 0 | 4.38 | 0.58 | 0 | 0 | [17 empty] | 0 | 0 | 0 |  |  |  |  | 90 | 46 |  |  |  |  | 1 |  | -1813295300 | 2 | 1 | 4 | 0 | 0 | 0 | 7265.1 | 7265.1 | 0 | 0 |  | 0 | 3 | 0 |  | 0 | 1 | 0 | 0 | 0 | 0 |  |  |  |  | Пр/812-096.0-1 | Пр/774-096.0 | Малярные работы | Малярные работы | 0
17 | 1 | 353 | 353 | 108 | 13-06-004-01 | Обеспыливание поверхности | м2 | 20 | 0 | 20 |  |  |  | 597.61 | 0 | 115.08 | 0 | 482.53 | 0 | 1.8515 | 0 | 0 | 453.58 | 209.18 |  | 145033679 | 1.26 | 0 | 0.47 | 0 | 0.79 | 0 | 0.092575 | 0 | 0 | 0.93 | 0 | 0.33 | 0 | 0.6 | 0 | 0.07 | 0 | 0 | 94 | 43.35 | 1 | 1 |  |  | 1 | 30.54 | 12.13 | 8.71 |  |  |  |  | 0 | 1 | ФЕР-2001, 13-06-004-01, приказ Минстроя России № 876/пр от 26.12.2019 |  |  | 13001 | 0 |  | 0 | 2 | 0 | 30.54 | 1 | 1 | 1 | 1 | 1 |  | 94 | 51 |  |  |  | 0 | 0 | 0 | [5 empty] | 0 | Поправка: М-ка 421/пр 04.08.20 п.58 п.п. б) Наименование: При отсутствии необходимых норм (единичных расценок), включенных в сборники ГЭСНр (ФЕРр, ТЕРр), сметные затраты на работы по капитальному ремонту и реконструкции объектов капитального строительства могут быть определены по сметным нормам, включенным в ГЭСН (ФЕР, ТЕР), аналогичным технологическим процессам в новом строительстве, в том числе по возведению новых конструктивных элементов Поправка: МР 519/пр Прил.2, Табл.3, п. 3 Наименование: Производство ремонтно-строительных работ осуществляется на территории действующего предприятия с наличием в зоне производства работ одного или нескольких из перечисленных ниже факторов: разветвленной сети транспортных и инженерных коммуникаций; стесненных условий для складирования материалов; действующего технологического оборудования | 0 | 597.61 | 0 | 5.7542 | 0 | 24.1266 | 0 | 0.092575 | 0 | 0 | 453.5782 | 209.1768 |  |  |  |  | )*1,25)*1,15 | )*1,25)*1,15 | )*1,15)*1,15 |  | )*1,15)*1,15 | )*1,25)*1,15 |  |  | )*0,85 | 0 | 0 | 1 | 1 |  |  |  | 1005 | м2 | м2 | 1 | [6 empty] | 140625034 | 2 | Общестроительные работы | 13 | Защита строительных конструкций и оборудования от коррозии | 1 | 13001 | Защита строительных конструкций | ФЕР-13 |  | Поправка: М-ка 421/пр 04.08.20 п.58 п.п. б) Поправка: МР 519/пр Прил.2, Табл.3, п. 3 |  | 0 | 0.93 | 0 | 0.33 | 0 | 0.6 | 0.07 | 0 | 0 | [17 empty] | 0 | 0 | 0 |  |  |  |  | 94 | 43.35 |  |  |  |  | 1 |  | -65291318 | 2 | 1 | 4 | 0 | 0 | 0 | 1260.37 | 1260.37 | 0 | 0 |  | 0 | 3 | 0 |  | 0 | 1 | 0 | 0 | 0 | 0 |  |  |  |  | Пр/812-013.0-1 | Пр/774-013.0 | Защита строительных конструкций и оборудования от коррозии | Защита строительных конструкций и оборудования от коррозии | 0
17 | 1 | 360 | 360 | 109 | 13-07-001-02 | Обезжиривание поверхностей аппаратов и трубопроводов диаметром до 500 мм: уайт-спиритом | 100 м2 | 0.2 | 0 | 0.2 |  |  |  | 1036.44 | 387.66 | 7.75 | 2.87 | 641.03 | 0 | 2.4017 | 0.008625 | 0 | 605.27 | 279.13 |  | 145033679 | 330.69 | 222.54 | 3.2 | 0.47 | 104.95 | 0 | 12.0083 | 0.043125 | 0 | 304.13 | 222.54 | 2.23 | 0.33 | 79.36 | 0 | 9.08 | 0.03 | 0 | 94 | 43.35 | 1 | 1 |  |  | 1 | 30.54 | 12.13 | 8.71 |  |  |  |  | 0 | 1 | ФЕР-2001, 13-07-001-02, приказ Минстроя России № 876/пр от 26.12.2019 |  |  | 13001 | 0 |  | 0 | 2 | 0 | 30.54 | 1 | 1 | 1 | 1 | 1 |  | 94 | 51 |  |  |  | 0 | 0 | 0 | [5 empty] | 0 | Поправка: М-ка 421/пр 04.08.20 п.58 п.п. б) Наименование: При отсутствии необходимых норм (единичных расценок), включенных в сборники ГЭСНр (ФЕРр, ТЕРр), сметные затраты на работы по капитальному ремонту и реконструкции объектов капитального строительства могут быть определены по сметным нормам, включенным в ГЭСН (ФЕР, ТЕР), аналогичным технологическим процессам в новом строительстве, в том числе по возведению новых конструктивных элементов Поправка: МР 519/пр Прил.2, Табл.3, п. 3 Наименование: Производство ремонтно-строительных работ осуществляется на территории действующего предприятия с наличием в зоне производства работ одного или нескольких из перечисленных ниже факторов: разветвленной сети транспортных и инженерных коммуникаций; стесненных условий для складирования материалов; действующего технологического оборудования | 0 | 1036.44 | 1938.3234 | 38.7506 | 14.3538 | 3205.173 | 0 | 12.0083 | 0.043125 | 0 | 605.266 | 279.1307 |  |  |  |  | )*1,25)*1,15 | )*1,25)*1,15 | )*1,15)*1,15 |  | )*1,15)*1,15 | )*1,25)*1,15 |  |  | )*0,85 | 0 | 0 | 1 | 1 |  |  |  | 1005 | 100 м2 | 100 м2 | 100 | [6 empty] | 140625034 | 2 | Общестроительные работы | 13 | Защита строительных конструкций и оборудования от коррозии | 1 | 13001 | Защита строительных конструкций | ФЕР-13 |  | Поправка: М-ка 421/пр 04.08.20 п.58 п.п. б) Поправка: МР 519/пр Прил.2, Табл.3, п. 3 |  | 0 | 304.13 | 222.54 | 2.23 | 0.33 | 79.36 | 9.08 | 0.03 | 0 | [17 empty] | 0 | 0 | 0 |  |  |  |  | 94 | 43.35 |  |  |  |  | 1 |  | -497940178 | 2 | 1 | 4 | 0 | 0 | 0 | 1920.84 | 1920.84 | 0 | 0 |  | 0 | 3 | 0 |  | 0 | 1 | 0 | 0 | 0 | 0 |  |  |  |  | Пр/812-013.0-1 | Пр/774-013.0 | Защита строительных конструкций и оборудования от коррозии | Защита строительных конструкций и оборудования от коррозии | 0
17 | 1 | 368 | 368 | 110 | 13-03-004-26 | Окраска металлических огрунтованных поверхностей: эмалью ПФ-115 | 100 м2 | 0.2 | 0 | 0.2 |  |  |  | 1253.09 | 722.02 | 62.89 | 5.8 | 468.18 | 0 | 1.6902 | 0.01725 | 0 | 445.54 | 205.47 |  | 145033679 | 517.05 | 414.48 | 25.92 | 0.95 | 76.65 | 0 | 8.4508 | 0.08625 | 0 | 163.49 | 138.16 | 6.01 | 0.22 | 19.32 | 0 | 2.13 | 0.02 | 0 | 94 | 43.35 | 1 | 1 |  |  | 1 | 30.54 | 12.13 | 8.71 |  |  |  |  | 0 | 1 | ФЕР-2001, 13-03-004-26, приказ Минстроя России № 876/пр от 26.12.2019 |  |  | 13001 | 0 |  | 0 | 2 | 0 | 30.54 | 1 | 1 | 1 | 1 | 1 |  | 94 | 51 |  |  |  | 0 | 0 | 0 | [5 empty] | 0 | Поправка: М-ка 421/пр 04.08.20 п.58 п.п. б) Наименование: При отсутствии необходимых норм (единичных расценок), включенных в сборники ГЭСНр (ФЕРр, ТЕРр), сметные затраты на работы по капитальному ремонту и реконструкции объектов капитального строительства могут быть определены по сметным нормам, включенным в ГЭСН (ФЕР, ТЕР), аналогичным технологическим процессам в новом строительстве, в том числе по возведению новых конструктивных элементов Поправка: МР 519/пр Прил.2, Табл.3, п. 3 Наименование: Производство ремонтно-строительных работ осуществляется на территории действующего предприятия с наличием в зоне производства работ одного или нескольких из перечисленных ниже факторов: разветвленной сети транспортных и инженерных коммуникаций; стесненных условий для складирования материалов; действующего технологического оборудования | 0 | 1253.09 | 3610.1208 | 314.425 | 29.013 | 2340.891 | 0 | 8.4508 | 0.08625 | 0 | 445.5412 | 205.4703 |  |  |  | )*3 | )*1,25)*1,15)*3 | )*1,25)*1,15)*3 | )*1,15)*1,15)*3 |  | )*1,15)*1,15)*3 | )*1,25)*1,15)*3 |  |  | )*0,85 | 0 | 0 | 1 | 1 |  |  |  | 1005 | 100 м2 | 100 м2 | 100 | [6 empty] | 140625034 | 2 | Общестроительные работы | 13 | Защита строительных конструкций и оборудования от коррозии | 1 | 13001 | Защита строительных конструкций | ФЕР-13 |  | Поправка: М-ка 421/пр 04.08.20 п.58 п.п. б) Поправка: МР 519/пр Прил.2, Табл.3, п. 3 |  | 0 | 163.49 | 138.16 | 6.01 | 0.22 | 19.32 | 2.13 | 0.02 | 0 | [17 empty] | 0 | 0 | 0 |  |  |  |  | 94 | 43.35 |  |  |  |  | 1 |  | -1083810809 | 2 | 1 | 4 | 0 | 0 | 0 | 1904.1 | 1904.1 | 0 | 0 |  | 0 | 3 | 0 | )*3 | 0 | 1 | 0 | 0 | 0 | 0 |  |  |  |  | Пр/812-013.0-1 | Пр/774-013.0 | Защита строительных конструкций и оборудования от коррозии | Защита строительных конструкций и оборудования от коррозии | 0
18 | 1 | 367 |  | 110.1 | 14.4.04.08-0003 | Эмаль ПФ-115, серая | т | -0.0054 | -0.027 | -0.009 |  |  |  | -673.19 | -673.19 | 0 | 0 | 0 | 0 | 0 | 0 | 0 | 0 | 0 |  | 145033679 | 14312.87 | 14312.87 | 0 | 0 | 0 | 0 | 0 | 0 | 0 | 14312.87 | 14312.87 | 0 | 0 | 0 | 0 | 0 | 0 | 0 | 94 | 51 | 1 | 1 |  |  | 1 | 1 | 1 | 8.71 |  |  |  |  | 3 | 1 | ФССЦ-2001, 14.4.04.08-0003, приказ Минстроя России № 876/пр от 26.12.2019 |  |  | 13001 | 0 |  | 0 | 2 | 1 | 1 | 1 | 1 | 1 | 1 | 1 |  | 94 | 51 |  |  |  | 0 | 0 | 0 | [5 empty] | 0 | Поправка: М-ка 421/пр 04.08.20 п.58 п.п. б) Наименование: При отсутствии необходимых норм (единичных расценок), включенных в сборники ГЭСНр (ФЕРр, ТЕРр), сметные затраты на работы по капитальному ремонту и реконструкции объектов капитального строительства могут быть определены по сметным нормам, включенным в ГЭСН (ФЕР, ТЕР), аналогичным технологическим процессам в новом строительстве, в том числе по возведению новых конструктивных элементов Поправка: МР 519/пр Прил.2, Табл.3, п. 3 Наименование: Производство ремонтно-строительных работ осуществляется на территории действующего предприятия с наличием в зоне производства работ одного или нескольких из перечисленных ниже факторов: разветвленной сети транспортных и инженерных коммуникаций; стесненных условий для складирования материалов; действующего технологического оборудования | 0 | -673.19 | 124665.0977 | 0 | 0 | 0 | 0 | 0 | 0 | 0 | 0 | 0 | [13 empty] | 0 | 0 | 1 | 1 |  |  |  | 1009 | т | т | 1000 | [6 empty] | 140625034 | 2 | Общестроительные работы | 13 | Защита строительных конструкций и оборудования от коррозии | 1 | 13001 | Защита строительных конструкций | ФЕР-13 |  | Поправка: М-ка 421/пр 04.08.20 п.58 п.п. б) Поправка: МР 519/пр Прил.2, Табл.3, п. 3 |  | 0 | 14312.87 | 14312.87 | 0 | 0 | 0 | 0 | 0 | [18 empty] | 0 | 0 | 0 |  |  |  |  | 94 | 51 |  |  |  |  | 1 |  | 499358224 | 2 | 1 | 4 | 0 | 0 | 0 | -673.19 | -673.19 | 0 | 0 |  | 0 | 3 | 0 |  | 0 | 1 | 0 | 0 | 0 | 0 |  |  |  | )*3 | Пр/812-013.0-1 | Пр/774-013.0 | Защита строительных конструкций и оборудования от коррозии | Защита строительных конструкций и оборудования от коррозии | 0
17 | 1 |  |  | 111 | Цена Поставщика | Краска 3 в 1 графитовая грунт-эмаль по ржавчине | кг | 14 | 0 | 14 |  |  |  | 3298.48 | 3298.48 | 0 | 0 | 0 | 0 | 0 | 0 | 0 | 0 | 0 |  | 145033679 | 27.05 | 27.05 | 0 | 0 | 0 | 0 | 0 | 0 | 0 | 27.05 | 27.05 | 0 | 0 | 0 | 0 | 0 | 0 | 0 | 0 | 0 | 1 | 1 |  |  | 1 | 1 | 1 | 8.71 |  |  |  |  | 3 | 1 |  |  |  | 1100 | 0 |  | 0 | 8 | 0 | 1 | 1 | 1 | 1 | 1 | 1 |  | 0 | 0 |  |  |  | 0 | 0 | 0 | [5 empty] | 0 |  | 0 | 3298.48 | 235.6055 | 0 | 0 | 0 | 0 | 0 | 0 | 0 | 0 | 0 | [13 empty] | 0 | 0 | 1 | 1 |  |  |  | 1009 | кг | кг | 1 | [6 empty] | 140625274 | 8 | Материалы строительные | 0 |  | 1 | 1100 | Материалы, изделия и конструкции | материалы (03) |  |  |  | 0 | 27.05 | 27.05 | 0 | 0 | 0 | 0 | 0 | 0 | 5 |  |  | 1 | 18 |  | 264 | [10 empty] | 0 | 0 | 0 |  |  |  |  | 0 | 0 |  | [264 / 1.2 / 8.71] + 5% Трансп + 2% Заг.скл |  |  | 1 |  | 592724087 | 2 | 3 | 4 | 0 | 0 | 0 | 3298.48 | 3298.48 | 0 | 0 |  | 1 | 1 | 0 |  | 0 | 1 | 0 | 0 | 0 | 0 |  | 5 | 2 | [5 empty] | 0
17 | 1 |  |  | 112 | 91.06.09-061 | Подмости самоходные, высота подъема 12 м | маш.-ч. | 18.15 | 0 | 18.15 |  |  |  | 7771.63 | 0 | 7771.63 | 5576.27 | 0 | 0 | 0 | 0 | 0 | 0 | 0 |  | 145033679 | 35.3 | 0 | 35.3 | 10.06 | 0 | 0 | 0 | 0 | 0 | 35.3 | 0 | 35.3 | 10.06 | 0 | 0 | 0 | 0 | 0 | 0 | 0 | 1 | 1 |  |  | 1 | 1 | 12.13 | 1 |  |  |  |  | 2 | 1 | ФСЭМ-2001, 91.06.09-061 , приказ Минстроя России № 876/пр от 26.12.2019 |  |  | 400001 | 0 |  | 0 | 7 | 0 | 30.54 | 1 | 1 | 1 | 1 | 1 |  | 0 | 0 |  |  |  | 0 | 0 | 0 | [5 empty] | 0 |  | 0 | 7771.63 | 0 | 428.189 | 307.2324 | 0 | 0 | 0 | 0 | 0 | 0 | 0 | [13 empty] | 0 | 0 | 1 | 1 |  |  |  | 1011 | маш.-ч. | маш.-ч. | 1 | [6 empty] | 140624937 | 7 | Машины и механизмы | 0 |  | 1 | 400001 | Эксплуатация машин и механизмов ( ценники на ЭММ ) | ЭММ |  |  |  | 0 | 35.3 | 0 | 35.3 | 10.06 | 0 | 0 | 0 | 0 | [17 empty] | 0 | 0 | 0 |  |  |  |  | 0 | 0 |  |  |  |  | 1 |  | -1458367635 | 2 | 1 | 4 | 0 | 0 | 0 | 7771.63 | 7771.63 | 0 | 0 |  | 0 | 3 | 0 |  | 0 | 1 | 0 | 0 | 0 | 0 | [8 empty] | 0
19 | 1 |  |  |  |  | Ремонт фасада | [19 empty] | 1 | [190 empty] | 0
17 | 1 | 376 | 376 | 113 | 07-07-001-03 | Демонтаж // Устройство в одноэтажных промышленных неотапливаемых зданиях стен из хризотилцементных листов унифицированного профиля по ригелям каркаса: стальным | 100 м2 | 3.822 | 0 | 3.822 |  |  |  | 65391.73 | 0 | 2660.82 | 968.81 | 62730.91 | 0 | 251.4112 | 2.5669 | 0 | 70069.69 | 46500.8 |  | 145033679 | 594.82 | 0 | 57.39 | 8.3 | 537.43 | 0 | 65.78 | 0.6716 | 0 | 3242.65 | 2596.11 | 62.38 | 9.02 | 584.16 | 0 | 71.5 | 0.73 | 0 | 110 | 73 | 1 | 1 |  |  | 1 | 30.54 | 12.13 | 8.71 |  |  |  |  | 0 | 1 | ФЕР-2001, 07-07-001-03, приказ Минстроя России № 876/пр от 26.12.2019 |  |  | 7007 | 0 |  | 0 | 2 | 0 | 30.54 | 1 | 1 | 1 | 1 | 1 |  | 110 | 73 |  |  |  | 0 | 0 | 0 | [5 empty] | 0 | Поправка: МР 519/пр Прил.2, Табл.3, п. 3 Наименование: Производство ремонтно-строительных работ осуществляется на территории действующего предприятия с наличием в зоне производства работ одного или нескольких из перечисленных ниже факторов: разветвленной сети транспортных и инженерных коммуникаций; стесненных условий для складирования материалов; действующего технологического оборудования Поправка: МР 519/пр Табл.2, п.1 Наименование: При демонтаже (разборке) сборных бетонных и железобетонных конструкций | 0 | 65391.73 | 0 | 696.1847 | 253.482 | 16413.1122 | 0 | 65.78 | 0.6716 | 0 | 70069.692 | 46500.7956 |  |  |  | )*0 | )*1,15)*0,8 | )*1,15)*0,8 | )*1,15)*0,8 |  | )*1,15)*0,8 | )*1,15)*0,8 |  |  |  | 0 | 0 | 1 | 1 |  |  |  | 1005 | 100 м2 | 100 м2 | 100 | [6 empty] | 140625021 | 2 | Общестроительные работы | 7 | Бетонные и железобетонные сборные конструкции и работы в строительстве | 1 | 7007 | Бетонные и железобетонные сборные конструкции и работы в строительстве | ФЕР-07 |  | Поправка: МР 519/пр Прил.2, Табл.3, п. 3 Поправка: МР 519/пр Табл.2, п.1 |  | 0 | 3242.65 | 2596.11 | 62.38 | 9.02 | 584.16 | 71.5 | 0.73 | 0 | [17 empty] | 0 | 0 | 0 |  |  |  |  | 110 | 73 |  |  |  |  | 1 |  | 971784872 | 2 | 1 | 4 | 0 | 0 | 0 | 181962.22 | 181962.22 | 0 | 0 |  | 0 | 3 | 0 |  | 0 | 1 | 0 | 0 | 0 | 0 |  |  |  |  | Пр/812-007.0-1 | Пр/774-007.0 | Бетонные и железобетонные сборные конструкции и работы в строительстве | Бетонные и железобетонные сборные конструкции и работы в строительстве | 0
17 | 1 | 388 | 388 | 114 | м38-01-006-02 | Сборка с помощью крана на автомобильном ходу: стремянки, связи, кронштейны, тормозные конструкции и пр. | т | 2.562 | 0 | 2.562 |  |  |  | 144675.64 | 5129.78 | 58642.1 | 2245.59 | 80903.76 | 0 | 281.82 | 6.1488 | 0 | 74834.42 | 37417.21 |  | 145033679 | 3150.87 | 229.88 | 1886.99 | 28.7 | 1034 | 0 | 110 | 2.4 | 0 | 3150.87 | 229.88 | 1886.99 | 28.7 | 1034 | 0 | 110 | 2.4 | 0 | 90 | 45 | 1 | 1 |  |  | 1 | 30.54 | 12.13 | 8.71 |  |  |  |  | 0 | 2 | ФЕРм-2001, м38-01-006-02, приказ Минстроя России № 876/пр от 26.12.2019 |  |  | 138001 | 0 |  | 0 | 3 | 0 | 30.54 | 1 | 1 | 1 | 1 | 1 |  | 90 | 45 |  |  |  | 0 | 0 | 0 | [5 empty] | 0 |  | 0 | 144675.64 | 2002.2548 | 22889.1887 | 876.498 | 31578.36 | 0 | 110 | 2.4 | 0 | 74834.415 | 37417.2075 | [13 empty] | 0 | 0 | 1 | 1 |  |  |  | 1009 | т | т | 1000 | [6 empty] | 140624915 | 3 | Монтажные работы | 80 | Изготовление технологических металлических конструкций в условиях производственных баз | 2 | 138001 | Изготовление технологических металлических конструкций в условиях производственных баз | ФЕРм-38 |  |  |  | 0 | 3150.87 | 229.88 | 1886.99 | 28.7 | 1034 | 110 | 2.4 | 0 | [17 empty] | 0 | 0 | 0 |  |  |  |  | 90 | 45 |  |  |  |  | 1 |  | -92399237 | 2 | 1 | 4 | 0 | 0 | 0 | 256927.27 | 0 | 256927.27 | 0 |  | 0 | 3 | 0 |  | 0 | 1 | 0 | 0 | 0 | 0 |  |  |  |  | Пр/812-080.0-1 | Пр/774-080.0 | Изготовление технологических металлических конструкций в условиях производственных баз | Изготовление технологических металлических конструкций в условиях производственных баз | 0
17 | 1 | 410 | 410 | 115 | 09-04-006-01 | Монтаж фахверка | т | 2.562 | 0 | 2.562 |  |  |  | 55317.35 | 5035.16 | 23945.43 | 4661.75 | 26336.76 | 0 | 85.7226 | 11.3433 | 0 | 28828.61 | 16336.21 |  | 145033679 | 1332.76 | 225.64 | 770.52 | 59.58 | 336.6 | 0 | 33.4592 | 4.4275 | 0 | 1016.18 | 225.64 | 536.02 | 41.45 | 254.52 | 0 | 25.3 | 3.08 | 0 | 93 | 52.7 | 1 | 1 |  |  | 1 | 30.54 | 12.13 | 8.71 |  |  |  |  | 0 | 1 | ФЕР-2001, 09-04-006-01, приказ Минстроя России № 876/пр от 26.12.2019 |  |  | 9001 | 0 |  | 0 | 2 | 0 | 30.54 | 1 | 1 | 1 | 1 | 1 |  | 93 | 62 |  |  |  | 0 | 0 | 0 | [5 empty] | 0 | Поправка: М-ка 421/пр 04.08.20 п.58 п.п. б) Наименование: При отсутствии необходимых норм (единичных расценок), включенных в сборники ГЭСНр (ФЕРр, ТЕРр), сметные затраты на работы по капитальному ремонту и реконструкции объектов капитального строительства могут быть определены по сметным нормам, включенным в ГЭСН (ФЕР, ТЕР), аналогичным технологическим процессам в новом строительстве, в том числе по возведению новых конструктивных элементов Поправка: МР 519/пр Прил.2, Табл.3, п. 3 Наименование: Производство ремонтно-строительных работ осуществляется на территории действующего предприятия с наличием в зоне производства работ одного или нескольких из перечисленных ниже факторов: разветвленной сети транспортных и инженерных коммуникаций; стесненных условий для складирования материалов; действующего технологического оборудования | 0 | 55317.35 | 1965.3244 | 9346.3801 | 1819.5732 | 10279.764 | 0 | 33.4592 | 4.4275 | 0 | 28828.6143 | 16336.2148 |  |  |  |  | )*1,25)*1,15 | )*1,25)*1,15 | )*1,15)*1,15 |  | )*1,15)*1,15 | )*1,25)*1,15 |  |  | )*0,85 | 0 | 0 | 1 | 1 |  |  |  | 1009 | т | т | 1000 | [6 empty] | 140625026 | 2 | Общестроительные работы | 9 | Строительные металлические конструкции | 1 | 9001 | Строительные металлические конструкции | ФЕР-09 |  | Поправка: М-ка 421/пр 04.08.20 п.58 п.п. б) Поправка: МР 519/пр Прил.2, Табл.3, п. 3 |  | 0 | 1016.18 | 225.64 | 536.02 | 41.45 | 254.52 | 25.3 | 3.08 | 0 | [17 empty] | 0 | 0 | 0 |  |  |  |  | 93 | 52.7 |  |  |  |  | 1 |  | 486376428 | 2 | 1 | 4 | 0 | 0 | 0 | 100482.17 | 100482.17 | 0 | 0 |  | 0 | 3 | 0 |  | 0 | 1 | 0 | 0 | 0 | 0 |  |  |  |  | Пр/812-009.0-1 | Пр/774-009.0 | Строительные металлические конструкции | Строительные металлические конструкции | 0
17 | 1 |  |  | 116 | Цена Поставщика | Сталь угловая 50х4 | т | 2.6901 | 0 | 2.6901 |  |  |  | 173118.95 | 173118.95 | 0 | 0 | 0 | 0 | 0 | 0 | 0 | 0 | 0 |  | 145033679 | 7388.53 | 7388.53 | 0 | 0 | 0 | 0 | 0 | 0 | 0 | 7388.53 | 7388.53 | 0 | 0 | 0 | 0 | 0 | 0 | 0 | 0 | 0 | 1 | 1 |  |  | 1 | 1 | 1 | 8.71 |  |  |  |  | 3 | 1 |  |  |  | 1100 | 0 |  | 0 | 8 | 0 | 1 | 1 | 1 | 1 | 1 | 1 |  | 0 | 0 |  |  |  | 0 | 0 | 0 | [5 empty] | 0 |  | 0 | 173118.95 | 64354.0963 | 0 | 0 | 0 | 0 | 0 | 0 | 0 | 0 | 0 | [13 empty] | 0 | 0 | 1 | 1 |  |  |  | 1009 | т | т | 1000 | [6 empty] | 140625274 | 8 | Материалы строительные | 0 |  | 1 | 1100 | Материалы, изделия и конструкции | материалы (03) |  |  |  | 0 | 7388.53 | 7388.53 | 0 | 0 | 0 | 0 | 0 | 0 | 5 |  |  | 1 | 18 |  | 73000 | [10 empty] | 0 | 0 | 0 |  |  |  |  | 0 | 0 |  | [73 000 / 1.2 / 8.71] + 5% Трансп + 0.75% Заг.скл |  |  | 1 |  | 1260017547 | 2 | 3 | 4 | 0 | 0 | 0 | 173118.95 | 173118.95 | 0 | 0 |  | 1 | 1 | 0 |  | 0 | 1 | 0 | 0 | 0 | 0 |  | 5 | 0.75 | [5 empty] | 0
17 | 1 | 412 | 412 | 117 | 13-06-004-01 | Обеспыливание поверхности | м2 | 168 | 0 | 168 |  |  |  | 3750.92 | 0 | 672.49 | 0 | 3078.43 | 0 | 11.76 | 0 | 0 | 2893.72 | 1570 |  | 145033679 | 0.93 | 0 | 0.33 | 0 | 0.6 | 0 | 0.07 | 0 | 0 | 0.93 | 0 | 0.33 | 0 | 0.6 | 0 | 0.07 | 0 | 0 | 94 | 51 | 1 | 1 |  |  | 1 | 30.54 | 12.13 | 8.71 |  |  |  |  | 0 | 1 | ФЕР-2001, 13-06-004-01, приказ Минстроя России № 876/пр от 26.12.2019 |  |  | 13001 | 0 |  | 0 | 2 | 0 | 30.54 | 1 | 1 | 1 | 1 | 1 |  | 94 | 51 |  |  |  | 0 | 0 | 0 | [5 empty] | 0 |  | 0 | 3750.92 | 0 | 4.0029 | 0 | 18.324 | 0 | 0.07 | 0 | 0 | 2893.7242 | 1569.9993 | [13 empty] | 0 | 0 | 1 | 1 |  |  |  | 1005 | м2 | м2 | 1 | [6 empty] | 140625034 | 2 | Общестроительные работы | 13 | Защита строительных конструкций и оборудования от коррозии | 1 | 13001 | Защита строительных конструкций | ФЕР-13 |  |  |  | 0 | 0.93 | 0 | 0.33 | 0 | 0.6 | 0.07 | 0 | 0 | [17 empty] | 0 | 0 | 0 |  |  |  |  | 94 | 51 |  |  |  |  | 1 |  | -65291318 | 2 | 1 | 4 | 0 | 0 | 0 | 8214.64 | 8214.64 | 0 | 0 |  | 0 | 3 | 0 |  | 0 | 1 | 0 | 0 | 0 | 0 |  |  |  |  | Пр/812-013.0-1 | Пр/774-013.0 | Защита строительных конструкций и оборудования от коррозии | Защита строительных конструкций и оборудования от коррозии | 0
17 | 1 | 419 | 419 | 118 | 13-07-001-02 | Обезжиривание поверхностей аппаратов и трубопроводов диаметром до 500 мм: уайт-спиритом | 100 м2 | 1.68 | 0 | 1.68 |  |  |  | 7373.56 | 3256.38 | 45.44 | 16.93 | 4071.74 | 0 | 15.2544 | 0.0504 | 0 | 3843.35 | 2085.22 |  | 145033679 | 304.13 | 222.54 | 2.23 | 0.33 | 79.36 | 0 | 9.08 | 0.03 | 0 | 304.13 | 222.54 | 2.23 | 0.33 | 79.36 | 0 | 9.08 | 0.03 | 0 | 94 | 51 | 1 | 1 |  |  | 1 | 30.54 | 12.13 | 8.71 |  |  |  |  | 0 | 1 | ФЕР-2001, 13-07-001-02, приказ Минстроя России № 876/пр от 26.12.2019 |  |  | 13001 | 0 |  | 0 | 2 | 0 | 30.54 | 1 | 1 | 1 | 1 | 1 |  | 94 | 51 |  |  |  | 0 | 0 | 0 | [5 empty] | 0 |  | 0 | 7373.56 | 1938.3234 | 27.0499 | 10.0782 | 2423.6544 | 0 | 9.08 | 0.03 | 0 | 3843.3498 | 2085.2217 | [13 empty] | 0 | 0 | 1 | 1 |  |  |  | 1005 | 100 м2 | 100 м2 | 100 | [6 empty] | 140625034 | 2 | Общестроительные работы | 13 | Защита строительных конструкций и оборудования от коррозии | 1 | 13001 | Защита строительных конструкций | ФЕР-13 |  |  |  | 0 | 304.13 | 222.54 | 2.23 | 0.33 | 79.36 | 9.08 | 0.03 | 0 | [17 empty] | 0 | 0 | 0 |  |  |  |  | 94 | 51 |  |  |  |  | 1 |  | -497940178 | 2 | 1 | 4 | 0 | 0 | 0 | 13302.13 | 13302.13 | 0 | 0 |  | 0 | 3 | 0 |  | 0 | 1 | 0 | 0 | 0 | 0 |  |  |  |  | Пр/812-013.0-1 | Пр/774-013.0 | Защита строительных конструкций и оборудования от коррозии | Защита строительных конструкций и оборудования от коррозии | 0
17 | 1 | 427 | 427 | 119 | 13-03-004-26 | Окраска металлических огрунтованных поверхностей: эмалью ПФ-115 | 100 м2 | 1.68 | 0 | 1.68 |  |  |  | 9406.19 | 6065 | 367.42 | 33.86 | 2973.77 | 0 | 10.7352 | 0.1008 | 0 | 2827.17 | 1533.89 |  | 145033679 | 490.47 | 414.48 | 18.03 | 0.66 | 57.96 | 0 | 6.39 | 0.06 | 0 | 163.49 | 138.16 | 6.01 | 0.22 | 19.32 | 0 | 2.13 | 0.02 | 0 | 94 | 51 | 1 | 1 |  |  | 1 | 30.54 | 12.13 | 8.71 |  |  |  |  | 0 | 1 | ФЕР-2001, 13-03-004-26, приказ Минстроя России № 876/пр от 26.12.2019 |  |  | 13001 | 0 |  | 0 | 2 | 0 | 30.54 | 1 | 1 | 1 | 1 | 1 |  | 94 | 51 |  |  |  | 0 | 0 | 0 | [5 empty] | 0 |  | 0 | 9406.19 | 3610.1208 | 218.7039 | 20.1564 | 1770.0984 | 0 | 6.39 | 0.06 | 0 | 2827.1722 | 1533.8913 |  |  |  | )*3 | )*3 | )*3 | )*3 |  | )*3 | )*3 |  |  |  | 0 | 0 | 1 | 1 |  |  |  | 1005 | 100 м2 | 100 м2 | 100 | [6 empty] | 140625034 | 2 | Общестроительные работы | 13 | Защита строительных конструкций и оборудования от коррозии | 1 | 13001 | Защита строительных конструкций | ФЕР-13 |  |  |  | 0 | 163.49 | 138.16 | 6.01 | 0.22 | 19.32 | 2.13 | 0.02 | 0 | [17 empty] | 0 | 0 | 0 |  |  |  |  | 94 | 51 |  |  |  |  | 1 |  | -1083810809 | 2 | 1 | 4 | 0 | 0 | 0 | 13767.25 | 13767.25 | 0 | 0 |  | 0 | 3 | 0 | )*3 | 0 | 1 | 0 | 0 | 0 | 0 |  |  |  |  | Пр/812-013.0-1 | Пр/774-013.0 | Защита строительных конструкций и оборудования от коррозии | Защита строительных конструкций и оборудования от коррозии | 0
18 | 1 | 426 |  | 119.1 | 14.4.04.08-0003 | Эмаль ПФ-115, серая | т | -0.04536 | -0.027 | -0.009 |  |  |  | -5654.81 | -5654.81 | 0 | 0 | 0 | 0 | 0 | 0 | 0 | 0 | 0 |  | 145033679 | 14312.87 | 14312.87 | 0 | 0 | 0 | 0 | 0 | 0 | 0 | 14312.87 | 14312.87 | 0 | 0 | 0 | 0 | 0 | 0 | 0 | 94 | 51 | 1 | 1 |  |  | 1 | 1 | 1 | 8.71 |  |  |  |  | 3 | 1 | ФССЦ-2001, 14.4.04.08-0003, приказ Минстроя России № 876/пр от 26.12.2019 |  |  | 13001 | 0 |  | 0 | 2 | 1 | 1 | 1 | 1 | 1 | 1 | 1 |  | 94 | 51 |  |  |  | 0 | 0 | 0 | [5 empty] | 0 |  | 0 | -5654.81 | 124665.0977 | 0 | 0 | 0 | 0 | 0 | 0 | 0 | 0 | 0 | [13 empty] | 0 | 0 | 1 | 1 |  |  |  | 1009 | т | т | 1000 | [6 empty] | 140625034 | 2 | Общестроительные работы | 13 | Защита строительных конструкций и оборудования от коррозии | 1 | 13001 | Защита строительных конструкций | ФЕР-13 |  |  |  | 32768 | 14312.87 | 14312.87 | 0 | 0 | 0 | 0 | 0 | [18 empty] | 0 | 0 | 0 |  |  |  |  | 94 | 51 |  |  |  |  | 1 |  | 499358224 | 2 | 1 | 4 | 0 | 0 | 0 | -5654.81 | -5654.81 | 0 | 0 |  | 0 | 3 | 0 |  | 0 | 1 | 0 | 0 | 0 | 0 |  |  |  | )*3 | Пр/812-013.0-1 | Пр/774-013.0 | Защита строительных конструкций и оборудования от коррозии | Защита строительных конструкций и оборудования от коррозии | 0
17 | 1 |  |  | 120 | Цена Поставщика | Краска 3 в 1 графитовая грунт-эмаль по ржавчине | кг | 60.48 | 0 | 60.48 |  |  |  | 14249.42 | 14249.42 | 0 | 0 | 0 | 0 | 0 | 0 | 0 | 0 | 0 |  | 145033679 | 27.05 | 27.05 | 0 | 0 | 0 | 0 | 0 | 0 | 0 | 27.05 | 27.05 | 0 | 0 | 0 | 0 | 0 | 0 | 0 | 0 | 0 | 1 | 1 |  |  | 1 | 1 | 1 | 8.71 |  |  |  |  | 3 | 1 |  |  |  | 1100 | 0 |  | 0 | 8 | 0 | 1 | 1 | 1 | 1 | 1 | 1 |  | 0 | 0 |  |  |  | 0 | 0 | 0 | [5 empty] | 0 |  | 0 | 14249.42 | 235.6055 | 0 | 0 | 0 | 0 | 0 | 0 | 0 | 0 | 0 | [13 empty] | 0 | 0 | 1 | 1 |  |  |  | 1009 | кг | кг | 1 | [6 empty] | 140625274 | 8 | Материалы строительные | 0 |  | 1 | 1100 | Материалы, изделия и конструкции | материалы (03) |  |  |  | 0 | 27.05 | 27.05 | 0 | 0 | 0 | 0 | 0 | 0 | 5 |  |  | 1 | 18 |  | 264 | [10 empty] | 0 | 0 | 0 |  |  |  |  | 0 | 0 |  | [264 / 1.2 / 8.71] + 5% Трансп + 2% Заг.скл |  |  | 1 |  | 592724087 | 2 | 3 | 4 | 0 | 0 | 0 | 14249.42 | 14249.42 | 0 | 0 |  | 1 | 1 | 0 |  | 0 | 1 | 0 | 0 | 0 | 0 |  | 5 | 2 | [5 empty] | 0
17 | 1 | 454 | 454 | 121 | 09-04-006-02 | Монтаж ограждающих конструкций стен: из профилированного листа при высоте здания до 30 м | 100 м2 | 4.002 | 0 | 4.002 |  |  |  | 315116.79 | 10486.51 | 166821.12 | 40242.51 | 137809.16 | 0 | 497.5086 | 97.2236 | 0 | 165588.05 | 93833.23 |  | 145033679 | 4864.85 | 300.84 | 3436.47 | 329.26 | 1127.54 | 0 | 124.315 | 24.2937 | 0 | 3544.01 | 300.84 | 2390.59 | 229.05 | 852.58 | 0 | 94 | 16.9 | 0 | 93 | 52.7 | 1 | 1 |  |  | 1 | 30.54 | 12.13 | 8.71 |  |  |  |  | 0 | 1 | ФЕР-2001, 09-04-006-02, приказ Минстроя России № 876/пр от 26.12.2019 |  |  | 9001 | 0 |  | 0 | 2 | 0 | 30.54 | 1 | 1 | 1 | 1 | 1 |  | 93 | 62 |  |  |  | 0 | 0 | 0 | [5 empty] | 0 | Поправка: М-ка 421/пр 04.08.20 п.58 п.п. б) Наименование: При отсутствии необходимых норм (единичных расценок), включенных в сборники ГЭСНр (ФЕРр, ТЕРр), сметные затраты на работы по капитальному ремонту и реконструкции объектов капитального строительства могут быть определены по сметным нормам, включенным в ГЭСН (ФЕР, ТЕР), аналогичным технологическим процессам в новом строительстве, в том числе по возведению новых конструктивных элементов Поправка: МР 519/пр Прил.2, Табл.3, п. 3 Наименование: Производство ремонтно-строительных работ осуществляется на территории действующего предприятия с наличием в зоне производства работ одного или нескольких из перечисленных ниже факторов: разветвленной сети транспортных и инженерных коммуникаций; стесненных условий для складирования материалов; действующего технологического оборудования | 0 | 315116.79 | 2620.3164 | 41684.4381 | 10055.6004 | 34435.0716 | 0 | 124.315 | 24.2937 | 0 | 165588.0531 | 93833.2301 |  |  |  |  | )*1,25)*1,15 | )*1,25)*1,15 | )*1,15)*1,15 |  | )*1,15)*1,15 | )*1,25)*1,15 |  |  | )*0,85 | 0 | 0 | 1 | 1 |  |  |  | 1005 | 100 м2 | 100 м2 | 100 | [6 empty] | 140625026 | 2 | Общестроительные работы | 9 | Строительные металлические конструкции | 1 | 9001 | Строительные металлические конструкции | ФЕР-09 |  | Поправка: М-ка 421/пр 04.08.20 п.58 п.п. б) Поправка: МР 519/пр Прил.2, Табл.3, п. 3 |  | 0 | 3544.01 | 300.84 | 2390.59 | 229.05 | 852.58 | 94 | 16.9 | 0 | [17 empty] | 0 | 0 | 0 |  |  |  |  | 93 | 52.7 |  |  |  |  | 1 |  | 1279106230 | 2 | 1 | 4 | 0 | 0 | 0 | 574538.07 | 574538.07 | 0 | 0 |  | 0 | 3 | 0 |  | 0 | 1 | 0 | 0 | 0 | 0 |  |  |  |  | Пр/812-009.0-1 | Пр/774-009.0 | Строительные металлические конструкции | Строительные металлические конструкции | 0
17 | 1 |  |  | 122 | Цена Поставщика | Профлист НС35-1000-0,55 с полимерным покрытием | м2 | 420.21 | 0 | 420.21 |  |  |  | 274904.79 | 274904.79 | 0 | 0 | 0 | 0 | 0 | 0 | 0 | 0 | 0 |  | 145033679 | 75.11 | 75.11 | 0 | 0 | 0 | 0 | 0 | 0 | 0 | 75.11 | 75.11 | 0 | 0 | 0 | 0 | 0 | 0 | 0 | 0 | 0 | 1 | 1 |  |  | 1 | 1 | 1 | 8.71 |  |  |  |  | 3 | 1 |  |  |  | 1100 | 0 |  | 0 | 8 | 0 | 1 | 1 | 1 | 1 | 1 | 1 |  | 0 | 0 |  |  |  | 0 | 0 | 0 | [5 empty] | 0 |  | 0 | 274904.79 | 654.2081 | 0 | 0 | 0 | 0 | 0 | 0 | 0 | 0 | 0 | [13 empty] | 0 | 0 | 1 | 1 |  |  |  | 1005 | м2 | м2 | 1 | [6 empty] | 140625274 | 8 | Материалы строительные | 0 |  | 1 | 1100 | Материалы, изделия и конструкции | материалы (03) |  |  |  | 0 | 75.11 | 75.11 | 0 | 0 | 0 | 0 | 0 | 0 | 5 |  |  | 1 | 18 |  | 733 | [10 empty] | 0 | 0 | 0 |  |  |  |  | 0 | 0 |  | [733 / 1.2 / 8.71] + 5% Трансп + 2% Заг.скл |  |  | 1 |  | 520291998 | 2 | 3 | 4 | 0 | 0 | 0 | 274904.79 | 274904.79 | 0 | 0 |  | 1 | 1 | 0 |  | 0 | 1 | 0 | 0 | 0 | 0 |  | 5 | 2 | [5 empty] | 0
17 | 1 |  |  | 123 | Цена Поставщика | Кровельный саморез 4,8х35 | шт. | 4410 | 0 | 4410 |  |  |  | 17285 | 17285 | 0 | 0 | 0 | 0 | 0 | 0 | 0 | 0 | 0 |  | 145033679 | 0.45 | 0.45 | 0 | 0 | 0 | 0 | 0 | 0 | 0 | 0.45 | 0.45 | 0 | 0 | 0 | 0 | 0 | 0 | 0 | 0 | 0 | 1 | 1 |  |  | 1 | 1 | 1 | 8.71 |  |  |  |  | 3 | 1 |  |  |  | 1100 | 0 |  | 0 | 8 | 0 | 1 | 1 | 1 | 1 | 1 | 1 |  | 0 | 0 |  |  |  | 0 | 0 | 0 | [5 empty] | 0 |  | 0 | 17285 | 3.9195 | 0 | 0 | 0 | 0 | 0 | 0 | 0 | 0 | 0 | [13 empty] | 0 | 0 | 1 | 1 |  |  |  | 1010 | шт. | шт. | 1 | [6 empty] | 140625274 | 8 | Материалы строительные | 0 |  | 1 | 1100 | Материалы, изделия и конструкции | материалы (03) |  |  |  | 0 | 0.45 | 0.45 | 0 | 0 | 0 | 0 | 0 | 0 | 5 |  |  | 1 | 18 |  | 4.44 | [10 empty] | 0 | 0 | 0 |  |  |  |  | 0 | 0 |  | [4.44 / 1.2 / 8.71] + 5% Трансп + 2% Заг.скл |  |  | 1 |  | -953225563 | 2 | 3 | 4 | 0 | 0 | 0 | 17285 | 17285 | 0 | 0 |  | 1 | 1 | 0 |  | 0 | 1 | 0 | 0 | 0 | 0 |  | 5 | 2 | [5 empty] | 0
19 | 1 |  |  |  |  | Утизизация строительного мусора | [19 empty] | 1 | [190 empty] | 0
17 | 1 |  |  | 124 | т01-01-01-041 | Погрузка при автомобильных перевозках мусора строительного с погрузкой вручную | 1 т груза | 2.503 | 0 | 2.503 |  |  |  | 0 | 0 | 0 | 0 | 0 | 0 | 0 | 0 | 0 | 0 | 0 |  | 145033679 | 42.98 | 0 | 0 | 0 | 0 | 0 | 0 | 0 | 0 | 42.98 | 0 | 0 | 0 | 0 | 0 | 0 | 0 | 0 | 0 | 0 | 1 | 1 |  |  | 12.02 | 1 | 1 | 1 |  |  |  |  | 0 | 1 | ФССЦпг-2001, т01-01-01-041, приказ Минстроя России №876/пр от 26.12.2019 |  |  | 700004 | 0 |  | 0 | 19 | 0 | 1 | 1 | 1 | 1 | 1 | 1 |  | 0 | 0 |  |  |  | 0 | 0 | 0 | [5 empty] | 0 |  | 0 | 516.6196 | 0 | 0 | 0 | 0 | 0 | 0 | 0 | 0 | 0 | 0 | [13 empty] | 0 | 0 | 1 | 1 |  |  |  | 1013 | 1 т груза | 1 т груза | 1 | [6 empty] | 140625282 | 19 | Погрузочно-разгрузочные работы | 106 | Погрузочно-разгрузочные работы | 1 | 700004 | Погрузочно-разгрузочные работы | ФССЦпр пог. а/п (2011,изм. 4-6) |  |  |  | 0 | 0 | 0 | 0 | 0 | 0 | 0 | 0 | 0 | [17 empty] | 0 | 0 | 0 |  |  |  |  | 0 | 0 |  |  |  |  | 1 |  | -1368885421 | 2 | 1 | 4 | 2 | 0 | 0 | 1293.1 | 1293.1 | 0 | 0 |  | 0 | 3 | 0 |  | 0 | 1 | 0 | 0 | 0 | 0 | 1293.1 | [7 empty] | 0
17 | 1 |  |  | 125 | т01-01-01-043 | Погрузка при автомобильных перевозках мусора строительного с погрузкой экскаваторами емкостью ковша до 0,5 м3 | 1 т груза | 22.527 | 0 | 22.527 |  |  |  | 0 | 0 | 0 | 0 | 0 | 0 | 0 | 0 | 0 | 0 | 0 |  | 145033679 | 3.28 | 0 | 0 | 0 | 0 | 0 | 0 | 0 | 0 | 3.28 | 0 | 0 | 0 | 0 | 0 | 0 | 0 | 0 | 0 | 0 | 1 | 1 |  |  | 12.02 | 1 | 1 | 1 |  |  |  |  | 0 | 1 | ФССЦпг-2001, т01-01-01-043, приказ Минстроя России №876/пр от 26.12.2019 |  |  | 700004 | 0 |  | 0 | 19 | 0 | 1 | 1 | 1 | 1 | 1 | 1 |  | 0 | 0 |  |  |  | 0 | 0 | 0 | [5 empty] | 0 |  | 0 | 39.4256 | 0 | 0 | 0 | 0 | 0 | 0 | 0 | 0 | 0 | 0 | [13 empty] | 0 | 0 | 1 | 1 |  |  |  | 1013 | 1 т груза | 1 т груза | 1 | [6 empty] | 140625282 | 19 | Погрузочно-разгрузочные работы | 106 | Погрузочно-разгрузочные работы | 1 | 700004 | Погрузочно-разгрузочные работы | ФССЦпр пог. а/п (2011,изм. 4-6) |  |  |  | 0 | 0 | 0 | 0 | 0 | 0 | 0 | 0 | 0 | [17 empty] | 0 | 0 | 0 |  |  |  |  | 0 | 0 |  |  |  |  | 1 |  | 1072927856 | 2 | 1 | 4 | 2 | 0 | 0 | 888.14 | 888.14 | 0 | 0 |  | 0 | 3 | 0 |  | 0 | 1 | 0 | 0 | 0 | 0 | 888.14 | [7 empty] | 0
17 | 1 |  |  | 126 | т03-21-01-050 | Перевозка грузов I класса автомобилями-самосвалами грузоподъемностью 10 т работающих вне карьера на расстояние до 50 км | 1 т груза | 25.03 | 0 | 25.03 |  |  |  | 0 | 0 | 0 | 0 | 0 | 0 | 0 | 0 | 0 | 0 | 0 |  | 145033679 | 27.16 | 0 | 0 | 0 | 0 | 0 | 0 | 0 | 0 | 27.16 | 0 | 0 | 0 | 0 | 0 | 0 | 0 | 0 | 0 | 0 | 1 | 1 |  |  | 12.02 | 1 | 1 | 1 |  |  |  |  | 0 | 1 | ФССЦпг-2001, т03-21-01-050, приказ Минстроя России №876/пр от 26.12.2019 |  |  | 700011 | 0 |  | 0 | 40 | 0 | 1 | 1 | 1 | 1 | 1 | 1 |  | 0 | 0 |  |  |  | 0 | 0 | 0 | [5 empty] | 0 |  | 0 | 326.4632 | 0 | 0 | 0 | 0 | 0 | 0 | 0 | 0 | 0 | 0 | [13 empty] | 0 | 0 | 1 | 1 |  |  |  | 1013 | 1 т груза | 1 т груза | 1 | [6 empty] | 140625621 | 40 | Автомобили-самосвалы | 107 | Перевозка строительных грузов автомобильным транспортом | 1 | 700011 | Перевозка строительных грузов автомобильным транспортом: Автомобили-самосвалы | ФССЦпг 03-21, 03-22 |  |  |  | 0 | 0 | 0 | 0 | 0 | 0 | 0 | 0 | 0 | [17 empty] | 0 | 0 | 0 |  |  |  |  | 0 | 0 |  |  |  |  | 1 |  | -680963116 | 2 | 1 | 4 | 2 | 0 | 0 | 8171.37 | 8171.37 | 0 | 0 |  | 0 | 3 | 0 |  | 0 | 1 | 0 | 0 | 0 | 0 | 8171.37 | [7 empty] | 0
17 | 1 |  |  | 127 | Договорная цена | Утилизация строительного мусора | т | 25.03 | 0 | 25.03 |  |  |  | 16477.29 | 16477.29 | 0 | 0 | 0 | 0 | 0 | 0 | 0 | 0 | 0 |  | 145033679 | 75.58 | 75.58 | 0 | 0 | 0 | 0 | 0 | 0 | 0 | 75.58 | 75.58 | 0 | 0 | 0 | 0 | 0 | 0 | 0 | 0 | 0 | 1 | 1 |  |  | 1 | 1 | 1 | 8.71 |  |  |  |  | 3 | 1 |  |  |  | 1100 | 0 |  | 0 | 8 | 0 | 1 | 1 | 1 | 1 | 1 | 1 |  | 0 | 0 |  |  |  | 0 | 0 | 0 | [5 empty] | 0 |  | 0 | 16477.29 | 658.3018 | 0 | 0 | 0 | 0 | 0 | 0 | 0 | 0 | 0 | [13 empty] | 0 | 0 | 1 | 1 |  |  |  | 1009 | т | т | 1000 | [6 empty] | 140625274 | 8 | Материалы строительные | 0 |  | 1 | 1100 | Материалы, изделия и конструкции | материалы (03) |  |  |  | 0 | 75.58 | 75.58 | 0 | 0 | 0 | 0 | 0 | 0 | 5 |  |  | 1 | 18 |  | 790 | [10 empty] | 0 | 0 | 0 |  |  |  |  | 0 | 0 |  | [790 / 1.2 / 8.71] |  |  | 1 |  | 166994309 | 2 | 3 | 4 | 0 | 0 | 0 | 16477.29 | 16477.29 | 0 | 0 |  | 1 | 1 | 0 |  | 0 | 1 | 0 | 0 | 0 | 0 |  | 0 | 0 | [5 empty] | 0
51 | 1 | 3 | 20 |  | Новая локальная смета | Новая локальная смета | 0 | [6 empty] | 3274366.23 | 1955855.3 | 554119.06 | 203632.68 | 764391.87 | 0 | 2804.4622 | 184.9007 | 0 | 795641.51 | 437877.04 |  |  | 3274366.23 | 1955855.3 | 554119.06 | 203632.68 | 764391.87 | 0 | 2804.4622 | 184.9007 | 0 | 795641.51 | 437877.04 |  |  | 0 | 0 | 0 | 4523440.37 | 3916026.99 | 607413.38 | 0 | 1955855.3 | 1955855.3 | 0 | 1955855.3 | 0 | 0 | 0 | 0 | 15555.59 | [19 empty] | 0 | 0 | 0 | 4523440.37 | 3916026.99 | 607413.38 | 0 | 1955855.3 | 1955855.3 | 0 | 1955855.3 | 0 | 0 | 0 | 0 | 15555.59 | [114 empty] | 0
50 | 0 | 0 | 1 | 201 | 3274366.23 | ПЗ | Прямые затраты |  |  | 201 | 1 | 3 |  | 2 | [7 empty] | 3274366.23 | 1 | 3274366.23
50 | 0 | 0 | 1 | 202 | 1955855.3 | СтМатОб | Стоимость материальных ресурсов (всего) |  |  | 202 | 2 | 3 |  | 2 | [7 empty] | 1955855.3 | 1 | 1955855.3
50 | 0 | 0 | 1 | 222 | 0 | СтМатОбЗак | Стоимость материалов и оборудования заказчика |  |  | 222 | 3 | 3 |  | 2 | [7 empty] | 0 | 1 | 0
50 | 0 | 0 | 1 | 225 | 1955855.3 | СтМатОбПод | Стоимость материалов и оборудования подрядчика |  |  | 225 | 4 | 3 |  | 2 | [7 empty] | 1955855.3 | 1 | 1955855.3
50 | 0 | 0 | 1 | 226 | 1955855.3 | СтМат | Стоимость материалов (всего) |  |  | 226 | 5 | 3 |  | 2 | [7 empty] | 1955855.3 | 1 | 1955855.3
50 | 0 | 0 | 1 | 227 | 0 | СтМатЗак | Стоимость материалов заказчика |  |  | 227 | 6 | 3 |  | 2 | [7 empty] | 0 | 1 | 0
50 | 0 | 0 | 1 | 228 | 1955855.3 | СтМатПод | Стоимость материалов подрядчика |  |  | 228 | 7 | 3 |  | 2 | [7 empty] | 1955855.3 | 1 | 1955855.3
50 | 0 | 0 | 1 | 216 | 0 | Оборуд | Стоимость оборудования (всего) |  |  | 216 | 8 | 3 |  | 2 | [7 empty] | 0 | 1 | 0
50 | 0 | 0 | 1 | 223 | 0 | ОборудЗак | Стоимость оборудования заказчика |  |  | 223 | 9 | 3 |  | 2 | [7 empty] | 0 | 1 | 0
50 | 0 | 0 | 1 | 229 | 0 | ОборудПод | Стоимость оборудования подрядчика |  |  | 229 | 10 | 3 |  | 2 | [7 empty] | 0 | 1 | 0
50 | 0 | 0 | 1 | 203 | 554119.06 | ЭММ | Эксплуатация машин |  |  | 203 | 11 | 3 |  | 2 | [7 empty] | 554119.06 | 1 | 554119.06
50 | 0 | 0 | 1 | 231 | 0 | ЭММсНРиСП | Эксплуатация машин по ТСН-2001.16 |  |  | 231 | 12 | 3 |  | 2 | [7 empty] | 0 | 1 | 0
50 | 0 | 0 | 1 | 204 | 203632.68 | ЗПМ | ЗП машинистов |  |  | 204 | 13 | 3 |  | 2 | [7 empty] | 203632.68 | 1 | 203632.68
50 | 0 | 0 | 1 | 205 | 764391.87 | ОЗП | Основная ЗП рабочих |  |  | 205 | 14 | 3 |  | 2 | [7 empty] | 764391.87 | 1 | 764391.87
50 | 0 | 0 | 1 | 232 | 0 | ОЗПсНРиСП | Основная ЗП рабочих по ТСН-2001.16 |  |  | 232 | 15 | 3 |  | 2 | [7 empty] | 0 | 1 | 0
50 | 0 | 0 | 1 | 214 | 3916026.99 | Строит | Строительные работы с НР и СП |  |  | 214 | 16 | 3 |  | 2 | [7 empty] | 3916026.99 | 1 | 3916026.99
50 | 0 | 0 | 1 | 215 | 607413.38 | Монтаж | Монтажные работы с НР и СП |  |  | 215 | 17 | 3 |  | 2 | [7 empty] | 607413.38 | 1 | 607413.38
50 | 0 | 0 | 1 | 217 | 0 | Прочие | Прочие работы с НР и СП |  |  | 217 | 18 | 3 |  | 2 | [7 empty] | 0 | 1 | 0
50 | 0 | 0 | 1 | 230 | 0 | ПрочиеЗатр | Прочие затраты по ТСН-2001.16 |  |  | 230 | 19 | 3 |  | 2 | [7 empty] | 0 | 1 | 0
50 | 0 | 0 | 1 | 206 | 0 | ВозврМат | Возврат материалов |  |  | 206 | 20 | 3 |  | 2 | [7 empty] | 0 | 1 | 0
50 | 0 | 0 | 1 | 207 | 2804.4622 | ТрудСтр | Трудозатраты строителей |  |  | 207 | 21 | 3 |  | -1 | [7 empty] | 2804.4622 | 1 | 2804.4622
50 | 0 | 0 | 1 | 208 | 184.9007 | ТрудМаш | Трудозатраты машинистов |  |  | 208 | 22 | 3 |  | -1 | [7 empty] | 184.9007 | 1 | 184.9007
50 | 0 | 0 | 1 | 209 | 0 | ТранспМат | Транспорт материалов |  |  | 209 | 23 | 3 |  | 2 | [7 empty] | 0 | 1 | 0
50 | 0 | 0 | 1 | 233 | 15555.59 | Перевозка | Перевозка грузов |  |  | 233 | 24 | 3 |  | 2 | [7 empty] | 15555.59 | 1 | 15555.59
50 | 0 | 0 | 1 | 210 | 795641.51 | НР | Накладные расходы |  |  | 210 | 25 | 3 |  | 2 | [7 empty] | 795641.51 | 1 | 795641.51
50 | 0 | 0 | 1 | 211 | 437877.04 | СмПриб | Сметная прибыль |  |  | 211 | 26 | 3 |  | 2 | [7 empty] | 437877.04 | 1 | 437877.04
50 | 0 | 0 | 1 | 224 | 4523440.37 | Всего | Всего с НР и СП |  |  | 224 | 27 | 3 |  | 2 | [7 empty] | 4523440.37 | 1 | 4523440.37
51 | 270 | 1 | 12 |  |  | Ремонт здания первичного дробления Инв. № 10-10003 | 0 | [6 empty] | 3274366.23 | 1955855.3 | 554119.06 | 203632.68 | 764391.87 | 0 | 2804.4622 | 184.9007 | 0 | 795641.51 | 437877.04 | [15 empty] | 0 | 0 | 0 | 4523440.37 | 3916026.99 | 607413.38 | 0 | 1955855.3 | 1955855.3 | 0 | 1955855.3 | 0 | 0 | 0 | 0 | 15555.59 | [149 empty] | 0
50 | 1 | 0 | 1 | 201 | 3274366.23 | ПЗ | Прямые затраты |  |  | 201 | 1 | 1 |  | 2 | [7 empty] | 3274366.23 | 1 | 3274366.23
50 | 1 | 0 | 1 | 202 | 1955855.3 | СтМатОб | Стоимость материальных ресурсов (всего) |  |  | 202 | 2 | 1 |  | 2 | [7 empty] | 1955855.3 | 1 | 1955855.3
50 | 0 | 0 | 1 | 222 | 0 | СтМатОбЗак | Стоимость материалов и оборудования заказчика |  |  | 222 | 3 | 1 |  | 2 | [7 empty] | 0 | 1 | 0
50 | 1 | 0 | 1 | 225 | 1955855.3 | СтМатОбПод | Стоимость материалов и оборудования подрядчика |  |  | 225 | 4 | 1 |  | 2 | [7 empty] | 1955855.3 | 1 | 1955855.3
50 | 1 | 0 | 1 | 226 | 1955855.3 | СтМат | Стоимость материалов (всего) |  |  | 226 | 5 | 1 |  | 2 | [7 empty] | 1955855.3 | 1 | 1955855.3
50 | 0 | 0 | 1 | 227 | 0 | СтМатЗак | Стоимость материалов заказчика |  |  | 227 | 6 | 1 |  | 2 | [7 empty] | 0 | 1 | 0
50 | 1 | 0 | 1 | 228 | 1955855.3 | СтМатПод | Стоимость материалов подрядчика |  |  | 228 | 7 | 1 |  | 2 | [7 empty] | 1955855.3 | 1 | 1955855.3
50 | 0 | 0 | 1 | 216 | 0 | Оборуд | Стоимость оборудования (всего) |  |  | 216 | 8 | 1 |  | 2 | [7 empty] | 0 | 1 | 0
50 | 0 | 0 | 1 | 223 | 0 | ОборудЗак | Стоимость оборудования заказчика |  |  | 223 | 9 | 1 |  | 2 | [7 empty] | 0 | 1 | 0
50 | 0 | 0 | 1 | 229 | 0 | ОборудПод | Стоимость оборудования подрядчика |  |  | 229 | 10 | 1 |  | 2 | [7 empty] | 0 | 1 | 0
50 | 1 | 0 | 1 | 203 | 554119.06 | ЭММ | Эксплуатация машин |  |  | 203 | 11 | 1 |  | 2 | [7 empty] | 554119.06 | 1 | 554119.06
50 | 0 | 0 | 1 | 231 | 0 | ЭММсНРиСП | Эксплуатация машин по ТСН-2001.16 |  |  | 231 | 12 | 3 |  | 2 | [7 empty] | 0 | 1 | 0
50 | 1 | 0 | 1 | 204 | 203632.68 | ЗПМ | ЗП машинистов |  |  | 204 | 13 | 1 |  | 2 | [7 empty] | 203632.68 | 1 | 203632.68
50 | 1 | 0 | 1 | 205 | 764391.87 | ОЗП | Основная ЗП рабочих |  |  | 205 | 14 | 1 |  | 2 | [7 empty] | 764391.87 | 1 | 764391.87
50 | 0 | 0 | 1 | 232 | 0 | ОЗПсНРиСП | Основная ЗП рабочих по ТСН-2001.16 |  |  | 232 | 15 | 3 |  | 2 | [7 empty] | 0 | 1 | 0
50 | 1 | 0 | 1 | 214 | 3916026.99 | Строит | Строительные работы с НР и СП |  |  | 214 | 16 | 1 |  | 2 | [7 empty] | 3916026.99 | 1 | 3916026.99
50 | 1 | 0 | 1 | 215 | 607413.38 | Монтаж | Монтажные работы с НР и СП |  |  | 215 | 17 | 1 |  | 2 | [7 empty] | 607413.38 | 1 | 607413.38
50 | 0 | 0 | 1 | 217 | 0 | Прочие | Прочие работы с НР и СП |  |  | 217 | 18 | 1 |  | 2 | [7 empty] | 0 | 1 | 0
50 | 0 | 0 | 1 | 230 | 0 | ПрочиеЗатр | Прочие затраты по ТСН-2001.16 |  |  | 230 | 19 | 3 |  | 2 | [7 empty] | 0 | 1 | 0
50 | 0 | 0 | 1 | 206 | 0 | ВозврМат | Возврат материалов |  |  | 206 | 20 | 1 |  | 2 | [7 empty] | 0 | 1 | 0
50 | 1 | 0 | 1 | 207 | 2804.4622 | ТрудСтр | Трудозатраты строителей |  |  | 207 | 21 | 1 |  | -1 | [7 empty] | 2804.4622 | 1 | 2804.4622
50 | 1 | 0 | 1 | 208 | 184.9007 | ТрудМаш | Трудозатраты машинистов |  |  | 208 | 22 | 1 |  | -1 | [7 empty] | 184.9007 | 1 | 184.9007
50 | 0 | 0 | 1 | 209 | 0 | ТранспМат | Транспорт материалов |  |  | 209 | 23 | 1 |  | 2 | [7 empty] | 0 | 1 | 0
50 | 1 | 0 | 1 | 233 | 15555.59 | Перевозка | Перевозка грузов |  |  | 233 | 24 | 1 |  | 2 | [7 empty] | 15555.59 | 1 | 15555.59
50 | 1 | 0 | 1 | 210 | 795641.51 | НР | Накладные расходы |  |  | 210 | 25 | 1 |  | 2 | [7 empty] | 795641.51 | 1 | 795641.51
50 | 1 | 0 | 1 | 211 | 437877.04 | СмПриб | Сметная прибыль |  |  | 211 | 26 | 1 |  | 2 | [7 empty] | 437877.04 | 1 | 437877.04
50 | 1 | 0 | 1 | 224 | 4523440.37 | Всего | Всего с НР и СП |  |  | 224 | 27 | 1 |  | 2 | [7 empty] | 4523440.37 | 1 | 4523440.37
50 | 1 | 0 | 2 | 0 | 904688.07 | н | НДС 20% |  |  | 212 | 28 | 0 |  | 2 | [7 empty] | 904688.07 | 1 | 904688.07
50 | 1 | 0 | 2 | 0 | 5428128.44 | в с н | Всего с НДС 20% |  |  | 212 | 29 | 0 |  | 2 | [7 empty] | 5428128.44 | 1 | 5428128.44
61 |  |  |  |  | 1.2 | НДС | Новая переменная
61 |  |  |  |  | 12 | Переменная | Новая переменная
61 |  |  |  |  | 0 | Переменная1 | Новая переменная
70 | 1 |  | 1 | СТР_РЕК | СТРОИТЕЛЬСТВО и РЕКОНСТРУКЦИЯ зданий и сооружений всех назначений | 0 | 0 |  | 1 | 0 |  |  | 0 |  | Строительство и реконструкция
70 | 1 |  | 2 | РЕМ_ЖИЛ | КАП. РЕМ. ЖИЛЫХ И ОБЩЕСТВЕННЫХ ЗДАНИЙ | 0 | 0 |  | 1 | 0 |  |  | 0 |  | Капитальный ремонт жилых и общественных зданий
70 | 1 |  | 3 | РЕМ_ПР | КАП. РЕМ. ПРОИЗВОДСТВЕННЫХ ЗД. и СООРУЖЕНИЙ, НАРУЖНЫХ ИНЖЕНЕРНЫХ СЕТЕЙ, УЛИЦ И ДОРОГ МЕСТНОГО ЗНАЧЕНИЯ, ИНЖ,СООРУЖЕНИЙ ( ГИДРОТЕХ,СООРУЖ, МОСТОВ И ПУТЕПРОВОДОВ И Т.П.) | 1 | 0 |  | 1 | 0 |  |  | 0 |  | Капитальный ремонт прозводственных зданий
70 | 1 |  | 4 | Территория | для территории Российской Федерации, не относящейся к районам Крайнего Севера и приравненным к ним местностям | 1 | 0 |  | 2 | 0 |  |  | 0
70 | 1 |  | 5 | МПРКС | для территории Российской Федерации, относящейся к местностям, приравненным к районам Крайнего Севера | 0 | 0 |  | 2 | 0 |  |  | 0
70 | 1 |  | 6 | РКС | для территории Российской Федерации, относящейся к районам Крайнего Севера | 0 | 0 |  | 2 | 0 |  |  | 0
70 | 1 |  | 7 | СЛЖ | При определении сметной стоимости строительства объектов капитального строительства, относящихся к особо опасным и технически сложным. За исключением АЭС. | 0 | 0 | Для сборников ФЕР ( при производстве работ на технически сложных объектах ): · { СЛЖ } - (вкл.) - работа на сложных объектах (к=1,2 к НР) · { СЛЖ } - (выкл.) - работа на обычных объектах | 0 | 0 |  |  | 0 |  | Сложные объекты
70 | 1 |  | 8 | СТНДРТ | При определении сметной стоимости строительства объектов капитального строительства (за исключением АЭС). | 1 | 0 |  | 5 | 0 |  |  | 0
70 | 1 |  | 9 | АЭС_ПНР | При определении сметной стоимости строительства объектов капитального строительства АЭС. Пусконаладочные работы (за исключением технологического оборудования АЭС). | 0 | 0 |  | 5 | 0 |  |  | 0
70 | 1 |  | 10 | АЭС_ПНР_ТЕХ | При определении сметной стоимости строительства объектов капитального строительства АЭС. Пусконаладочные работы технологического оборудования АЭС. | 0 | 0 | Для сборника ФЕРм -39 и ФЕРМ-08 ( при работах по контролю сварных соединений) : {мАЭС} - ( вкл.) - при выполнении работ по на АЭС (HР=101%; СП= 68%; {мАЭС} - (выкл.) - при выполнении работ на обычных объектах | 5 | 0 |  |  | 0 |  | АЭС
70 | 1 |  | 11 | ОПТ/В | {вкл} - Прокладка МЕЖДУГОРОДНЫХ ВОЛОКОННО-ОПТИЧЕСКИХ ЛИНИЙ (для ФЕРм10, отд. 6 разд.3) {выкл} - Прокладка ГОРОДСКИХ ВОЛОКОННО-ОПТИТЕСКИХ ЛИНИЙ (для ФЕРм10, отд. 6 разд.3) | 0 | 0 | Для сборников ФЕРм-10 ( волоконно-оптические линии связи ): · {М_ГОР_опт} - ( вкл.) - междугородные сети связи ( НР=120% , СП=70% ) · {М_ГОР_опт} - ( выкл.) - городские сети связи ( НР=100%; СП=65%) | 0 | 0 |  |  | 0 |  | Прокладка междугородных в/опт. кабелей
70 | 1 |  | 12 | АВИ | (вкл) - При работах по ДИСПЕТЧЕРЕЗАЦИИ управления движением АВИАТРАНСПОРТОМ {вкл} (монтажные работы ) | 0 | 0 | Для сборников ФЕРм 08;10;11 : · {мАВИА} - (вкл.) - производство монтажных работы по диспетчеризации управления движением авиатранспортном (НР=95%, СП=55%) ; · {мАВИА} - (выкл. ) - при производстве работ на прочих объектах , кром | 0 | 0 |  |  | 0 |  | Диспетчеризация авитранспорта
70 | 1 |  | 13 | ЗАКР | {вкл} - Обслуживающие и сопутстующие работы в тоннелях при производве работ ЗАКРЫТЫМ СПОСОБОМ {выкл} - Обслуживающие и сопутстующие работы в тоннелях при производве работ ОТКРЫТЫМ | 0 | 0 | Для сборника ФЕР -29 ( сопутствующие работы в тоннелях и метро. ): · {ЗАКР} - (вкл.) - при выполнении работ в тоннелях и метро закрытым способом (НР=145% , СП=75%); · {ЗАКР} - (выкл.) - при выполнении работ в тоннелях и метро отк | 0 | 0 |  |  | 0 |  | Производство работ закрытым способом (обслуживающие процессы)
70 | 1 |  | 14 | ГОР | (вкл) - ФЕРм-08, выполнение работ на горнорудных объектах (выкл) - ФЕРм-08, выполнение работ на других объектах | 0 | 0 |  | 0 | 0 |  |  | 0 |  | Выполнение работ на горнорудных объектах
70 | 1 |  | 15 | ОБ_ПР | Объект производственного назначения | 0 | 0 |  | 3 | 0 |  |  | 0
70 | 1 |  | 16 | ОБ_НПР | Объект непроизводственного назначения | 1 | 0 |  | 3 | 0 |  |  | 0
70 | 1 |  | 1 | К_НР_РЕМ | при ремонте жилых и общественных зданий если ( если {РЕМ_ЖИЛ}= [вкл.] | 0.9 | 1 | Для сборников ФЕР и ФЕРмр : · Значение {_МДСрем_НР}= 0,90 - при ремонте зданий жилого и гражданского назначений ( 0,90 к НР) ; · Значение {_МДСрем_НР}= 1,00 - при строительстве и реконструкции объектов всех назначений | 0 | 0 |  |  | 0 |  | п.25
70 | 1 |  | 2 | К_СП_РЕМ | к нормам СП при капитальном ремонте зданий и сооружений всех назначений ( если или {РЕМ_ЖИЛ}=[вкл] , или (РЕМ_ПР}=[вкл] ) | 0.85 | 1 | Для сборников ФЕР и ФЕРмр : · Значение {_МДСрем_СП} = 0.85 - при ремонте зданий всех назначений ( 0,85 к СП); · Значение {_МДСрем_СП} = 1,00 - при строительстве и реконструкции объектов всех назначений | 0 | 0 |  |  | 0 |  | п.16
70 | 1 |  | 3 | К_НР_СЛЖ | При определении сметной стоимости строительства объектов капитального строительства, относящихся к особо опасным и технически сложным. За исключением объектов атомных электрических станций. ( если {СЛЖ} = [вкл] ) | 1.03 | 0 |  | 0 | 0 |  |  | 0 |  | п.27 СЛОЖН
70 | 1 |  | 4 | К_НР_АЭС | При определении сметной стоимости строительства объектов капитального строительства, относящихся к особо опасным и технически сложным. Для объектов атомных электрических станций. ( если {АЭС} = [вкл] ) | 1.15 | 0 |  | 0 | 0 |  |  | 0 |  | п.27 АЭС
70 | 1 |  | 5 | Р_ОКР | Разрядность округления результата расчета НР и СП (с 05.04.2020 - до семи знаков после запятой) | 7 | 0 |  | 0 | 0 |  |  | 0
70 | 1 |  | 6 | Лист_НРиСП |  | 2 | 0 |  | 0 | 0 |  |  | 0
-1
75 | Уровень цен | 2024 | 1 | 0 | 0 | 0 | 1 | 0 | 3 | 0 | 0 | 0 | 145033679 | 1
3 | Индексы за итогом | 12.02 | 8.71 | 12.13 | 30.54 | 30.54 | 1 | 1 | 2 | 30.54 | 12.02 | 12.02 | 8.71 | 1 | 1 | 30.54 | 12.02 | [21 empty] | 145033686
65 |  | 1 | 0 | 245

## SourceObSm
0 | Smeta.RU (495) 974-1589 |  | _OBSM_ |  | 0 | 0 | 0 | Smeta.RU |  | 0 | 31883 | 18266318 | 11 | 6 | 5 | 6
8 | 1 | -1 |  |  |  | АО "Липецкцемент" | [63 empty] | 0
1 | 53 | 0 |  | 0 |  | Ремонт здания первичного дробления |  | 0 | Ведомость объемов работ №01-03-24 | 0 | 0 | 2 |  | 0 | 0 | 0 | 0 | 1 | 0 | [11 empty] | 0 | [5 empty] | Сметные нормы списания | Коды ценников | 0 | 0 | 0 | 0 | 1 | 0 | 2 | 2 | 1 | 0 | 0 | 0 | 0 | 0 | 0 | ФЕР-2020 И9 | Версия 1.7.0 ГСН (ГЭСН, ФЕР) и ТЕР (Методики НР (812/пр, 636/пр, 611/пр) и СП (774/пр и 317/пр) применять с 08.01.2023 г.) | ФЕР-2020 - изменения И9 | ФЕР-2020 - изменения И9 | ФЕР-2020 - изменения И9 | ФЕР-2020 - изменения И9 | Поправки для ГСН (ФЕР) 2020 от 11.09.2022 г И9 (в ред. 557/пр) Капитальный ремонт производственных зданий | 0 | 0 | 17301512 | 9 | ГОСУДАРСТВЕННЫЕ СМЕТНЫЕ НОРМАТИВЫ (ФЕР-2020), утвержденные приказами Минстроя России от 26 декабря 2019 г. № 876/пр (в редакции приказов Минстроя РФ от 30 марта 2020 г. № 172/пр, от 1 июня 2020 г. № 294/пр, от 30 июня 2020 г. № 352/пр, от 20 октября 2020 г. № 636/пр, от 9 февраля 2021 г. № 51/пр, от 24 мая 2021 г. № 321/пр, от 24 июня 2021 г. № 408/пр, от 14 октября 2021 № 746/пр, от 20 декабря 2021 № 962/пр) | ГСН | 44551 | 395 | 0 | 0
22 | 1 | 0 | 145033679 | 0 | 2 | 1
3 | 0 | Новая локальная смета | Новая локальная смета | 3916.03 | 607.41 | 0 | 0 | 4523.44 | 968.02 | [10 empty] | 0 | 0 | 0 | 3274366.23 | 1955855.3 | 0 | 0 | 0 | 554119.06 | 203632.68 | 764391.87 | 3916026.99 | 607413.38 | 0 | 0 | 2804.4622 | 184.9007 | 0 | 795641.51 | 437877.04 | 4523440.37
51 |  |  |  | 3916.03 | 607.41 | 0 | 0 | 4523.44 | 968.02
50 | 1 | 0 | 1 | 201 | 3274366.23 | ПЗ | Прямые затраты |  |  | 201 | 1 | 1 |  | 2
50 | 1 | 0 | 1 | 202 | 1955855.3 | СтМатОб | Стоимость материальных ресурсов (всего) |  |  | 202 | 2 | 1 |  | 2
50 | 0 | 0 | 1 | 222 | 0 | СтМатОбЗак | Стоимость материалов и оборудования заказчика |  |  | 222 | 3 | 1 |  | 2
50 | 1 | 0 | 1 | 225 | 1955855.3 | СтМатОбПод | Стоимость материалов и оборудования подрядчика |  |  | 225 | 4 | 1 |  | 2
50 | 1 | 0 | 1 | 226 | 1955855.3 | СтМат | Стоимость материалов (всего) |  |  | 226 | 5 | 1 |  | 2
50 | 0 | 0 | 1 | 227 | 0 | СтМатЗак | Стоимость материалов заказчика |  |  | 227 | 6 | 1 |  | 2
50 | 1 | 0 | 1 | 228 | 1955855.3 | СтМатПод | Стоимость материалов подрядчика |  |  | 228 | 7 | 1 |  | 2
50 | 0 | 0 | 1 | 216 | 0 | Оборуд | Стоимость оборудования (всего) |  |  | 216 | 8 | 1 |  | 2
50 | 0 | 0 | 1 | 223 | 0 | ОборудЗак | Стоимость оборудования заказчика |  |  | 223 | 9 | 1 |  | 2
50 | 0 | 0 | 1 | 229 | 0 | ОборудПод | Стоимость оборудования подрядчика |  |  | 229 | 10 | 1 |  | 2
50 | 1 | 0 | 1 | 203 | 554119.06 | ЭММ | Эксплуатация машин |  |  | 203 | 11 | 1 |  | 2
50 | 0 | 0 | 1 | 231 | 0 | ЭММсНРиСП | Эксплуатация машин по ТСН-2001.16 |  |  | 231 | 12 | 3 |  | 2
50 | 1 | 0 | 1 | 204 | 203632.68 | ЗПМ | ЗП машинистов |  |  | 204 | 13 | 1 |  | 2
50 | 1 | 0 | 1 | 205 | 764391.87 | ОЗП | Основная ЗП рабочих |  |  | 205 | 14 | 1 |  | 2
50 | 0 | 0 | 1 | 232 | 0 | ОЗПсНРиСП | Основная ЗП рабочих по ТСН-2001.16 |  |  | 232 | 15 | 3 |  | 2
50 | 1 | 0 | 1 | 214 | 3916026.99 | Строит | Строительные работы с НР и СП |  |  | 214 | 16 | 1 |  | 2
50 | 1 | 0 | 1 | 215 | 607413.38 | Монтаж | Монтажные работы с НР и СП |  |  | 215 | 17 | 1 |  | 2
50 | 0 | 0 | 1 | 217 | 0 | Прочие | Прочие работы с НР и СП |  |  | 217 | 18 | 1 |  | 2
50 | 0 | 0 | 1 | 230 | 0 | ПрочиеЗатр | Прочие затраты по ТСН-2001.16 |  |  | 230 | 19 | 3 |  | 2
50 | 0 | 0 | 1 | 206 | 0 | ВозврМат | Возврат материалов |  |  | 206 | 20 | 1 |  | 2
50 | 1 | 0 | 1 | 207 | 2804.4622 | ТрудСтр | Трудозатраты строителей |  |  | 207 | 21 | 1 |  | -1
50 | 1 | 0 | 1 | 208 | 184.9007 | ТрудМаш | Трудозатраты машинистов |  |  | 208 | 22 | 1 |  | -1
50 | 0 | 0 | 1 | 209 | 0 | ТранспМат | Транспорт материалов |  |  | 209 | 23 | 1 |  | 2
50 | 1 | 0 | 1 | 233 | 15555.59 | Перевозка | Перевозка грузов |  |  | 233 | 24 | 1 |  | 2
50 | 1 | 0 | 1 | 210 | 795641.51 | НР | Накладные расходы |  |  | 210 | 25 | 1 |  | 2
50 | 1 | 0 | 1 | 211 | 437877.04 | СмПриб | Сметная прибыль |  |  | 211 | 26 | 1 |  | 2
50 | 1 | 0 | 1 | 224 | 4523440.37 | Всего | Всего с НР и СП |  |  | 224 | 27 | 1 |  | 2
50 | 1 | 0 | 2 | 0 | 904688.07 | н | НДС 20% |  |  | 212 | 28 | 0 |  | 2
50 | 1 | 0 | 2 | 0 | 5428128.44 | в с н | Всего с НДС 20% |  |  | 212 | 29 | 0 |  | 2
-1
75 | Уровень цен | 2024 | 1 | 0 | 0 | 0 | 1 | 0 | 3 | 0 | 0 | 0 | 145033679 | 1
3 | Индексы за итогом | 12.02 | 8.71 | 12.13 | 30.54 | 30.54 | 1 | 1 | 2 | 30.54 | 12.02 | 12.02 | 8.71 | 1 | 1 | 30.54 | 12.02 |  |  |  |  | 145033686

## SmtRes
25 | 145033679 | 145040213 | 140755423 | 70 | 1 | 1 | 1 | 1-100-20 |  | Затраты труда рабочих (Средний разряд - 2) | 1191 | 1013 | чел.-ч. | чел.-ч. | 1 | 0 | 2031828327 | 26.243 | 0 | 0 | 0 | 238.21 | 0 | 0 | 0 | 7.8 | 1 | 1 | 1 | 30.54 | 4 | 0 | 1 | 1 | 0 | 0 | 22.82 | )*1,15 | 1 | 2 | 145040216 | 1 | 0 | 1 | 0 | 0 | 0 | 0 | 0 | 0 | 0 | 0 | 0 | 0 | 0 | 0 | 0 | 0 | 0 | 0 | 0 | 0 | 0 | 0 | 0 | 0 | 3.3302 | 238.21 | 7.8 | 30.54 | 204.7 | 0 | 0 | 0 | 0 | 793.3 | 793.3 | 0 | 0 | 0
25 | 145033679 | 145040213 | 140765020 | 70 | 1 | 1 | 3 | 999-9900 |  | Строительный мусор | 1348 | 1009 | т | т | 1000 | 0 | 2102561428 | 4.6 | 0 | 0 | 0 | 0 | 0 | 0 | 0 | 0 | 8.71 | 1 | 1 | 1 | 4 | 0 | 0 | 0 | 0 | 0 | 4.6 |  | 0 | 2 | 145040217 | 1 | 0 | 2 | 0 | 0 | 0 | 0 | 0 | 0 | 0 | 0 | 0 | 0 | 0 | 0 | 0 | 0 | 0 | 0 | 0 | 0 | 0 | 0 | 0 | 0 | 0.58374 | 0 | 0 | 8.71 | 0 | 0 | 0 | 0 | 0 | 0 | 0 | 0 | 0 | 0
26 | 145033679 | 145040314 | 140760027 | 70 | 1 | 1 | 1 | 1-100-39 |  | Затраты труда рабочих (Средний разряд - 3,9) | 1191 | 1013 | чел.-ч. | чел.-ч. | 1 | 0 | 1608048003 | 6.9 | 0 | 0 | 0 | 290.44 | 0 | 0 | 0 | 9.51 | 1 | 1 | 1 | 30.54 | 4 | 0 | 1 | 1 | 0 | 0 | 6 | )*1,15 | 1 | 2 | 145040315 | 1 | 0 | 3 | 0 | 0 | 0 | 0 | 0 | 0 | 0 | 0 | 0 | 0 | 0 | 0 | 0 | 0 | 0 | 0 | 0 | 0 | 0 | 0 | 0 | 0 | 2.335 | 290.44 | 9.51 | 30.54 | 65.62 | 0 | 0 | 0 | 0 | 678.17 | 678.17 | 0 | 0 | 0
26 | 145033679 | 145040314 | 140760225 | 70 | 1 | 1 | 1 | 4-100-00 |  | Затраты труда машинистов | 1191 | 1013 | чел.-ч. | чел.-ч. | 1 | 0 | -1417349443 | 0.0345 | 0 | 0 | 0 | 0 | 0 | 0 | 0 | 0 | 1 | 1 | 30.54 | 1 | 4 | 0 | 1 | 1 | 0 | 0 | 0.03 | )*1,15 | 2 | 2 | 145040316 | 1 | 0 | 4 | 0 | 0 | 0 | 0 | 0 | 0 | 0 | 0 | 0 | 0 | 0 | 0 | 0 | 0 | 0 | 0 | 0 | 0 | 0 | 0 | 0 | 0 | 0.011675 | 0 | 0 | 1 | 0 | 0 | 0 | 0 | 0 | 0 | 0 | 0 | 0 | 0
26 | 145033679 | 145040314 | 140923885 | 1 | 1 | 1 | 2 | 91.14.02-001 | ФСЭМ-2001, 91.14.02-001 , приказ Минстроя России № 876/пр от 26.12.2019 | Автомобили бортовые, грузоподъемность до 5 т | 1367 | 1011 | маш.-ч. | маш.-ч. | 1 | 0 | 509054691 | 0.0345 | 0 | 797.06 | 354.26 | 0 | 0 | 65.71 | 11.6 | 0 | 1 | 12.13 | 30.54 | 1 | 4 | 0 | 1 | 1 | 0 | 0 | 0.03 | )*1,15 | 0 | 2 | 145040317 | 1 | 0 | 5 | 0 | 0 | 0 | 0 | 0 | 0 | 0 | 0 | 0 | 0 | 0 | 0 | 0 | 0 | 0 | 0 | 0 | 0 | 0 | 0 | 0 | 0 | 0.011675 | 797.06 | 65.71 | 12.13 | 2.27 | 0.4 | 0 | 9.31 | 4.14 | 0 | 9.31 | 0 | 0 | 0
26 | 145033679 | 145040314 | 140772680 | 1 | 1 | 1 | 3 | 01.7.03.01-0001 | ФССЦ-2001, 01.7.03.01-0001, приказ Минстроя России № 876/пр от 26.12.2019 | Вода | 1339 | 1007 | м3 | м3 | 1 | 0 | -143474561 | 0.008 | 21.25 | 0 | 0 | 0 | 2.44 | 0 | 0 | 0 | 8.71 | 1 | 1 | 1 | 4 | 0 | 1 | 0 | 0 | 0 | 0.008 |  | 0 | 2 | 145040318 | 1 | 0 | 6 | 0 | 0 | 0 | 0 | 0 | 0 | 0 | 0 | 0 | 0 | 0 | 0 | 0 | 0 | 0 | 0 | 0 | 0 | 0 | 0 | 0 | 0 | 0.0027072 | 21.25 | 2.44 | 8.71 | 0.02 | 0 | 0.06 | 0 | 0 | 0 | 0.06 | 0 | 0 | 0
26 | 145033679 | 145040314 | 140778438 | 1 | 1 | 1 | 3 | 04.3.02.09-0938 | ФССЦ-2001, 04.3.02.09-0938, приказ Минстроя России № 876/пр от 26.12.2019 | Смеси сухие цементные для антикоррозийной защиты арматуры железобетонных конструкций | 1346 | 1009 | кг | кг | 1 | 1 | 1351658750 | -27.75 | 525.74 | 0 | 0 | 0 | 60.36 | 0 | 0 | 0 | 8.71 | 1 | 1 | 1 | 4 | 0 | 1 | 0 | 0 | 0 | -27.75 |  | 0 | 2 | 145040319 | 1 | 6144 | 7 | 0 | 0 | 0 | 0 | 0 | 0 | 0 | 0 | 0 | 0 | 0 | 0 | 0 | 0 | 0 | 0 | 0 | 0 | 0 | 0 | 0 | 0 | -9.3906 | 525.74 | 60.36 | 8.71 | -1674.99 | 0 | -4937.01 | 0 | 0 | 0 | -4937.01 | 0 | 0 | 0
29 | 145033679 | 145040255 | 140759991 | 70 | 1 | 1 | 1 | 1-100-34 |  | Затраты труда рабочих (Средний разряд - 3,4) | 1191 | 1013 | чел.-ч. | чел.-ч. | 1 | 0 | -112797078 | 55.0505 | 0 | 0 | 0 | 273.94 | 0 | 0 | 0 | 8.97 | 1 | 1 | 1 | 30.54 | 4 | 0 | 1 | 1 | 0 | 0 | 47.87 | )*1,15 | 1 | 2 | 145040256 | 1 | 0 | 8 | 0 | 0 | 0 | 0 | 0 | 0 | 0 | 0 | 0 | 0 | 0 | 0 | 0 | 0 | 0 | 0 | 0 | 0 | 0 | 0 | 0 | 0 | 6.9859 | 273.94 | 8.97 | 30.54 | 493.8 | 0 | 0 | 0 | 0 | 1913.72 | 1913.72 | 0 | 0 | 0
29 | 145033679 | 145040255 | 140760225 | 70 | 1 | 1 | 1 | 4-100-00 |  | Затраты труда машинистов | 1191 | 1013 | чел.-ч. | чел.-ч. | 1 | 0 | -1417349443 | 1.748 | 0 | 0 | 0 | 0 | 0 | 0 | 0 | 0 | 1 | 1 | 30.54 | 1 | 4 | 0 | 1 | 1 | 0 | 0 | 1.52 | )*1,15 | 2 | 2 | 145040257 | 1 | 0 | 9 | 0 | 0 | 0 | 0 | 0 | 0 | 0 | 0 | 0 | 0 | 0 | 0 | 0 | 0 | 0 | 0 | 0 | 0 | 0 | 0 | 0 | 0 | 0.22182 | 0 | 0 | 1 | 0 | 0 | 0 | 0 | 0 | 0 | 0 | 0 | 0 | 0
29 | 145033679 | 145040255 | 140923885 | 1 | 1 | 1 | 2 | 91.14.02-001 | ФСЭМ-2001, 91.14.02-001 , приказ Минстроя России № 876/пр от 26.12.2019 | Автомобили бортовые, грузоподъемность до 5 т | 1367 | 1011 | маш.-ч. | маш.-ч. | 1 | 0 | 509054691 | 1.748 | 0 | 797.06 | 354.26 | 0 | 0 | 65.71 | 11.6 | 0 | 1 | 12.13 | 30.54 | 1 | 4 | 0 | 1 | 1 | 0 | 0 | 1.52 | )*1,15 | 0 | 2 | 145040258 | 1 | 0 | 10 | 0 | 0 | 0 | 0 | 0 | 0 | 0 | 0 | 0 | 0 | 0 | 0 | 0 | 0 | 0 | 0 | 0 | 0 | 0 | 0 | 0 | 0 | 0.22182 | 797.06 | 65.71 | 12.13 | 114.86 | 20.27 | 0 | 176.8 | 78.58 | 0 | 176.8 | 0 | 0 | 0
29 | 145033679 | 145040255 | 140772680 | 1 | 1 | 1 | 3 | 01.7.03.01-0001 | ФССЦ-2001, 01.7.03.01-0001, приказ Минстроя России № 876/пр от 26.12.2019 | Вода | 1339 | 1007 | м3 | м3 | 1 | 0 | -143474561 | 0 | 21.25 | 0 | 0 | 0 | 2.44 | 0 | 0 | 0 | 8.71 | 1 | 1 | 1 | 4 | 1 | 0 | 0 | 0 | 0 | 0 |  | 0 | 2 | 145040259 | 1 | 0 | 11 | 0 | 0 | 0 | 0 | 0 | 0 | 0 | 0 | 0 | 0 | 0 | 0 | 0 | 0 | 0 | 0 | 0 | 0 | 0 | 0 | 0 | 0 | 0 | 21.25 | 2.44 | 8.71 | 0 | 0 | 0 | 0 | 0 | 0 | 0 | 0 | 0 | 0
29 | 145033679 | 145040255 | 140761147 | 70 | 1 | 1 | 3 | 04.3.02.04 |  | Смесь бетонная | 1346 | 1009 | кг | кг | 1 | 0 | -1123584527 | 0 | 0 | 0 | 0 | 0 | 0 | 0 | 0 | 0 | 8.71 | 1 | 1 | 1 | 4 | 1 | 0 | 0 | 0 | 0 | 0 |  | 0 | 2 | 145040260 | 1 | 0 | 12 | 0 | 0 | 0 | 0 | 0 | 0 | 0 | 0 | 0 | 0 | 0 | 0 | 0 | 0 | 0 | 0 | 0 | 0 | 0 | 0 | 0 | 0 | 0 | 0 | 0 | 8.71 | 0 | 0 | 0 | 0 | 0 | 0 | 0 | 0 | 0 | 0
29 | 145033679 | 145040255 | 140803795 | 1 | 1 | 1 | 3 | 14.2.06.08-0103 | ФССЦ-2001, 14.2.06.08-0103, приказ Минстроя России № 876/пр от 26.12.2019 | Средство высококачественное запечатывающее, для ухода за бетонным полом, натурального цвета | 1296 | 1002 | л | л | 1 | 0 | -344767669 | 0 | 408.15 | 0 | 0 | 0 | 46.86 | 0 | 0 | 0 | 8.71 | 1 | 1 | 1 | 4 | 1 | 0 | 0 | 0 | 0 | 0 |  | 0 | 2 | 145040261 | 1 | 0 | 13 | 0 | 0 | 0 | 0 | 0 | 0 | 0 | 0 | 0 | 0 | 0 | 0 | 0 | 0 | 0 | 0 | 0 | 0 | 0 | 0 | 0 | 0 | 0 | 408.15 | 46.86 | 8.71 | 0 | 0 | 0 | 0 | 0 | 0 | 0 | 0 | 0 | 0
30 | 145033679 | 145040262 | 140759991 | 70 | 1 | 1 | 1 | 1-100-34 |  | Затраты труда рабочих (Средний разряд - 3,4) | 1191 | 1013 | чел.-ч. | чел.-ч. | 1 | 0 | -112797078 | 5.037 | 0 | 0 | 0 | 273.94 | 0 | 0 | 0 | 8.97 | 1 | 1 | 1 | 30.54 | 4 | 0 | 1 | 1 | 0 | 0 | 4.38 | )*1,15 | 1 | 2 | 145040263 | 1 | 0 | 14 | 0 | 0 | 0 | 0 | 0 | 0 | 0 | 0 | 0 | 0 | 0 | 0 | 0 | 0 | 0 | 0 | 0 | 0 | 0 | 0 | 0 | 0 | 0.6392 | 273.94 | 8.97 | 30.54 | 45.18 | 0 | 0 | 0 | 0 | 175.1 | 175.1 | 0 | 0 | 0
30 | 145033679 | 145040262 | 140760225 | 70 | 1 | 1 | 1 | 4-100-00 |  | Затраты труда машинистов | 1191 | 1013 | чел.-ч. | чел.-ч. | 1 | 0 | -1417349443 | 0.437 | 0 | 0 | 0 | 0 | 0 | 0 | 0 | 0 | 1 | 1 | 30.54 | 1 | 4 | 0 | 1 | 1 | 0 | 0 | 0.38 | )*1,15 | 2 | 2 | 145040264 | 1 | 0 | 15 | 0 | 0 | 0 | 0 | 0 | 0 | 0 | 0 | 0 | 0 | 0 | 0 | 0 | 0 | 0 | 0 | 0 | 0 | 0 | 0 | 0 | 0 | 0.055455 | 0 | 0 | 1 | 0 | 0 | 0 | 0 | 0 | 0 | 0 | 0 | 0 | 0
30 | 145033679 | 145040262 | 140923885 | 1 | 1 | 1 | 2 | 91.14.02-001 | ФСЭМ-2001, 91.14.02-001 , приказ Минстроя России № 876/пр от 26.12.2019 | Автомобили бортовые, грузоподъемность до 5 т | 1367 | 1011 | маш.-ч. | маш.-ч. | 1 | 0 | 509054691 | 0.437 | 0 | 797.06 | 354.26 | 0 | 0 | 65.71 | 11.6 | 0 | 1 | 12.13 | 30.54 | 1 | 4 | 0 | 1 | 1 | 0 | 0 | 0.38 | )*1,15 | 0 | 2 | 145040265 | 1 | 0 | 16 | 0 | 0 | 0 | 0 | 0 | 0 | 0 | 0 | 0 | 0 | 0 | 0 | 0 | 0 | 0 | 0 | 0 | 0 | 0 | 0 | 0 | 0 | 0.055455 | 797.06 | 65.71 | 12.13 | 28.72 | 5.07 | 0 | 44.2 | 19.65 | 0 | 44.2 | 0 | 0 | 0
30 | 145033679 | 145040262 | 140772680 | 1 | 1 | 1 | 3 | 01.7.03.01-0001 | ФССЦ-2001, 01.7.03.01-0001, приказ Минстроя России № 876/пр от 26.12.2019 | Вода | 1339 | 1007 | м3 | м3 | 1 | 0 | -143474561 | 0 | 21.25 | 0 | 0 | 0 | 2.44 | 0 | 0 | 0 | 8.71 | 1 | 1 | 1 | 4 | 1 | 0 | 0 | 0 | 0 | 0 |  | 0 | 2 | 145040266 | 1 | 0 | 17 | 0 | 0 | 0 | 0 | 0 | 0 | 0 | 0 | 0 | 0 | 0 | 0 | 0 | 0 | 0 | 0 | 0 | 0 | 0 | 0 | 0 | 0 | 0 | 21.25 | 2.44 | 8.71 | 0 | 0 | 0 | 0 | 0 | 0 | 0 | 0 | 0 | 0
30 | 145033679 | 145040262 | 140761147 | 70 | 1 | 1 | 3 | 04.3.02.04 |  | Смесь бетонная | 1346 | 1009 | кг | кг | 1 | 0 | -1123584527 | 0 | 0 | 0 | 0 | 0 | 0 | 0 | 0 | 0 | 8.71 | 1 | 1 | 1 | 4 | 1 | 0 | 0 | 0 | 0 | 0 |  | 0 | 2 | 145040267 | 1 | 0 | 18 | 0 | 0 | 0 | 0 | 0 | 0 | 0 | 0 | 0 | 0 | 0 | 0 | 0 | 0 | 0 | 0 | 0 | 0 | 0 | 0 | 0 | 0 | 0 | 0 | 0 | 8.71 | 0 | 0 | 0 | 0 | 0 | 0 | 0 | 0 | 0 | 0
31 | 145033679 | 145040324 | 140759979 | 70 | 1 | 1 | 1 | 1-100-30 |  | Затраты труда рабочих (Средний разряд - 3) | 1191 | 1013 | чел.-ч. | чел.-ч. | 1 | 0 | 1049124552 | 9.2345 | 0 | 0 | 0 | 260.51 | 0 | 0 | 0 | 8.53 | 1 | 1 | 1 | 30.54 | 4 | 0 | 1 | 1 | 0 | 0 | 8.03 | )*1,15 | 1 | 2 | 145040325 | 1 | 0 | 19 | 0 | 0 | 0 | 0 | 0 | 0 | 0 | 0 | 0 | 0 | 0 | 0 | 0 | 0 | 0 | 0 | 0 | 0 | 0 | 0 | 0 | 0 | 2.9296 | 260.51 | 8.53 | 30.54 | 78.78 | 0 | 0 | 0 | 0 | 763.2 | 763.2 | 0 | 0 | 0
35 | 145033679 | 145034414 | 140759988 | 70 | 1 | 1 | 1 | 1-100-33 |  | Затраты труда рабочих (Средний разряд - 3,3) | 1191 | 1013 | чел.-ч. | чел.-ч. | 1 | 0 | -1759674247 | 7.8027 | 0 | 0 | 0 | 270.58 | 0 | 0 | 0 | 8.86 | 1 | 1 | 1 | 30.54 | 4 | 0 | 1 | 1 | 0 | 0 | 5.9 | )*1,15)*1,15 | 1 | 2 | 145034415 | 1 | 0 | 20 | 0 | 0 | 0 | 0 | 0 | 0 | 0 | 0 | 0 | 0 | 0 | 0 | 0 | 0 | 0 | 0 | 0 | 0 | 0 | 0 | 0 | 0 | 30.8989 | 270.58 | 8.86 | 30.54 | 69.13 | 0 | 0 | 0 | 0 | 8360.62 | 8360.62 | 0 | 0 | 0
35 | 145033679 | 145034414 | 140760225 | 70 | 1 | 1 | 1 | 4-100-00 |  | Затраты труда машинистов | 1191 | 1013 | чел.-ч. | чел.-ч. | 1 | 0 | -1417349443 | 0.58937 | 0 | 0 | 0 | 0 | 0 | 0 | 0 | 0 | 1 | 1 | 30.54 | 1 | 4 | 0 | 1 | 1 | 0 | 0 | 0.41 | )*1,25)*1,15 | 2 | 2 | 145034416 | 1 | 0 | 21 | 0 | 0 | 0 | 0 | 0 | 0 | 0 | 0 | 0 | 0 | 0 | 0 | 0 | 0 | 0 | 0 | 0 | 0 | 0 | 0 | 0 | 0 | 2.3339 | 0 | 0 | 1 | 0 | 0 | 0 | 0 | 0 | 0 | 0 | 0 | 0 | 0
35 | 145033679 | 145034414 | 140922893 | 1 | 1 | 1 | 2 | 91.05.01-017 | ФСЭМ-2001, 91.05.01-017 , приказ Минстроя России № 876/пр от 26.12.2019 | Краны башенные, грузоподъемность 8 т | 1367 | 1011 | маш.-ч. | маш.-ч. | 1 | 0 | -130837057 | 0.25875 | 0 | 1048.03 | 412.29 | 0 | 0 | 86.4 | 13.5 | 0 | 1 | 12.13 | 30.54 | 1 | 4 | 0 | 1 | 1 | 0 | 0 | 0.18 | )*1,25)*1,15 | 0 | 2 | 145034417 | 1 | 0 | 22 | 0 | 0 | 0 | 0 | 0 | 0 | 0 | 0 | 0 | 0 | 0 | 0 | 0 | 0 | 0 | 0 | 0 | 0 | 0 | 0 | 0 | 0 | 1.0247 | 1048.03 | 86.4 | 12.13 | 22.35 | 3.49 | 0 | 1073.86 | 422.45 | 0 | 1073.86 | 0 | 0 | 0
35 | 145033679 | 145034414 | 140922951 | 1 | 1 | 1 | 2 | 91.05.05-015 | ФСЭМ-2001, 91.05.05-015 , приказ Минстроя России № 876/пр от 26.12.2019 | Краны на автомобильном ходу, грузоподъемность 16 т | 1367 | 1011 | маш.-ч. | маш.-ч. | 1 | 0 | -430484415 | 0.14375 | 0 | 1399.8 | 412.29 | 0 | 0 | 115.4 | 13.5 | 0 | 1 | 12.13 | 30.54 | 1 | 4 | 0 | 1 | 1 | 0 | 0 | 0.1 | )*1,25)*1,15 | 0 | 2 | 145034418 | 1 | 0 | 23 | 0 | 0 | 0 | 0 | 0 | 0 | 0 | 0 | 0 | 0 | 0 | 0 | 0 | 0 | 0 | 0 | 0 | 0 | 0 | 0 | 0 | 0 | 0.56925 | 1399.8 | 115.4 | 12.13 | 16.59 | 1.94 | 0 | 796.84 | 234.7 | 0 | 796.84 | 0 | 0 | 0
35 | 145033679 | 145034414 | 140923885 | 1 | 1 | 1 | 2 | 91.14.02-001 | ФСЭМ-2001, 91.14.02-001 , приказ Минстроя России № 876/пр от 26.12.2019 | Автомобили бортовые, грузоподъемность до 5 т | 1367 | 1011 | маш.-ч. | маш.-ч. | 1 | 0 | 509054691 | 0.18687 | 0 | 797.06 | 354.26 | 0 | 0 | 65.71 | 11.6 | 0 | 1 | 12.13 | 30.54 | 1 | 4 | 0 | 1 | 1 | 0 | 0 | 0.13 | )*1,25)*1,15 | 0 | 2 | 145034419 | 1 | 0 | 24 | 0 | 0 | 0 | 0 | 0 | 0 | 0 | 0 | 0 | 0 | 0 | 0 | 0 | 0 | 0 | 0 | 0 | 0 | 0 | 0 | 0 | 0 | 0.74003 | 797.06 | 65.71 | 12.13 | 12.28 | 2.17 | 0 | 589.84 | 262.16 | 0 | 589.84 | 0 | 0 | 0
35 | 145033679 | 145034414 | 140924098 | 1 | 1 | 1 | 2 | 91.17.04-233 | ФСЭМ-2001, 91.17.04-233 , приказ Минстроя России № 876/пр от 26.12.2019 | Установки для сварки ручной дуговой (постоянного тока) | 1367 | 1011 | маш.-ч. | маш.-ч. | 1 | 0 | 829370094 | 2.2856 | 0 | 98.25 | 0 | 0 | 0 | 8.1 | 0 | 0 | 1 | 12.13 | 30.54 | 1 | 4 | 0 | 1 | 1 | 0 | 0 | 1.59 | )*1,25)*1,15 | 0 | 2 | 145034420 | 1 | 0 | 25 | 0 | 0 | 0 | 0 | 0 | 0 | 0 | 0 | 0 | 0 | 0 | 0 | 0 | 0 | 0 | 0 | 0 | 0 | 0 | 0 | 0 | 0 | 9.0511 | 98.25 | 8.1 | 12.13 | 18.52 | 0 | 0 | 889.27 | 0 | 0 | 889.27 | 0 | 0 | 0
35 | 145033679 | 145034414 | 140773798 | 1 | 1 | 1 | 3 | 01.7.11.07-0054 | ФССЦ-2001, 01.7.11.07-0054, приказ Минстроя России № 876/пр от 26.12.2019 | Электроды сварочные Э42, диаметр 6 мм | 1348 | 1009 | т | т | 1000 | 0 | 761442094 | 0.0005 | 82083.04 | 0 | 0 | 0 | 9424 | 0 | 0 | 0 | 8.71 | 1 | 1 | 1 | 4 | 0 | 1 | 0 | 0 | 0 | 0.0005 |  | 0 | 2 | 145034421 | 1 | 0 | 26 | 0 | 0 | 0 | 0 | 0 | 0 | 0 | 0 | 0 | 0 | 0 | 0 | 0 | 0 | 0 | 0 | 0 | 0 | 0 | 0 | 0 | 0 | 0.00198 | 82083.04 | 9424 | 8.71 | 4.71 | 0 | 162.52 | 0 | 0 | 0 | 162.52 | 0 | 0 | 0
35 | 145033679 | 145034414 | 140776060 | 1 | 1 | 1 | 3 | 01.7.19.07-0003 | ФССЦ-2001, 01.7.19.07-0003, приказ Минстроя России № 876/пр от 26.12.2019 | Резина прессованная | 1346 | 1009 | кг | кг | 1 | 0 | 968783778 | 0.52 | 246.14 | 0 | 0 | 0 | 28.26 | 0 | 0 | 0 | 8.71 | 1 | 1 | 1 | 4 | 0 | 1 | 0 | 0 | 0 | 0.52 |  | 0 | 2 | 145034422 | 1 | 0 | 27 | 0 | 0 | 0 | 0 | 0 | 0 | 0 | 0 | 0 | 0 | 0 | 0 | 0 | 0 | 0 | 0 | 0 | 0 | 0 | 0 | 0 | 0 | 2.0592 | 246.14 | 28.26 | 8.71 | 14.7 | 0 | 506.85 | 0 | 0 | 0 | 506.85 | 0 | 0 | 0
35 | 145033679 | 145034414 | 140762046 | 70 | 1 | 1 | 3 | 07.2.07.13 |  | Конструкции стальные перил | 1348 | 1009 | т | т | 1000 | 0 | -1967731624 | 0.3 | 0 | 0 | 0 | 0 | 0 | 0 | 0 | 0 | 8.71 | 1 | 1 | 1 | 4 | 0 | 0 | 0 | 0 | 0 | 0.3 |  | 0 | 2 | 145034423 | 1 | 0 | 28 | 0 | 0 | 0 | 0 | 0 | 0 | 0 | 0 | 0 | 0 | 0 | 0 | 0 | 0 | 0 | 0 | 0 | 0 | 0 | 0 | 0 | 0 | 1.188 | 0 | 0 | 8.71 | 0 | 0 | 0 | 0 | 0 | 0 | 0 | 0 | 0 | 0
37 | 145033679 | 145034505 | 140760022 | 70 | 1 | 1 | 1 | 1-100-38 |  | Затраты труда рабочих (Средний разряд - 3,8) | 1191 | 1013 | чел.-ч. | чел.-ч. | 1 | 0 | -2012709214 | 130 | 0 | 0 | 0 | 287.08 | 0 | 0 | 0 | 9.4 | 1 | 1 | 1 | 30.54 | 4 | 0 | 1 | 0 | 0 | 0 | 130 |  | 1 | 2 | 145034506 | 1 | 0 | 29 | 0 | 0 | 0 | 0 | 0 | 0 | 0 | 0 | 0 | 0 | 0 | 0 | 0 | 0 | 0 | 0 | 0 | 0 | 0 | 0 | 0 | 0 | 293.93 | 287.08 | 9.4 | 30.54 | 1222 | 0 | 0 | 0 | 0 | 84381.42 | 84381.42 | 0 | 0 | 0
37 | 145033679 | 145034505 | 140760225 | 70 | 1 | 1 | 1 | 4-100-00 |  | Затраты труда машинистов | 1191 | 1013 | чел.-ч. | чел.-ч. | 1 | 0 | -1417349443 | 1.8 | 0 | 0 | 0 | 0 | 0 | 0 | 0 | 0 | 1 | 1 | 30.54 | 1 | 4 | 0 | 1 | 0 | 0 | 0 | 1.8 |  | 2 | 2 | 145034507 | 1 | 0 | 30 | 0 | 0 | 0 | 0 | 0 | 0 | 0 | 0 | 0 | 0 | 0 | 0 | 0 | 0 | 0 | 0 | 0 | 0 | 0 | 0 | 0 | 0 | 4.0698 | 0 | 0 | 1 | 0 | 0 | 0 | 0 | 0 | 0 | 0 | 0 | 0 | 0
37 | 145033679 | 145034505 | 140922951 | 1 | 1 | 1 | 2 | 91.05.05-015 | ФСЭМ-2001, 91.05.05-015 , приказ Минстроя России № 876/пр от 26.12.2019 | Краны на автомобильном ходу, грузоподъемность 16 т | 1367 | 1011 | маш.-ч. | маш.-ч. | 1 | 0 | -430484415 | 0.5 | 0 | 1399.8 | 412.29 | 0 | 0 | 115.4 | 13.5 | 0 | 1 | 12.13 | 30.54 | 1 | 4 | 0 | 1 | 0 | 0 | 0 | 0.5 |  | 0 | 2 | 145034508 | 1 | 0 | 31 | 0 | 0 | 0 | 0 | 0 | 0 | 0 | 0 | 0 | 0 | 0 | 0 | 0 | 0 | 0 | 0 | 0 | 0 | 0 | 0 | 0 | 0 | 1.1305 | 1399.8 | 115.4 | 12.13 | 57.7 | 6.75 | 0 | 1582.47 | 466.09 | 0 | 1582.47 | 0 | 0 | 0
37 | 145033679 | 145034505 | 140923088 | 1 | 1 | 1 | 2 | 91.06.03-062 | ФСЭМ-2001, 91.06.03-062 , приказ Минстроя России № 876/пр от 26.12.2019 | Лебедки электрические тяговым усилием до 31,39 кН (3,2 т) | 1367 | 1011 | маш.-ч. | маш.-ч. | 1 | 0 | -382331097 | 1.37 | 0 | 83.7 | 0 | 0 | 0 | 6.9 | 0 | 0 | 1 | 12.13 | 30.54 | 1 | 4 | 0 | 1 | 0 | 0 | 0 | 1.37 |  | 0 | 2 | 145034509 | 1 | 0 | 32 | 0 | 0 | 0 | 0 | 0 | 0 | 0 | 0 | 0 | 0 | 0 | 0 | 0 | 0 | 0 | 0 | 0 | 0 | 0 | 0 | 0 | 0 | 3.0976 | 83.7 | 6.9 | 12.13 | 9.45 | 0 | 0 | 259.27 | 0 | 0 | 259.27 | 0 | 0 | 0
37 | 145033679 | 145034505 | 140923886 | 1 | 1 | 1 | 2 | 91.14.02-002 | ФСЭМ-2001, 91.14.02-002 , приказ Минстроя России № 876/пр от 26.12.2019 | Автомобили бортовые, грузоподъемность до 8 т | 1367 | 1011 | маш.-ч. | маш.-ч. | 1 | 0 | 2006019958 | 0.5 | 0 | 1041.24 | 354.26 | 0 | 0 | 85.84 | 11.6 | 0 | 1 | 12.13 | 30.54 | 1 | 4 | 0 | 1 | 0 | 0 | 0 | 0.5 |  | 0 | 2 | 145034510 | 1 | 0 | 33 | 0 | 0 | 0 | 0 | 0 | 0 | 0 | 0 | 0 | 0 | 0 | 0 | 0 | 0 | 0 | 0 | 0 | 0 | 0 | 0 | 0 | 0 | 1.1305 | 1041.24 | 85.84 | 12.13 | 42.92 | 5.8 | 0 | 1177.12 | 400.49 | 0 | 1177.12 | 0 | 0 | 0
37 | 145033679 | 145034505 | 140924028 | 1 | 1 | 1 | 2 | 91.17.04-011 | ФСЭМ-2001, 91.17.04-011 , приказ Минстроя России № 876/пр от 26.12.2019 | Автоматы сварочные номинальным сварочным током 450-1250 А | 1367 | 1011 | маш.-ч. | маш.-ч. | 1 | 0 | -536365956 | 43.4 | 0 | 479.01 | 0 | 0 | 0 | 39.49 | 0 | 0 | 1 | 12.13 | 30.54 | 1 | 4 | 0 | 1 | 0 | 0 | 0 | 43.4 |  | 0 | 2 | 145034511 | 1 | 0 | 34 | 0 | 0 | 0 | 0 | 0 | 0 | 0 | 0 | 0 | 0 | 0 | 0 | 0 | 0 | 0 | 0 | 0 | 0 | 0 | 0 | 0 | 0 | 98.1274 | 479.01 | 39.49 | 12.13 | 1713.87 | 0 | 0 | 47004.01 | 0 | 0 | 47004.01 | 0 | 0 | 0
37 | 145033679 | 145034505 | 140924041 | 1 | 1 | 1 | 2 | 91.17.04-042 | ФСЭМ-2001, 91.17.04-042 , приказ Минстроя России № 876/пр от 26.12.2019 | Аппараты для газовой сварки и резки | 1367 | 1011 | маш.-ч. | маш.-ч. | 1 | 0 | 2077867240 | 0.9 | 0 | 14.56 | 0 | 0 | 0 | 1.2 | 0 | 0 | 1 | 12.13 | 30.54 | 1 | 4 | 0 | 1 | 0 | 0 | 0 | 0.9 |  | 0 | 2 | 145034512 | 1 | 0 | 35 | 0 | 0 | 0 | 0 | 0 | 0 | 0 | 0 | 0 | 0 | 0 | 0 | 0 | 0 | 0 | 0 | 0 | 0 | 0 | 0 | 0 | 0 | 2.0349 | 14.56 | 1.2 | 12.13 | 1.08 | 0 | 0 | 29.63 | 0 | 0 | 29.63 | 0 | 0 | 0
37 | 145033679 | 145034505 | 140924610 | 1 | 1 | 1 | 2 | 91.21.16-001 | ФСЭМ-2001, 91.21.16-001 , приказ Минстроя России № 876/пр от 26.12.2019 | Пресс-ножницы комбинированные | 1367 | 1011 | маш.-ч. | маш.-ч. | 1 | 0 | -193141335 | 0.8 | 0 | 186.8 | 307.23 | 0 | 0 | 15.4 | 10.06 | 0 | 1 | 12.13 | 30.54 | 1 | 4 | 0 | 1 | 0 | 0 | 0 | 0.8 |  | 0 | 2 | 145034513 | 1 | 0 | 36 | 0 | 0 | 0 | 0 | 0 | 0 | 0 | 0 | 0 | 0 | 0 | 0 | 0 | 0 | 0 | 0 | 0 | 0 | 0 | 0 | 0 | 0 | 1.8088 | 186.8 | 15.4 | 12.13 | 12.32 | 8.05 | 0 | 337.88 | 555.72 | 0 | 337.88 | 0 | 0 | 0
37 | 145033679 | 145034505 | 140924652 | 1 | 1 | 1 | 2 | 91.21.19-031 | ФСЭМ-2001, 91.21.19-031 , приказ Минстроя России № 876/пр от 26.12.2019 | Станки сверлильные | 1367 | 1011 | маш.-ч. | маш.-ч. | 1 | 0 | -1100498410 | 2.4 | 0 | 28.63 | 0 | 0 | 0 | 2.36 | 0 | 0 | 1 | 12.13 | 30.54 | 1 | 4 | 0 | 1 | 0 | 0 | 0 | 2.4 |  | 0 | 2 | 145034514 | 1 | 0 | 37 | 0 | 0 | 0 | 0 | 0 | 0 | 0 | 0 | 0 | 0 | 0 | 0 | 0 | 0 | 0 | 0 | 0 | 0 | 0 | 0 | 0 | 0 | 5.4264 | 28.63 | 2.36 | 12.13 | 5.66 | 0 | 0 | 155.36 | 0 | 0 | 155.36 | 0 | 0 | 0
37 | 145033679 | 145034505 | 140771005 | 1 | 1 | 1 | 3 | 01.3.02.08-0001 | ФССЦ-2001, 01.3.02.08-0001, приказ Минстроя России № 876/пр от 26.12.2019 | Кислород газообразный технический | 1339 | 1007 | м3 | м3 | 1 | 0 | -1761807714 | 0.6 | 54.18 | 0 | 0 | 0 | 6.22 | 0 | 0 | 0 | 8.71 | 1 | 1 | 1 | 4 | 0 | 1 | 0 | 0 | 0 | 0.6 |  | 0 | 2 | 145034515 | 1 | 0 | 38 | 0 | 0 | 0 | 0 | 0 | 0 | 0 | 0 | 0 | 0 | 0 | 0 | 0 | 0 | 0 | 0 | 0 | 0 | 0 | 0 | 0 | 0 | 1.3566 | 54.18 | 6.22 | 8.71 | 3.73 | 0 | 73.5 | 0 | 0 | 0 | 73.5 | 0 | 0 | 0
37 | 145033679 | 145034505 | 140771011 | 1 | 1 | 1 | 3 | 01.3.02.09-0022 | ФССЦ-2001, 01.3.02.09-0022, приказ Минстроя России № 876/пр от 26.12.2019 | Пропан-бутан смесь техническая | 1346 | 1009 | кг | кг | 1 | 0 | -2118006079 | 0.2 | 53.04 | 0 | 0 | 0 | 6.09 | 0 | 0 | 0 | 8.71 | 1 | 1 | 1 | 4 | 0 | 1 | 0 | 0 | 0 | 0.2 |  | 0 | 2 | 145034516 | 1 | 0 | 39 | 0 | 0 | 0 | 0 | 0 | 0 | 0 | 0 | 0 | 0 | 0 | 0 | 0 | 0 | 0 | 0 | 0 | 0 | 0 | 0 | 0 | 0 | 0.4522 | 53.04 | 6.09 | 8.71 | 1.22 | 0 | 23.98 | 0 | 0 | 0 | 23.98 | 0 | 0 | 0
37 | 145033679 | 145034505 | 140773788 | 1 | 1 | 1 | 3 | 01.7.11.07-0044 | ФССЦ-2001, 01.7.11.07-0044, приказ Минстроя России № 876/пр от 26.12.2019 | Электроды сварочные Э42, диаметр 5 мм | 1348 | 1009 | т | т | 1000 | 0 | 1238940307 | 0.019 | 85053.15 | 0 | 0 | 0 | 9765 | 0 | 0 | 0 | 8.71 | 1 | 1 | 1 | 4 | 0 | 1 | 0 | 0 | 0 | 0.019 |  | 0 | 2 | 145034517 | 1 | 0 | 40 | 0 | 0 | 0 | 0 | 0 | 0 | 0 | 0 | 0 | 0 | 0 | 0 | 0 | 0 | 0 | 0 | 0 | 0 | 0 | 0 | 0 | 0 | 0.042959 | 85053.15 | 9765 | 8.71 | 185.54 | 0 | 3653.8 | 0 | 0 | 0 | 3653.8 | 0 | 0 | 0
37 | 145033679 | 145034505 | 140765022 | 70 | 1 | 1 | 3 | 999-9950 |  | Вспомогательные ненормируемые материалы (2% от ОЗП) | 1374 | 1013 | РУБ | РУБ | 1 | 0 | -1731369543 | 24.44 | 8.71 | 0 | 0 | 0 | 1 | 0 | 0 | 0 | 8.71 | 1 | 1 | 1 | 4 | 0 | 1 | 0 | 0 | 0 | 24.44 |  | 0 | 2 | 145034518 | 1 | 0 | 41 | 0 | 0 | 0 | 0 | 0 | 0 | 0 | 0 | 0 | 0 | 0 | 0 | 0 | 0 | 0 | 0 | 0 | 0 | 0 | 0 | 0 | 0 | 55.2588 | 8.71 | 1 | 8.71 | 24.44 | 0 | 481.3 | 0 | 0 | 0 | 481.3 | 0 | 0 | 0
41 | 145033679 | 145034578 | 140759982 | 70 | 1 | 1 | 1 | 1-100-31 |  | Затраты труда рабочих (Средний разряд - 3,1) | 1191 | 1013 | чел.-ч. | чел.-ч. | 1 | 0 | -983457869 | 57.3965 | 0 | 0 | 0 | 263.87 | 0 | 0 | 0 | 8.64 | 1 | 1 | 1 | 30.54 | 4 | 0 | 1 | 1 | 0 | 0 | 43.4 | )*1,15)*1,15 | 1 | 2 | 145034579 | 1 | 0 | 42 | 0 | 0 | 0 | 0 | 0 | 0 | 0 | 0 | 0 | 0 | 0 | 0 | 0 | 0 | 0 | 0 | 0 | 0 | 0 | 0 | 0 | 0 | 41.3255 | 263.87 | 8.64 | 30.54 | 495.91 | 0 | 0 | 0 | 0 | 10904.55 | 10904.55 | 0 | 0 | 0
41 | 145033679 | 145034578 | 140760225 | 70 | 1 | 1 | 1 | 4-100-00 |  | Затраты труда машинистов | 1191 | 1013 | чел.-ч. | чел.-ч. | 1 | 0 | -1417349443 | 0.10063 | 0 | 0 | 0 | 0 | 0 | 0 | 0 | 0 | 1 | 1 | 30.54 | 1 | 4 | 0 | 1 | 1 | 0 | 0 | 0.07 | )*1,25)*1,15 | 2 | 2 | 145034580 | 1 | 0 | 43 | 0 | 0 | 0 | 0 | 0 | 0 | 0 | 0 | 0 | 0 | 0 | 0 | 0 | 0 | 0 | 0 | 0 | 0 | 0 | 0 | 0 | 0 | 0.07245 | 0 | 0 | 1 | 0 | 0 | 0 | 0 | 0 | 0 | 0 | 0 | 0 | 0
41 | 145033679 | 145034578 | 140923885 | 1 | 1 | 1 | 2 | 91.14.02-001 | ФСЭМ-2001, 91.14.02-001 , приказ Минстроя России № 876/пр от 26.12.2019 | Автомобили бортовые, грузоподъемность до 5 т | 1367 | 1011 | маш.-ч. | маш.-ч. | 1 | 0 | 509054691 | 0.10063 | 0 | 797.06 | 354.26 | 0 | 0 | 65.71 | 11.6 | 0 | 1 | 12.13 | 30.54 | 1 | 4 | 0 | 1 | 1 | 0 | 0 | 0.07 | )*1,25)*1,15 | 0 | 2 | 145034581 | 1 | 0 | 44 | 0 | 0 | 0 | 0 | 0 | 0 | 0 | 0 | 0 | 0 | 0 | 0 | 0 | 0 | 0 | 0 | 0 | 0 | 0 | 0 | 0 | 0 | 0.07245 | 797.06 | 65.71 | 12.13 | 6.61 | 1.16 | 0 | 57.75 | 25.67 | 0 | 57.75 | 0 | 0 | 0
41 | 145033679 | 145034578 | 140775571 | 1 | 1 | 1 | 3 | 01.7.16.02-0001 | ФССЦ-2001, 01.7.16.02-0001, приказ Минстроя России № 876/пр от 26.12.2019 | Детали деревянные лесов из пиломатериалов хвойных пород | 1339 | 1007 | м3 | м3 | 1 | 0 | 793530824 | 0.006 | 9581 | 0 | 0 | 0 | 1100 | 0 | 0 | 0 | 8.71 | 1 | 1 | 1 | 4 | 0 | 1 | 0 | 0 | 0 | 0.006 |  | 0 | 2 | 145034582 | 1 | 0 | 45 | 0 | 0 | 0 | 0 | 0 | 0 | 0 | 0 | 0 | 0 | 0 | 0 | 0 | 0 | 0 | 0 | 0 | 0 | 0 | 0 | 0 | 0 | 0.00432 | 9581 | 1100 | 8.71 | 6.6 | 0 | 41.39 | 0 | 0 | 0 | 41.39 | 0 | 0 | 0
41 | 145033679 | 145034578 | 140775573 | 1 | 1 | 1 | 3 | 01.7.16.02-0003 | ФССЦ-2001, 01.7.16.02-0003, приказ Минстроя России № 876/пр от 26.12.2019 | Детали стальных трубчатых лесов, укомплектованные пробками, крючками и хомутами, окрашенные | 1348 | 1009 | т | т | 1000 | 0 | -322404577 | 0.037 | 53148.42 | 0 | 0 | 0 | 6102 | 0 | 0 | 0 | 8.71 | 1 | 1 | 1 | 4 | 0 | 1 | 0 | 0 | 0 | 0.037 |  | 0 | 2 | 145034583 | 1 | 0 | 46 | 0 | 0 | 0 | 0 | 0 | 0 | 0 | 0 | 0 | 0 | 0 | 0 | 0 | 0 | 0 | 0 | 0 | 0 | 0 | 0 | 0 | 0 | 0.02664 | 53148.42 | 6102 | 8.71 | 225.77 | 0 | 1415.87 | 0 | 0 | 0 | 1415.87 | 0 | 0 | 0
41 | 145033679 | 145034578 | 140797739 | 1 | 1 | 1 | 3 | 11.2.13.06-0011 | ФССЦ-2001, 11.2.13.06-0011, приказ Минстроя России № 876/пр от 26.12.2019 | Щиты настила, все толщины | 1327 | 1005 | м2 | м2 | 1 | 0 | -1971970762 | 1.2 | 306.77 | 0 | 0 | 0 | 35.22 | 0 | 0 | 0 | 8.71 | 1 | 1 | 1 | 4 | 0 | 1 | 0 | 0 | 0 | 1.2 |  | 0 | 2 | 145034584 | 1 | 0 | 47 | 0 | 0 | 0 | 0 | 0 | 0 | 0 | 0 | 0 | 0 | 0 | 0 | 0 | 0 | 0 | 0 | 0 | 0 | 0 | 0 | 0 | 0 | 0.864 | 306.77 | 35.22 | 8.71 | 42.26 | 0 | 265.05 | 0 | 0 | 0 | 265.05 | 0 | 0 | 0
42 | 145033679 | 145034586 | 140759909 | 70 | 1 | 1 | 1 | 1-100-16 |  | Затраты труда рабочих (Средний разряд - 1,6) | 1191 | 1013 | чел.-ч. | чел.-ч. | 1 | 0 | 980964037 | 0.667 | 0 | 0 | 0 | 230.88 | 0 | 0 | 0 | 7.56 | 1 | 1 | 1 | 30.54 | 4 | 0 | 1 | 1 | 0 | 0 | 0.58 | )*1,15 | 1 | 2 | 145034587 | 1 | 0 | 48 | 0 | 0 | 0 | 0 | 0 | 0 | 0 | 0 | 0 | 0 | 0 | 0 | 0 | 0 | 0 | 0 | 0 | 0 | 0 | 0 | 0 | 0 | 4.002 | 230.88 | 7.56 | 30.54 | 5.04 | 0 | 0 | 0 | 0 | 923.98 | 923.98 | 0 | 0 | 0
43 | 145033679 | 145034717 | 140760008 | 70 | 1 | 1 | 1 | 1-100-36 |  | Затраты труда рабочих (Средний разряд - 3,6) | 1191 | 1013 | чел.-ч. | чел.-ч. | 1 | 0 | -1810713292 | 4.88 | 0 | 0 | 0 | 280.36 | 0 | 0 | 0 | 9.18 | 1 | 1 | 1 | 30.54 | 4 | 0 | 1 | 1 | 0 | 0 | 3.69 | )*1,15)*1,15 | 1 | 2 | 145034718 | 1 | 0 | 49 | 0 | 0 | 0 | 0 | 0 | 0 | 0 | 0 | 0 | 0 | 0 | 0 | 0 | 0 | 0 | 0 | 0 | 0 | 0 | 0 | 0 | 0 | 0.2928 | 280.36 | 9.18 | 30.54 | 44.79 | 0 | 0 | 0 | 0 | 82.09 | 82.09 | 0 | 0 | 0
43 | 145033679 | 145034717 | 140760225 | 70 | 1 | 1 | 1 | 4-100-00 |  | Затраты труда машинистов | 1191 | 1013 | чел.-ч. | чел.-ч. | 1 | 0 | -1417349443 | 0.071875 | 0 | 0 | 0 | 0 | 0 | 0 | 0 | 0 | 1 | 1 | 30.54 | 1 | 4 | 0 | 1 | 1 | 0 | 0 | 0.05 | )*1,25)*1,15 | 2 | 2 | 145034719 | 1 | 0 | 50 | 0 | 0 | 0 | 0 | 0 | 0 | 0 | 0 | 0 | 0 | 0 | 0 | 0 | 0 | 0 | 0 | 0 | 0 | 0 | 0 | 0 | 0 | 0.0043125 | 0 | 0 | 1 | 0 | 0 | 0 | 0 | 0 | 0 | 0 | 0 | 0 | 0
43 | 145033679 | 145034717 | 140923143 | 1 | 1 | 1 | 2 | 91.06.06-046 | ФСЭМ-2001, 91.06.06-046 , приказ Минстроя России № 876/пр от 26.12.2019 | Подъемники одномачтовые, грузоподъемность до 500 кг, высота подъема 25 м | 1367 | 1011 | маш.-ч. | маш.-ч. | 1 | 0 | 961999509 | 0.014375 | 0 | 335.52 | 354.26 | 0 | 0 | 27.66 | 11.6 | 0 | 1 | 12.13 | 30.54 | 1 | 4 | 0 | 1 | 1 | 0 | 0 | 0.01 | )*1,25)*1,15 | 0 | 2 | 145034720 | 1 | 0 | 51 | 0 | 0 | 0 | 0 | 0 | 0 | 0 | 0 | 0 | 0 | 0 | 0 | 0 | 0 | 0 | 0 | 0 | 0 | 0 | 0 | 0 | 0 | 0.0008625 | 335.52 | 27.66 | 12.13 | 0.4 | 0.17 | 0 | 0.29 | 0.31 | 0 | 0.29 | 0 | 0 | 0
43 | 145033679 | 145034717 | 140923885 | 1 | 1 | 1 | 2 | 91.14.02-001 | ФСЭМ-2001, 91.14.02-001 , приказ Минстроя России № 876/пр от 26.12.2019 | Автомобили бортовые, грузоподъемность до 5 т | 1367 | 1011 | маш.-ч. | маш.-ч. | 1 | 0 | 509054691 | 0.0575 | 0 | 797.06 | 354.26 | 0 | 0 | 65.71 | 11.6 | 0 | 1 | 12.13 | 30.54 | 1 | 4 | 0 | 1 | 1 | 0 | 0 | 0.04 | )*1,25)*1,15 | 0 | 2 | 145034721 | 1 | 0 | 52 | 0 | 0 | 0 | 0 | 0 | 0 | 0 | 0 | 0 | 0 | 0 | 0 | 0 | 0 | 0 | 0 | 0 | 0 | 0 | 0 | 0 | 0 | 0.00345 | 797.06 | 65.71 | 12.13 | 3.78 | 0.66 | 0 | 2.75 | 1.22 | 0 | 2.75 | 0 | 0 | 0
43 | 145033679 | 145034717 | 140924526 | 1 | 1 | 1 | 2 | 91.21.01-012 | ФСЭМ-2001, 91.21.01-012 , приказ Минстроя России № 876/пр от 26.12.2019 | Агрегаты окрасочные высокого давления для окраски поверхностей конструкций, мощность 1 кВт | 1367 | 1011 | маш.-ч. | маш.-ч. | 1 | 0 | -1745017968 | 4.0537 | 0 | 82.73 | 0 | 0 | 0 | 6.82 | 0 | 0 | 1 | 12.13 | 30.54 | 1 | 4 | 0 | 1 | 1 | 0 | 0 | 2.82 | )*1,25)*1,15 | 0 | 2 | 145034722 | 1 | 0 | 53 | 0 | 0 | 0 | 0 | 0 | 0 | 0 | 0 | 0 | 0 | 0 | 0 | 0 | 0 | 0 | 0 | 0 | 0 | 0 | 0 | 0 | 0 | 0.24322 | 82.73 | 6.82 | 12.13 | 27.64 | 0 | 0 | 20.12 | 0 | 0 | 20.12 | 0 | 0 | 0
43 | 145033679 | 145034717 | 140772680 | 1 | 1 | 1 | 3 | 01.7.03.01-0001 | ФССЦ-2001, 01.7.03.01-0001, приказ Минстроя России № 876/пр от 26.12.2019 | Вода | 1339 | 1007 | м3 | м3 | 1 | 0 | -143474561 | 0.01 | 21.25 | 0 | 0 | 0 | 2.44 | 0 | 0 | 0 | 8.71 | 1 | 1 | 1 | 4 | 0 | 1 | 1 | 0 | 0 | 0.01 |  | 0 | 2 | 145034723 | 1 | 0 | 54 | 0 | 0 | 0 | 0 | 0 | 0 | 0 | 0 | 0 | 0 | 0 | 0 | 0 | 0 | 0 | 0 | 0 | 0 | 0 | 0 | 0 | 0 | 0.0006 | 21.25 | 2.44 | 8.71 | 0.02 | 0 | 0.01 | 0 | 0 | 0 | 0.01 | 0 | 0 | 0
43 | 145033679 | 145034717 | 140776226 | 1 | 1 | 1 | 3 | 01.7.20.08-0051 | ФССЦ-2001, 01.7.20.08-0051, приказ Минстроя России № 876/пр от 26.12.2019 | Ветошь | 1346 | 1009 | кг | кг | 1 | 0 | 1052716416 | 1 | 15.85 | 0 | 0 | 0 | 1.82 | 0 | 0 | 0 | 8.71 | 1 | 1 | 1 | 4 | 0 | 1 | 1 | 0 | 0 | 1 |  | 0 | 2 | 145034724 | 1 | 0 | 55 | 0 | 0 | 0 | 0 | 0 | 0 | 0 | 0 | 0 | 0 | 0 | 0 | 0 | 0 | 0 | 0 | 0 | 0 | 0 | 0 | 0 | 0 | 0.06 | 15.85 | 1.82 | 8.71 | 1.82 | 0 | 0.95 | 0 | 0 | 0 | 0.95 | 0 | 0 | 0
43 | 145033679 | 145034717 | 140763283 | 70 | 1 | 1 | 3 | 14.4.01.02 |  | Грунтовки на акриловой основе | 1346 | 1009 | кг | кг | 1 | 0 | -112592316 | 13.8 | 0 | 0 | 0 | 0 | 0 | 0 | 0 | 0 | 8.71 | 1 | 1 | 1 | 4 | 0 | 0 | 1 | 0 | 0 | 13.8 |  | 0 | 2 | 145034725 | 1 | 0 | 56 | 0 | 0 | 0 | 0 | 0 | 0 | 0 | 0 | 0 | 0 | 0 | 0 | 0 | 0 | 0 | 0 | 0 | 0 | 0 | 0 | 0 | 0 | 0.828 | 0 | 0 | 8.71 | 0 | 0 | 0 | 0 | 0 | 0 | 0 | 0 | 0 | 0
45 | 145033679 | 145034671 | 140760008 | 70 | 1 | 1 | 1 | 1-100-36 |  | Затраты труда рабочих (Средний разряд - 3,6) | 1191 | 1013 | чел.-ч. | чел.-ч. | 1 | 0 | -1810713292 | 29.4917 | 0 | 0 | 0 | 280.36 | 0 | 0 | 0 | 9.18 | 1 | 1 | 1 | 30.54 | 4 | 0 | 1 | 1 | 0 | 0 | 22.3 | )*1,15)*1,15 | 1 | 2 | 145034881 | 1 | 0 | 57 | 0 | 0 | 0 | 0 | 0 | 0 | 0 | 0 | 0 | 0 | 0 | 0 | 0 | 0 | 0 | 0 | 0 | 0 | 0 | 0 | 0 | 0 | 1.7695 | 280.36 | 9.18 | 30.54 | 270.73 | 0 | 0 | 0 | 0 | 496.1 | 496.1 | 0 | 0 | 0
45 | 145033679 | 145034671 | 140760225 | 70 | 1 | 1 | 1 | 4-100-00 |  | Затраты труда машинистов | 1191 | 1013 | чел.-ч. | чел.-ч. | 1 | 0 | -1417349443 | 0.30188 | 0 | 0 | 0 | 0 | 0 | 0 | 0 | 0 | 1 | 1 | 30.54 | 1 | 4 | 0 | 1 | 1 | 0 | 0 | 0.21 | )*1,25)*1,15 | 2 | 2 | 145034882 | 1 | 0 | 58 | 0 | 0 | 0 | 0 | 0 | 0 | 0 | 0 | 0 | 0 | 0 | 0 | 0 | 0 | 0 | 0 | 0 | 0 | 0 | 0 | 0 | 0 | 0.018113 | 0 | 0 | 1 | 0 | 0 | 0 | 0 | 0 | 0 | 0 | 0 | 0 | 0
45 | 145033679 | 145034671 | 140923105 | 1 | 1 | 1 | 2 | 91.06.05-011 | ФСЭМ-2001, 91.06.05-011 , приказ Минстроя России № 876/пр от 26.12.2019 | Погрузчики, грузоподъемность 5 т | 1367 | 1011 | маш.-ч. | маш.-ч. | 1 | 0 | -896236776 | 0.115 | 0 | 1091.58 | 307.23 | 0 | 0 | 89.99 | 10.06 | 0 | 1 | 12.13 | 30.54 | 1 | 4 | 0 | 1 | 1 | 0 | 0 | 0.08 | )*1,25)*1,15 | 0 | 2 | 145034883 | 1 | 0 | 59 | 0 | 0 | 0 | 0 | 0 | 0 | 0 | 0 | 0 | 0 | 0 | 0 | 0 | 0 | 0 | 0 | 0 | 0 | 0 | 0 | 0 | 0 | 0.0069 | 1091.58 | 89.99 | 12.13 | 10.35 | 1.15 | 0 | 7.53 | 2.12 | 0 | 7.53 | 0 | 0 | 0
45 | 145033679 | 145034671 | 140923145 | 1 | 1 | 1 | 2 | 91.06.06-048 | ФСЭМ-2001, 91.06.06-048 , приказ Минстроя России № 876/пр от 26.12.2019 | Подъемники одномачтовые, грузоподъемность до 500 кг, высота подъема 45 м | 1367 | 1011 | маш.-ч. | маш.-ч. | 1 | 0 | 1232162608 | 0.18687 | 0 | 379.18 | 412.29 | 0 | 0 | 31.26 | 13.5 | 0 | 1 | 12.13 | 30.54 | 1 | 4 | 0 | 1 | 1 | 0 | 0 | 0.13 | )*1,25)*1,15 | 0 | 2 | 145034884 | 1 | 0 | 60 | 0 | 0 | 0 | 0 | 0 | 0 | 0 | 0 | 0 | 0 | 0 | 0 | 0 | 0 | 0 | 0 | 0 | 0 | 0 | 0 | 0 | 0 | 0.011213 | 379.18 | 31.26 | 12.13 | 5.84 | 2.53 | 0 | 4.25 | 4.62 | 0 | 4.25 | 0 | 0 | 0
45 | 145033679 | 145034671 | 140792315 | 1 | 1 | 1 | 3 | 08.3.03.04-0043 | ФССЦ-2001, 08.3.03.04-0043, приказ Минстроя России № 876/пр от 26.12.2019 | Проволока черная, диаметр 1,1 мм | 1348 | 1009 | т | т | 1000 | 0 | 1421771881 | 0 | 56615 | 0 | 0 | 0 | 6500 | 0 | 0 | 0 | 8.71 | 1 | 1 | 1 | 4 | 0 | 1 | 1 | 0 | 0 | 0.0013 | *0 | 0 | 2 | 145034885 | 1 | 0 | 61 | 0 | 0 | 0 | 0 | 0 | 0 | 0 | 0 | 0 | 0 | 0 | 0 | 0 | 0 | 0 | 0 | 0 | 0 | 0 | 0 | 0 | 0 | 0 | 56615 | 6500 | 8.71 | 0 | 0 | 0 | 0 | 0 | 0 | 0 | 0 | 0 | 0
45 | 145033679 | 145034671 | 140792339 | 1 | 1 | 1 | 3 | 08.3.03.06-0002 | ФССЦ-2001, 08.3.03.06-0002, приказ Минстроя России № 876/пр от 26.12.2019 | Проволока горячекатаная в мотках, диаметр 6,3-6,5 мм | 1348 | 1009 | т | т | 1000 | 0 | -120483918 | 0 | 38804.79 | 0 | 0 | 0 | 4455.2 | 0 | 0 | 0 | 8.71 | 1 | 1 | 1 | 4 | 0 | 1 | 1 | 0 | 0 | 0.36 | *0 | 0 | 2 | 145034886 | 1 | 0 | 62 | 0 | 0 | 0 | 0 | 0 | 0 | 0 | 0 | 0 | 0 | 0 | 0 | 0 | 0 | 0 | 0 | 0 | 0 | 0 | 0 | 0 | 0 | 0 | 38804.79 | 4455.2 | 8.71 | 0 | 0 | 0 | 0 | 0 | 0 | 0 | 0 | 0 | 0
48 | 145033679 | 145034655 | 140760060 | 70 | 1 | 1 | 1 | 1-100-47 |  | Затраты труда рабочих (Средний разряд - 4,7) | 1191 | 1013 | чел.-ч. | чел.-ч. | 1 | 0 | -981676222 | 72.3465 | 0 | 0 | 0 | 325.25 | 0 | 0 | 0 | 10.65 | 1 | 1 | 1 | 30.54 | 4 | 0 | 1 | 1 | 0 | 0 | 62.91 | )*1,15 | 1 | 2 | 145034656 | 1 | 0 | 63 | 0 | 0 | 0 | 0 | 0 | 0 | 0 | 0 | 0 | 0 | 0 | 0 | 0 | 0 | 0 | 0 | 0 | 0 | 0 | 0 | 0 | 0 | 4.3408 | 325.25 | 10.65 | 30.54 | 770.49 | 0 | 0 | 0 | 0 | 1411.84 | 1411.84 | 0 | 0 | 0
48 | 145033679 | 145034655 | 140760225 | 70 | 1 | 1 | 1 | 4-100-00 |  | Затраты труда машинистов | 1191 | 1013 | чел.-ч. | чел.-ч. | 1 | 0 | -1417349443 | 7.1415 | 0 | 0 | 0 | 0 | 0 | 0 | 0 | 0 | 1 | 1 | 30.54 | 1 | 4 | 0 | 1 | 1 | 0 | 0 | 6.21 | )*1,15 | 2 | 2 | 145034657 | 1 | 0 | 64 | 0 | 0 | 0 | 0 | 0 | 0 | 0 | 0 | 0 | 0 | 0 | 0 | 0 | 0 | 0 | 0 | 0 | 0 | 0 | 0 | 0 | 0 | 0.42849 | 0 | 0 | 1 | 0 | 0 | 0 | 0 | 0 | 0 | 0 | 0 | 0 | 0
48 | 145033679 | 145034655 | 140923145 | 1 | 1 | 1 | 2 | 91.06.06-048 | ФСЭМ-2001, 91.06.06-048 , приказ Минстроя России № 876/пр от 26.12.2019 | Подъемники одномачтовые, грузоподъемность до 500 кг, высота подъема 45 м | 1367 | 1011 | маш.-ч. | маш.-ч. | 1 | 0 | 1232162608 | 0.6555 | 0 | 379.18 | 412.29 | 0 | 0 | 31.26 | 13.5 | 0 | 1 | 12.13 | 30.54 | 1 | 4 | 0 | 1 | 1 | 0 | 0 | 0.57 | )*1,15 | 0 | 2 | 145034658 | 1 | 0 | 65 | 0 | 0 | 0 | 0 | 0 | 0 | 0 | 0 | 0 | 0 | 0 | 0 | 0 | 0 | 0 | 0 | 0 | 0 | 0 | 0 | 0 | 0 | 0.03933 | 379.18 | 31.26 | 12.13 | 20.49 | 8.86 | 0 | 14.91 | 16.22 | 0 | 14.91 | 0 | 0 | 0
48 | 145033679 | 145034655 | 140923268 | 1 | 1 | 1 | 2 | 91.07.08-024 | ФСЭМ-2001, 91.07.08-024 , приказ Минстроя России № 876/пр от 26.12.2019 | Растворосмесители передвижные, объем барабана 65 л | 1367 | 1011 | маш.-ч. | маш.-ч. | 1 | 0 | 1385328552 | 6.486 | 0 | 150.29 | 307.23 | 0 | 0 | 12.39 | 10.06 | 0 | 1 | 12.13 | 30.54 | 1 | 4 | 0 | 1 | 1 | 0 | 0 | 5.64 | )*1,15 | 0 | 2 | 145034659 | 1 | 0 | 66 | 0 | 0 | 0 | 0 | 0 | 0 | 0 | 0 | 0 | 0 | 0 | 0 | 0 | 0 | 0 | 0 | 0 | 0 | 0 | 0 | 0 | 0 | 0.38916 | 150.29 | 12.39 | 12.13 | 80.36 | 65.25 | 0 | 58.49 | 119.56 | 0 | 58.49 | 0 | 0 | 0
48 | 145033679 | 145034655 | 140772680 | 1 | 1 | 1 | 3 | 01.7.03.01-0001 | ФССЦ-2001, 01.7.03.01-0001, приказ Минстроя России № 876/пр от 26.12.2019 | Вода | 1339 | 1007 | м3 | м3 | 1 | 0 | -143474561 | 0.41 | 21.25 | 0 | 0 | 0 | 2.44 | 0 | 0 | 0 | 8.71 | 1 | 1 | 1 | 4 | 0 | 1 | 0 | 0 | 0 | 0.41 |  | 0 | 2 | 145034660 | 1 | 0 | 67 | 0 | 0 | 0 | 0 | 0 | 0 | 0 | 0 | 0 | 0 | 0 | 0 | 0 | 0 | 0 | 0 | 0 | 0 | 0 | 0 | 0 | 0 | 0.0246 | 21.25 | 2.44 | 8.71 | 1 | 0 | 0.52 | 0 | 0 | 0 | 0.52 | 0 | 0 | 0
48 | 145033679 | 145034655 | 140775863 | 1 | 1 | 1 | 3 | 01.7.17.11-0011 | ФССЦ-2001, 01.7.17.11-0011, приказ Минстроя России № 876/пр от 26.12.2019 | Шкурка шлифовальная двухслойная с зернистостью 40-25 | 1327 | 1005 | м2 | м2 | 1 | 0 | 105551837 | 2 | 629.91 | 0 | 0 | 0 | 72.32 | 0 | 0 | 0 | 8.71 | 1 | 1 | 1 | 4 | 0 | 1 | 0 | 0 | 0 | 2 |  | 0 | 2 | 145034661 | 1 | 0 | 68 | 0 | 0 | 0 | 0 | 0 | 0 | 0 | 0 | 0 | 0 | 0 | 0 | 0 | 0 | 0 | 0 | 0 | 0 | 0 | 0 | 0 | 0 | 0.12 | 629.91 | 72.32 | 8.71 | 144.64 | 0 | 75.59 | 0 | 0 | 0 | 75.59 | 0 | 0 | 0
48 | 145033679 | 145034655 | 140761160 | 70 | 1 | 1 | 3 | 04.3.02.09 |  | Смеси на цементной основе | 1348 | 1009 | т | т | 1000 | 0 | 1880203204 | 0.54 | 0 | 0 | 0 | 0 | 0 | 0 | 0 | 0 | 8.71 | 1 | 1 | 1 | 4 | 0 | 0 | 0 | 0 | 0 | 0.54 |  | 0 | 2 | 145034662 | 1 | 0 | 69 | 0 | 0 | 0 | 0 | 0 | 0 | 0 | 0 | 0 | 0 | 0 | 0 | 0 | 0 | 0 | 0 | 0 | 0 | 0 | 0 | 0 | 0 | 0.0324 | 0 | 0 | 8.71 | 0 | 0 | 0 | 0 | 0 | 0 | 0 | 0 | 0 | 0
48 | 145033679 | 145034655 | 140803775 | 1 | 1 | 1 | 3 | 14.2.06.06-0011 | ФССЦ-2001, 14.2.06.06-0011, приказ Минстроя России № 876/пр от 26.12.2019 | Латекс СКС-65 ГП | 1348 | 1009 | т | т | 1000 | 0 | 994388775 | 0.01 | 119091.83 | 0 | 0 | 0 | 13673 | 0 | 0 | 0 | 8.71 | 1 | 1 | 1 | 4 | 0 | 1 | 0 | 0 | 0 | 0.01 |  | 0 | 2 | 145034663 | 1 | 0 | 70 | 0 | 0 | 0 | 0 | 0 | 0 | 0 | 0 | 0 | 0 | 0 | 0 | 0 | 0 | 0 | 0 | 0 | 0 | 0 | 0 | 0 | 0 | 0.0006 | 119091.83 | 13673 | 8.71 | 136.73 | 0 | 71.46 | 0 | 0 | 0 | 71.46 | 0 | 0 | 0
51 | 145033679 | 145034989 | 140759985 | 70 | 1 | 1 | 1 | 1-100-32 |  | Затраты труда рабочих (Средний разряд - 3,2) | 1191 | 1013 | чел.-ч. | чел.-ч. | 1 | 0 | 784619160 | 92.529 | 0 | 0 | 0 | 266.92 | 0 | 0 | 0 | 8.74 | 1 | 1 | 1 | 30.54 | 4 | 0 | 1 | 1 | 0 | 0 | 80.46 | )*1,15 | 1 | 2 | 145034990 | 1 | 0 | 71 | 0 | 0 | 0 | 0 | 0 | 0 | 0 | 0 | 0 | 0 | 0 | 0 | 0 | 0 | 0 | 0 | 0 | 0 | 0 | 0 | 0 | 0 | 17.1179 | 266.92 | 8.74 | 30.54 | 808.7 | 0 | 0 | 0 | 0 | 4569.1 | 4569.1 | 0 | 0 | 0
51 | 145033679 | 145034989 | 140760225 | 70 | 1 | 1 | 1 | 4-100-00 |  | Затраты труда машинистов | 1191 | 1013 | чел.-ч. | чел.-ч. | 1 | 0 | -1417349443 | 0.023 | 0 | 0 | 0 | 0 | 0 | 0 | 0 | 0 | 1 | 1 | 30.54 | 1 | 4 | 0 | 1 | 1 | 0 | 0 | 0.02 | )*1,15 | 2 | 2 | 145034991 | 1 | 0 | 72 | 0 | 0 | 0 | 0 | 0 | 0 | 0 | 0 | 0 | 0 | 0 | 0 | 0 | 0 | 0 | 0 | 0 | 0 | 0 | 0 | 0 | 0 | 0.004255 | 0 | 0 | 1 | 0 | 0 | 0 | 0 | 0 | 0 | 0 | 0 | 0 | 0
51 | 145033679 | 145034989 | 140923885 | 1 | 1 | 1 | 2 | 91.14.02-001 | ФСЭМ-2001, 91.14.02-001 , приказ Минстроя России № 876/пр от 26.12.2019 | Автомобили бортовые, грузоподъемность до 5 т | 1367 | 1011 | маш.-ч. | маш.-ч. | 1 | 0 | 509054691 | 0.023 | 0 | 797.06 | 354.26 | 0 | 0 | 65.71 | 11.6 | 0 | 1 | 12.13 | 30.54 | 1 | 4 | 0 | 1 | 1 | 0 | 0 | 0.02 | )*1,15 | 0 | 2 | 145034992 | 1 | 0 | 73 | 0 | 0 | 0 | 0 | 0 | 0 | 0 | 0 | 0 | 0 | 0 | 0 | 0 | 0 | 0 | 0 | 0 | 0 | 0 | 0 | 0 | 0 | 0.004255 | 797.06 | 65.71 | 12.13 | 1.51 | 0.26 | 0 | 3.39 | 1.51 | 0 | 3.39 | 0 | 0 | 0
51 | 145033679 | 145034989 | 140924116 | 1 | 1 | 1 | 2 | 91.18.01-011 | ФСЭМ-2001, 91.18.01-011 , приказ Минстроя России № 876/пр от 26.12.2019 | Компрессоры передвижные с электродвигателем давление 600 кПа (6 ат), производительность 0,5 м3/мин | 1367 | 1011 | маш.-ч. | маш.-ч. | 1 | 0 | -1328751058 | 16.1 | 0 | 44.88 | 0 | 0 | 0 | 3.7 | 0 | 0 | 1 | 12.13 | 30.54 | 1 | 4 | 0 | 1 | 1 | 0 | 0 | 14 | )*1,15 | 0 | 2 | 145034993 | 1 | 0 | 74 | 0 | 0 | 0 | 0 | 0 | 0 | 0 | 0 | 0 | 0 | 0 | 0 | 0 | 0 | 0 | 0 | 0 | 0 | 0 | 0 | 0 | 0 | 2.9785 | 44.88 | 3.7 | 12.13 | 59.57 | 0 | 0 | 133.68 | 0 | 0 | 133.68 | 0 | 0 | 0
51 | 145033679 | 145034989 | 140772680 | 1 | 1 | 1 | 3 | 01.7.03.01-0001 | ФССЦ-2001, 01.7.03.01-0001, приказ Минстроя России № 876/пр от 26.12.2019 | Вода | 1339 | 1007 | м3 | м3 | 1 | 0 | -143474561 | 0.0009 | 21.25 | 0 | 0 | 0 | 2.44 | 0 | 0 | 0 | 8.71 | 1 | 1 | 1 | 4 | 0 | 1 | 0 | 0 | 0 | 0.0009 |  | 0 | 2 | 145034994 | 1 | 0 | 75 | 0 | 0 | 0 | 0 | 0 | 0 | 0 | 0 | 0 | 0 | 0 | 0 | 0 | 0 | 0 | 0 | 0 | 0 | 0 | 0 | 0 | 0 | 0.0001665 | 21.25 | 2.44 | 8.71 | 0 | 0 | 0 | 0 | 0 | 0 | 0 | 0 | 0 | 0
51 | 145033679 | 145034989 | 140760650 | 70 | 1 | 1 | 3 | 01.7.15.07 |  | Пакер инъекционный | 1455 | 1013 | 10 ШТ | 10 ШТ | 1 | 0 | -531486342 | 100 | 0 | 0 | 0 | 0 | 0 | 0 | 0 | 0 | 8.71 | 1 | 1 | 1 | 4 | 0 | 0 | 0 | 0 | 0 | 100 |  | 0 | 2 | 145034995 | 1 | 0 | 76 | 0 | 0 | 0 | 0 | 0 | 0 | 0 | 0 | 0 | 0 | 0 | 0 | 0 | 0 | 0 | 0 | 0 | 0 | 0 | 0 | 0 | 0 | 18.5 | 0 | 0 | 8.71 | 0 | 0 | 0 | 0 | 0 | 0 | 0 | 0 | 0 | 0
51 | 145033679 | 145034989 | 140760721 | 70 | 1 | 1 | 3 | 01.7.17.09 |  | Буры с победитовым наконечником | 1371 | 1013 | ШТ | ШТ | 1 | 0 | 1781721726 | 0 | 0 | 0 | 0 | 0 | 0 | 0 | 0 | 0 | 8.71 | 1 | 1 | 1 | 4 | 1 | 0 | 0 | 0 | 0 | 0 |  | 0 | 2 | 145034996 | 1 | 0 | 77 | 0 | 0 | 0 | 0 | 0 | 0 | 0 | 0 | 0 | 0 | 0 | 0 | 0 | 0 | 0 | 0 | 0 | 0 | 0 | 0 | 0 | 0 | 0 | 0 | 0 | 8.71 | 0 | 0 | 0 | 0 | 0 | 0 | 0 | 0 | 0 | 0
51 | 145033679 | 145034989 | 140761173 | 70 | 1 | 1 | 3 | 04.3.02.09 |  | Смеси сухие цементные быстродействующие | 1346 | 1009 | кг | кг | 1 | 0 | -1129383129 | 5.644 | 0 | 0 | 0 | 0 | 0 | 0 | 0 | 0 | 8.71 | 1 | 1 | 1 | 4 | 0 | 0 | 0 | 0 | 0 | 5.644 |  | 0 | 2 | 145034997 | 1 | 0 | 78 | 0 | 0 | 0 | 0 | 0 | 0 | 0 | 0 | 0 | 0 | 0 | 0 | 0 | 0 | 0 | 0 | 0 | 0 | 0 | 0 | 0 | 0 | 1.0441 | 0 | 0 | 8.71 | 0 | 0 | 0 | 0 | 0 | 0 | 0 | 0 | 0 | 0
52 | 145033679 | 145070751 | 140759979 | 70 | 1 | 1 | 1 | 1-100-30 |  | Затраты труда рабочих (Средний разряд - 3) | 1191 | 1013 | чел.-ч. | чел.-ч. | 1 | 0 | 1049124552 | 11.845 | 0 | 0 | 0 | 260.51 | 0 | 0 | 0 | 8.53 | 1 | 1 | 1 | 30.54 | 4 | 0 | 1 | 1 | 0 | 0 | 10.3 | )*1,15 | 1 | 2 | 145070752 | 1 | 0 | 79 | 0 | 0 | 0 | 0 | 0 | 0 | 0 | 0 | 0 | 0 | 0 | 0 | 0 | 0 | 0 | 0 | 0 | 0 | 0 | 0 | 0 | 0 | 2.1913 | 260.51 | 8.53 | 30.54 | 101.04 | 0 | 0 | 0 | 0 | 570.86 | 570.86 | 0 | 0 | 0
52 | 145033679 | 145070751 | 140760225 | 70 | 1 | 1 | 1 | 4-100-00 |  | Затраты труда машинистов | 1191 | 1013 | чел.-ч. | чел.-ч. | 1 | 0 | -1417349443 | 0.0115 | 0 | 0 | 0 | 0 | 0 | 0 | 0 | 0 | 1 | 1 | 30.54 | 1 | 4 | 0 | 1 | 1 | 0 | 0 | 0.01 | )*1,15 | 2 | 2 | 145070753 | 1 | 0 | 80 | 0 | 0 | 0 | 0 | 0 | 0 | 0 | 0 | 0 | 0 | 0 | 0 | 0 | 0 | 0 | 0 | 0 | 0 | 0 | 0 | 0 | 0 | 0.0021275 | 0 | 0 | 1 | 0 | 0 | 0 | 0 | 0 | 0 | 0 | 0 | 0 | 0
52 | 145033679 | 145070751 | 140923885 | 1 | 1 | 1 | 2 | 91.14.02-001 | ФСЭМ-2001, 91.14.02-001 , приказ Минстроя России № 876/пр от 26.12.2019 | Автомобили бортовые, грузоподъемность до 5 т | 1367 | 1011 | маш.-ч. | маш.-ч. | 1 | 0 | 509054691 | 0.0115 | 0 | 797.06 | 354.26 | 0 | 0 | 65.71 | 11.6 | 0 | 1 | 12.13 | 30.54 | 1 | 4 | 0 | 1 | 1 | 0 | 0 | 0.01 | )*1,15 | 0 | 2 | 145070754 | 1 | 0 | 81 | 0 | 0 | 0 | 0 | 0 | 0 | 0 | 0 | 0 | 0 | 0 | 0 | 0 | 0 | 0 | 0 | 0 | 0 | 0 | 0 | 0 | 0 | 0.0021275 | 797.06 | 65.71 | 12.13 | 0.76 | 0.14 | 0 | 1.7 | 0.75 | 0 | 1.7 | 0 | 0 | 0
52 | 145033679 | 145070751 | 140772680 | 1 | 1 | 1 | 3 | 01.7.03.01-0001 | ФССЦ-2001, 01.7.03.01-0001, приказ Минстроя России № 876/пр от 26.12.2019 | Вода | 1339 | 1007 | м3 | м3 | 1 | 0 | -143474561 | 0.0004 | 21.25 | 0 | 0 | 0 | 2.44 | 0 | 0 | 0 | 8.71 | 1 | 1 | 1 | 4 | 0 | 1 | 0 | 0 | 0 | 0.0004 |  | 0 | 2 | 145070755 | 1 | 0 | 82 | 0 | 0 | 0 | 0 | 0 | 0 | 0 | 0 | 0 | 0 | 0 | 0 | 0 | 0 | 0 | 0 | 0 | 0 | 0 | 0 | 0 | 0 | 7.4e-05 | 21.25 | 2.44 | 8.71 | 0 | 0 | 0 | 0 | 0 | 0 | 0 | 0 | 0 | 0
52 | 145033679 | 145070751 | 140761173 | 70 | 1 | 1 | 3 | 04.3.02.09 |  | Смеси сухие цементные быстродействующие | 1346 | 1009 | кг | кг | 1 | 0 | -1129383129 | 2.71 | 0 | 0 | 0 | 0 | 0 | 0 | 0 | 0 | 8.71 | 1 | 1 | 1 | 4 | 0 | 0 | 0 | 0 | 0 | 2.71 |  | 0 | 2 | 145070756 | 1 | 0 | 83 | 0 | 0 | 0 | 0 | 0 | 0 | 0 | 0 | 0 | 0 | 0 | 0 | 0 | 0 | 0 | 0 | 0 | 0 | 0 | 0 | 0 | 0 | 0.50135 | 0 | 0 | 8.71 | 0 | 0 | 0 | 0 | 0 | 0 | 0 | 0 | 0 | 0
53 | 145033679 | 145034998 | 140759979 | 70 | 1 | 1 | 1 | 1-100-30 |  | Затраты труда рабочих (Средний разряд - 3) | 1191 | 1013 | чел.-ч. | чел.-ч. | 1 | 0 | 1049124552 | 11.845 | 0 | 0 | 0 | 260.51 | 0 | 0 | 0 | 8.53 | 1 | 1 | 1 | 30.54 | 4 | 0 | 1 | 1 | 0 | 0 | 5.15 | )*1,15)*2 | 1 | 2 | 145034999 | 1 | 0 | 84 | 0 | 0 | 0 | 0 | 0 | 0 | 0 | 0 | 0 | 0 | 0 | 0 | 0 | 0 | 0 | 0 | 0 | 0 | 0 | 0 | 0 | 0 | -2.1913 | 260.51 | 8.53 | 30.54 | 101.04 | 0 | 0 | 0 | 0 | -570.86 | -570.86 | 0 | 0 | 0
55 | 145033679 | 145075997 | 140760051 | 70 | 1 | 1 | 1 | 1-100-44 |  | Затраты труда рабочих (Средний разряд - 4,4) | 1191 | 1013 | чел.-ч. | чел.-ч. | 1 | 0 | -632984526 | 11.3735 | 0 | 0 | 0 | 311.81 | 0 | 0 | 0 | 10.21 | 1 | 1 | 1 | 30.54 | 4 | 0 | 1 | 1 | 0 | 0 | 9.89 | )*1,15 | 1 | 2 | 145075998 | 1 | 0 | 85 | 0 | 0 | 0 | 0 | 0 | 0 | 0 | 0 | 0 | 0 | 0 | 0 | 0 | 0 | 0 | 0 | 0 | 0 | 0 | 0 | 0 | 0 | 21.041 | 311.81 | 10.21 | 30.54 | 116.13 | 0 | 0 | 0 | 0 | 6560.79 | 6560.79 | 0 | 0 | 0
55 | 145033679 | 145075997 | 140760225 | 70 | 1 | 1 | 1 | 4-100-00 |  | Затраты труда машинистов | 1191 | 1013 | чел.-ч. | чел.-ч. | 1 | 0 | -1417349443 | 0.046 | 0 | 0 | 0 | 0 | 0 | 0 | 0 | 0 | 1 | 1 | 30.54 | 1 | 4 | 0 | 1 | 1 | 0 | 0 | 0.04 | )*1,15 | 2 | 2 | 145075999 | 1 | 0 | 86 | 0 | 0 | 0 | 0 | 0 | 0 | 0 | 0 | 0 | 0 | 0 | 0 | 0 | 0 | 0 | 0 | 0 | 0 | 0 | 0 | 0 | 0 | 0.0851 | 0 | 0 | 1 | 0 | 0 | 0 | 0 | 0 | 0 | 0 | 0 | 0 | 0
55 | 145033679 | 145075997 | 140923885 | 1 | 1 | 1 | 2 | 91.14.02-001 | ФСЭМ-2001, 91.14.02-001 , приказ Минстроя России № 876/пр от 26.12.2019 | Автомобили бортовые, грузоподъемность до 5 т | 1367 | 1011 | маш.-ч. | маш.-ч. | 1 | 0 | 509054691 | 0.046 | 0 | 797.06 | 354.26 | 0 | 0 | 65.71 | 11.6 | 0 | 1 | 12.13 | 30.54 | 1 | 4 | 0 | 1 | 1 | 0 | 0 | 0.04 | )*1,15 | 0 | 2 | 145076000 | 1 | 0 | 87 | 0 | 0 | 0 | 0 | 0 | 0 | 0 | 0 | 0 | 0 | 0 | 0 | 0 | 0 | 0 | 0 | 0 | 0 | 0 | 0 | 0 | 0 | 0.0851 | 797.06 | 65.71 | 12.13 | 3.02 | 0.53 | 0 | 67.83 | 30.15 | 0 | 67.83 | 0 | 0 | 0
55 | 145033679 | 145075997 | 140924752 | 1 | 1 | 1 | 2 | 91.21.22-588 | ФСЭМ-2001 доп.1, 91.21.22-588, приказ Минстроя России № 172/пр от 30.03.2020 | Насосы инъекционные мембранные высокого давления, производительность 2,5 л/мин | 1367 | 1011 | маш.-ч. | маш.-ч. | 1 | 0 | 1865246278 | 2.99 | 0 | 360.26 | 0 | 0 | 0 | 29.7 | 0 | 0 | 1 | 12.13 | 30.54 | 1 | 4 | 0 | 1 | 1 | 0 | 0 | 2.6 | )*1,15 | 0 | 2 | 145076001 | 1 | 0 | 88 | 0 | 0 | 0 | 0 | 0 | 0 | 0 | 0 | 0 | 0 | 0 | 0 | 0 | 0 | 0 | 0 | 0 | 0 | 0 | 0 | 0 | 0 | 5.5315 | 360.26 | 29.7 | 12.13 | 88.8 | 0 | 0 | 1992.78 | 0 | 0 | 1992.78 | 0 | 0 | 0
55 | 145033679 | 145075997 | 140803620 | 1 | 1 | 1 | 3 | 14.2.04.04-1009 | ФССЦ-2001 доп.1, 14.2.04.04-1009, приказ Минстроя России № 172/пр от 30.03.2020 | Смола инъекционная полиуретановая однокомпонентная гидроактивная для герметизации трещин и заполнения пустот, в комплекте с катализатором | 1346 | 1009 | кг | кг | 1 | 1 | 1937865604 | -115.034 | 442.64 | 0 | 0 | 0 | 50.82 | 0 | 0 | 0 | 8.71 | 1 | 1 | 1 | 4 | 0 | 1 | 0 | 0 | 0 | -115.034 |  | 0 | 2 | 145076002 | 1 | 6144 | 89 | 0 | 0 | 0 | 0 | 0 | 0 | 0 | 0 | 0 | 0 | 0 | 0 | 0 | 0 | 0 | 0 | 0 | 0 | 0 | 0 | 0 | 0 | -212.8129 | 442.64 | 50.82 | 8.71 | -5846.03 | 0 | -94199.5 | 0 | 0 | 0 | -94199.5 | 0 | 0 | 0
55 | 145033679 | 145075997 | 140805195 | 1 | 1 | 1 | 3 | 14.5.09.07-1016 | ФССЦ-2001, 14.5.09.07-1016, приказ Минстроя России № 876/пр от 26.12.2019 | Растворитель органический для очистки от полиуретановых составов | 1296 | 1002 | л | л | 1 | 0 | -288631517 | 1.018 | 624.51 | 0 | 0 | 0 | 71.7 | 0 | 0 | 0 | 8.71 | 1 | 1 | 1 | 4 | 0 | 1 | 0 | 0 | 0 | 1.018 |  | 0 | 2 | 145076003 | 1 | 0 | 90 | 0 | 0 | 0 | 0 | 0 | 0 | 0 | 0 | 0 | 0 | 0 | 0 | 0 | 0 | 0 | 0 | 0 | 0 | 0 | 0 | 0 | 0 | 1.8833 | 624.51 | 71.7 | 8.71 | 72.99 | 0 | 1176.14 | 0 | 0 | 0 | 1176.14 | 0 | 0 | 0
60 | 145033679 | 145034752 | 140760001 | 70 | 1 | 1 | 1 | 1-100-35 |  | Затраты труда рабочих (Средний разряд - 3,5) | 1191 | 1013 | чел.-ч. | чел.-ч. | 1 | 0 | 1893946532 | 15.525 | 0 | 0 | 0 | 277 | 0 | 0 | 0 | 9.07 | 1 | 1 | 1 | 30.54 | 4 | 0 | 1 | 1 | 0 | 0 | 13.5 | )*1,15 | 1 | 2 | 145034949 | 1 | 0 | 91 | 0 | 0 | 0 | 0 | 0 | 0 | 0 | 0 | 0 | 0 | 0 | 0 | 0 | 0 | 0 | 0 | 0 | 0 | 0 | 0 | 0 | 0 | 217.35 | 277 | 9.07 | 30.54 | 140.82 | 0 | 0 | 0 | 0 | 60205.95 | 60205.95 | 0 | 0 | 0
60 | 145033679 | 145034752 | 140924116 | 1 | 1 | 1 | 2 | 91.18.01-011 | ФСЭМ-2001, 91.18.01-011 , приказ Минстроя России № 876/пр от 26.12.2019 | Компрессоры передвижные с электродвигателем давление 600 кПа (6 ат), производительность 0,5 м3/мин | 1367 | 1011 | маш.-ч. | маш.-ч. | 1 | 0 | -1328751058 | 0.7475 | 0 | 44.88 | 0 | 0 | 0 | 3.7 | 0 | 0 | 1 | 12.13 | 30.54 | 1 | 4 | 0 | 1 | 1 | 0 | 0 | 0.65 | )*1,15 | 0 | 2 | 145034950 | 1 | 0 | 92 | 0 | 0 | 0 | 0 | 0 | 0 | 0 | 0 | 0 | 0 | 0 | 0 | 0 | 0 | 0 | 0 | 0 | 0 | 0 | 0 | 0 | 0 | 10.465 | 44.88 | 3.7 | 12.13 | 2.77 | 0 | 0 | 469.67 | 0 | 0 | 469.67 | 0 | 0 | 0
60 | 145033679 | 145034752 | 140772680 | 1 | 1 | 1 | 3 | 01.7.03.01-0001 | ФССЦ-2001, 01.7.03.01-0001, приказ Минстроя России № 876/пр от 26.12.2019 | Вода | 1339 | 1007 | м3 | м3 | 1 | 0 | -143474561 | 0 | 21.25 | 0 | 0 | 0 | 2.44 | 0 | 0 | 0 | 8.71 | 1 | 1 | 1 | 4 | 0 | 1 | 1 | 0 | 0 | 0.024 | *0 | 0 | 2 | 145034951 | 1 | 0 | 93 | 0 | 0 | 0 | 0 | 0 | 0 | 0 | 0 | 0 | 0 | 0 | 0 | 0 | 0 | 0 | 0 | 0 | 0 | 0 | 0 | 0 | 0 | 0 | 21.25 | 2.44 | 8.71 | 0 | 0 | 0 | 0 | 0 | 0 | 0 | 0 | 0 | 0
60 | 145033679 | 145034752 | 140772692 | 1 | 1 | 1 | 3 | 01.7.03.04-0001 | ФССЦ-2001, 01.7.03.04-0001, приказ Минстроя России № 876/пр от 26.12.2019 | Электроэнергия | 1383 | 1013 | КВТ-Ч | КВТ-Ч | 1 | 0 | -180864722 | 0 | 3.48 | 0 | 0 | 0 | 0.4 | 0 | 0 | 0 | 8.71 | 1 | 1 | 1 | 4 | 0 | 1 | 1 | 0 | 0 | 203.74 | *0 | 0 | 2 | 145034952 | 1 | 0 | 94 | 0 | 0 | 0 | 0 | 0 | 0 | 0 | 0 | 0 | 0 | 0 | 0 | 0 | 0 | 0 | 0 | 0 | 0 | 0 | 0 | 0 | 0 | 0 | 3.48 | 0.4 | 8.71 | 0 | 0 | 0 | 0 | 0 | 0 | 0 | 0 | 0 | 0
60 | 145033679 | 145034752 | 140773336 | 1 | 1 | 1 | 3 | 01.7.07.29-0111 | ФССЦ-2001, 01.7.07.29-0111, приказ Минстроя России № 876/пр от 26.12.2019 | Пакля пропитанная | 1346 | 1009 | кг | кг | 1 | 0 | -1291279003 | 0 | 78.74 | 0 | 0 | 0 | 9.04 | 0 | 0 | 0 | 8.71 | 1 | 1 | 1 | 4 | 0 | 1 | 1 | 0 | 0 | 0.05 | *0 | 0 | 2 | 145034953 | 1 | 0 | 95 | 0 | 0 | 0 | 0 | 0 | 0 | 0 | 0 | 0 | 0 | 0 | 0 | 0 | 0 | 0 | 0 | 0 | 0 | 0 | 0 | 0 | 0 | 0 | 78.74 | 9.04 | 8.71 | 0 | 0 | 0 | 0 | 0 | 0 | 0 | 0 | 0 | 0
60 | 145033679 | 145034752 | 140778072 | 1 | 1 | 1 | 3 | 04.3.01.07-0013 | ФССЦ-2001, 04.3.01.07-0013, приказ Минстроя России № 876/пр от 26.12.2019 | Раствор готовый отделочный тяжелый, известковый, состав 1:3 | 1339 | 1007 | м3 | м3 | 1 | 0 | 726502173 | 0 | 4328.87 | 0 | 0 | 0 | 497 | 0 | 0 | 0 | 8.71 | 1 | 1 | 1 | 4 | 0 | 1 | 1 | 0 | 0 | 0.001 | *0 | 0 | 2 | 145034954 | 1 | 0 | 96 | 0 | 0 | 0 | 0 | 0 | 0 | 0 | 0 | 0 | 0 | 0 | 0 | 0 | 0 | 0 | 0 | 0 | 0 | 0 | 0 | 0 | 0 | 0 | 4328.87 | 497 | 8.71 | 0 | 0 | 0 | 0 | 0 | 0 | 0 | 0 | 0 | 0
60 | 145033679 | 145034752 | 140803729 | 1 | 1 | 1 | 3 | 14.2.06.03-0514 | ФССЦ-2001, 14.2.06.03-0514, приказ Минстроя России № 876/пр от 26.12.2019 | Жидкость гидрофобизирующая ГКЖ-10 | 1348 | 1009 | т | т | 1000 | 0 | 1219930626 | 0 | 223411.5 | 0 | 0 | 0 | 25650 | 0 | 0 | 0 | 8.71 | 1 | 1 | 1 | 4 | 0 | 1 | 1 | 0 | 0 | 0.005 | *0 | 0 | 2 | 145034955 | 1 | 0 | 97 | 0 | 0 | 0 | 0 | 0 | 0 | 0 | 0 | 0 | 0 | 0 | 0 | 0 | 0 | 0 | 0 | 0 | 0 | 0 | 0 | 0 | 0 | 0 | 223411.5 | 25650 | 8.71 | 0 | 0 | 0 | 0 | 0 | 0 | 0 | 0 | 0 | 0
60 | 145033679 | 145034752 | 140804919 | 1 | 1 | 1 | 3 | 14.5.02.02-0103 | ФССЦ-2001, 14.5.02.02-0103, приказ Минстроя России № 876/пр от 26.12.2019 | Замазка силикатная | 1346 | 1009 | кг | кг | 1 | 0 | -652302155 | 0 | 570.33 | 0 | 0 | 0 | 65.48 | 0 | 0 | 0 | 8.71 | 1 | 1 | 1 | 4 | 0 | 1 | 1 | 0 | 0 | 1.5 | *0 | 0 | 2 | 145034956 | 1 | 0 | 98 | 0 | 0 | 0 | 0 | 0 | 0 | 0 | 0 | 0 | 0 | 0 | 0 | 0 | 0 | 0 | 0 | 0 | 0 | 0 | 0 | 0 | 0 | 0 | 570.33 | 65.48 | 8.71 | 0 | 0 | 0 | 0 | 0 | 0 | 0 | 0 | 0 | 0
62 | 145033679 | 145034770 | 140759935 | 70 | 1 | 1 | 1 | 1-100-20 |  | Затраты труда рабочих (Средний разряд - 2) | 1191 | 1013 | чел.-ч. | чел.-ч. | 1 | 0 | 2031828327 | 2.9325 | 0 | 0 | 0 | 238.21 | 0 | 0 | 0 | 7.8 | 1 | 1 | 1 | 30.54 | 4 | 0 | 1 | 1 | 0 | 0 | 2.55 | )*1,15 | 1 | 2 | 145034984 | 1 | 0 | 99 | 0 | 0 | 0 | 0 | 0 | 0 | 0 | 0 | 0 | 0 | 0 | 0 | 0 | 0 | 0 | 0 | 0 | 0 | 0 | 0 | 0 | 0 | 0.041055 | 238.21 | 7.8 | 30.54 | 22.87 | 0 | 0 | 0 | 0 | 9.78 | 9.78 | 0 | 0 | 0
66 | 145033679 | 145040099 | 140759935 | 70 | 1 | 1 | 1 | 1-100-20 |  | Затраты труда рабочих (Средний разряд - 2) | 1191 | 1013 | чел.-ч. | чел.-ч. | 1 | 0 | 2031828327 | 26.243 | 0 | 0 | 0 | 238.21 | 0 | 0 | 0 | 7.8 | 1 | 1 | 1 | 30.54 | 4 | 0 | 1 | 1 | 0 | 0 | 22.82 | )*1,15 | 1 | 2 | 145040100 | 1 | 0 | 100 | 0 | 0 | 0 | 0 | 0 | 0 | 0 | 0 | 0 | 0 | 0 | 0 | 0 | 0 | 0 | 0 | 0 | 0 | 0 | 0 | 0 | 0 | 61.2407 | 238.21 | 7.8 | 30.54 | 204.7 | 0 | 0 | 0 | 0 | 14588.14 | 14588.14 | 0 | 0 | 0
66 | 145033679 | 145040099 | 140765020 | 70 | 1 | 1 | 3 | 999-9900 |  | Строительный мусор | 1348 | 1009 | т | т | 1000 | 0 | 2102561428 | 4.6 | 0 | 0 | 0 | 0 | 0 | 0 | 0 | 0 | 8.71 | 1 | 1 | 1 | 4 | 0 | 0 | 0 | 0 | 0 | 4.6 |  | 0 | 2 | 145040101 | 1 | 0 | 101 | 0 | 0 | 0 | 0 | 0 | 0 | 0 | 0 | 0 | 0 | 0 | 0 | 0 | 0 | 0 | 0 | 0 | 0 | 0 | 0 | 0 | 0 | 10.7346 | 0 | 0 | 8.71 | 0 | 0 | 0 | 0 | 0 | 0 | 0 | 0 | 0 | 0
67 | 145033679 | 145040111 | 140760001 | 70 | 1 | 1 | 1 | 1-100-35 |  | Затраты труда рабочих (Средний разряд - 3,5) | 1191 | 1013 | чел.-ч. | чел.-ч. | 1 | 0 | 1893946532 | 5.5545 | 0 | 0 | 0 | 277 | 0 | 0 | 0 | 9.07 | 1 | 1 | 1 | 30.54 | 4 | 0 | 1 | 1 | 0 | 0 | 4.83 | )*1,15 | 1 | 2 | 145040112 | 1 | 0 | 102 | 0 | 0 | 0 | 0 | 0 | 0 | 0 | 0 | 0 | 0 | 0 | 0 | 0 | 0 | 0 | 0 | 0 | 0 | 0 | 0 | 0 | 0 | 25.924 | 277 | 9.07 | 30.54 | 50.38 | 0 | 0 | 0 | 0 | 7180.94 | 7180.94 | 0 | 0 | 0
67 | 145033679 | 145040111 | 140760225 | 70 | 1 | 1 | 1 | 4-100-00 |  | Затраты труда машинистов | 1191 | 1013 | чел.-ч. | чел.-ч. | 1 | 0 | -1417349443 | 0.0345 | 0 | 0 | 0 | 0 | 0 | 0 | 0 | 0 | 1 | 1 | 30.54 | 1 | 4 | 0 | 1 | 1 | 0 | 0 | 0.03 | )*1,15 | 2 | 2 | 145040113 | 1 | 0 | 103 | 0 | 0 | 0 | 0 | 0 | 0 | 0 | 0 | 0 | 0 | 0 | 0 | 0 | 0 | 0 | 0 | 0 | 0 | 0 | 0 | 0 | 0 | 0.16102 | 0 | 0 | 1 | 0 | 0 | 0 | 0 | 0 | 0 | 0 | 0 | 0 | 0
67 | 145033679 | 145040111 | 140923885 | 1 | 1 | 1 | 2 | 91.14.02-001 | ФСЭМ-2001, 91.14.02-001 , приказ Минстроя России № 876/пр от 26.12.2019 | Автомобили бортовые, грузоподъемность до 5 т | 1367 | 1011 | маш.-ч. | маш.-ч. | 1 | 0 | 509054691 | 0.0345 | 0 | 797.06 | 354.26 | 0 | 0 | 65.71 | 11.6 | 0 | 1 | 12.13 | 30.54 | 1 | 4 | 0 | 1 | 1 | 0 | 0 | 0.03 | )*1,15 | 0 | 2 | 145040114 | 1 | 0 | 104 | 0 | 0 | 0 | 0 | 0 | 0 | 0 | 0 | 0 | 0 | 0 | 0 | 0 | 0 | 0 | 0 | 0 | 0 | 0 | 0 | 0 | 0 | 0.16102 | 797.06 | 65.71 | 12.13 | 2.27 | 0.4 | 0 | 128.34 | 57.04 | 0 | 128.34 | 0 | 0 | 0
67 | 145033679 | 145040111 | 140772680 | 1 | 1 | 1 | 3 | 01.7.03.01-0001 | ФССЦ-2001, 01.7.03.01-0001, приказ Минстроя России № 876/пр от 26.12.2019 | Вода | 1339 | 1007 | м3 | м3 | 1 | 0 | -143474561 | 0.008 | 21.25 | 0 | 0 | 0 | 2.44 | 0 | 0 | 0 | 8.71 | 1 | 1 | 1 | 4 | 0 | 1 | 0 | 0 | 0 | 0.008 |  | 0 | 2 | 145040115 | 1 | 0 | 105 | 0 | 0 | 0 | 0 | 0 | 0 | 0 | 0 | 0 | 0 | 0 | 0 | 0 | 0 | 0 | 0 | 0 | 0 | 0 | 0 | 0 | 0 | 0.037338 | 21.25 | 2.44 | 8.71 | 0.02 | 0 | 0.79 | 0 | 0 | 0 | 0.79 | 0 | 0 | 0
67 | 145033679 | 145040111 | 140778438 | 1 | 1 | 1 | 3 | 04.3.02.09-0938 | ФССЦ-2001, 04.3.02.09-0938, приказ Минстроя России № 876/пр от 26.12.2019 | Смеси сухие цементные для антикоррозийной защиты арматуры железобетонных конструкций | 1346 | 1009 | кг | кг | 1 | 1 | 1351658750 | -27.75 | 525.74 | 0 | 0 | 0 | 60.36 | 0 | 0 | 0 | 8.71 | 1 | 1 | 1 | 4 | 0 | 1 | 0 | 0 | 0 | -27.75 |  | 0 | 2 | 145040116 | 1 | 6144 | 106 | 0 | 0 | 0 | 0 | 0 | 0 | 0 | 0 | 0 | 0 | 0 | 0 | 0 | 0 | 0 | 0 | 0 | 0 | 0 | 0 | 0 | 0 | -129.5148 | 525.74 | 60.36 | 8.71 | -1674.99 | 0 | -68091.11 | 0 | 0 | 0 | -68091.11 | 0 | 0 | 0
70 | 145033679 | 145040021 | 140759991 | 70 | 1 | 1 | 1 | 1-100-34 |  | Затраты труда рабочих (Средний разряд - 3,4) | 1191 | 1013 | чел.-ч. | чел.-ч. | 1 | 0 | -112797078 | 50.899 | 0 | 0 | 0 | 273.94 | 0 | 0 | 0 | 8.97 | 1 | 1 | 1 | 30.54 | 4 | 0 | 1 | 1 | 0 | 0 | 44.26 | )*1,15 | 1 | 2 | 145040022 | 1 | 0 | 107 | 0 | 0 | 0 | 0 | 0 | 0 | 0 | 0 | 0 | 0 | 0 | 0 | 0 | 0 | 0 | 0 | 0 | 0 | 0 | 0 | 0 | 0 | 118.7779 | 273.94 | 8.97 | 30.54 | 456.56 | 0 | 0 | 0 | 0 | 32538.02 | 32538.02 | 0 | 0 | 0
70 | 145033679 | 145040021 | 140760225 | 70 | 1 | 1 | 1 | 4-100-00 |  | Затраты труда машинистов | 1191 | 1013 | чел.-ч. | чел.-ч. | 1 | 0 | -1417349443 | 1.748 | 0 | 0 | 0 | 0 | 0 | 0 | 0 | 0 | 1 | 1 | 30.54 | 1 | 4 | 0 | 1 | 1 | 0 | 0 | 1.52 | )*1,15 | 2 | 2 | 145040023 | 1 | 0 | 108 | 0 | 0 | 0 | 0 | 0 | 0 | 0 | 0 | 0 | 0 | 0 | 0 | 0 | 0 | 0 | 0 | 0 | 0 | 0 | 0 | 0 | 0 | 4.0791 | 0 | 0 | 1 | 0 | 0 | 0 | 0 | 0 | 0 | 0 | 0 | 0 | 0
70 | 145033679 | 145040021 | 140923885 | 1 | 1 | 1 | 2 | 91.14.02-001 | ФСЭМ-2001, 91.14.02-001 , приказ Минстроя России № 876/пр от 26.12.2019 | Автомобили бортовые, грузоподъемность до 5 т | 1367 | 1011 | маш.-ч. | маш.-ч. | 1 | 0 | 509054691 | 1.748 | 0 | 797.06 | 354.26 | 0 | 0 | 65.71 | 11.6 | 0 | 1 | 12.13 | 30.54 | 1 | 4 | 0 | 1 | 1 | 0 | 0 | 1.52 | )*1,15 | 0 | 2 | 145040024 | 1 | 0 | 109 | 0 | 0 | 0 | 0 | 0 | 0 | 0 | 0 | 0 | 0 | 0 | 0 | 0 | 0 | 0 | 0 | 0 | 0 | 0 | 0 | 0 | 0 | 4.0791 | 797.06 | 65.71 | 12.13 | 114.86 | 20.27 | 0 | 3251.31 | 1445.07 | 0 | 3251.31 | 0 | 0 | 0
70 | 145033679 | 145040021 | 140772680 | 1 | 1 | 1 | 3 | 01.7.03.01-0001 | ФССЦ-2001, 01.7.03.01-0001, приказ Минстроя России № 876/пр от 26.12.2019 | Вода | 1339 | 1007 | м3 | м3 | 1 | 0 | -143474561 | 0 | 21.25 | 0 | 0 | 0 | 2.44 | 0 | 0 | 0 | 8.71 | 1 | 1 | 1 | 4 | 1 | 0 | 0 | 0 | 0 | 0 |  | 0 | 2 | 145040025 | 1 | 0 | 110 | 0 | 0 | 0 | 0 | 0 | 0 | 0 | 0 | 0 | 0 | 0 | 0 | 0 | 0 | 0 | 0 | 0 | 0 | 0 | 0 | 0 | 0 | 0 | 21.25 | 2.44 | 8.71 | 0 | 0 | 0 | 0 | 0 | 0 | 0 | 0 | 0 | 0
70 | 145033679 | 145040021 | 140761147 | 70 | 1 | 1 | 3 | 04.3.02.04 |  | Смесь бетонная | 1346 | 1009 | кг | кг | 1 | 0 | -1123584527 | 0 | 0 | 0 | 0 | 0 | 0 | 0 | 0 | 0 | 8.71 | 1 | 1 | 1 | 4 | 1 | 0 | 0 | 0 | 0 | 0 |  | 0 | 2 | 145040026 | 1 | 0 | 111 | 0 | 0 | 0 | 0 | 0 | 0 | 0 | 0 | 0 | 0 | 0 | 0 | 0 | 0 | 0 | 0 | 0 | 0 | 0 | 0 | 0 | 0 | 0 | 0 | 0 | 8.71 | 0 | 0 | 0 | 0 | 0 | 0 | 0 | 0 | 0 | 0
70 | 145033679 | 145040021 | 140803795 | 1 | 1 | 1 | 3 | 14.2.06.08-0103 | ФССЦ-2001, 14.2.06.08-0103, приказ Минстроя России № 876/пр от 26.12.2019 | Средство высококачественное запечатывающее, для ухода за бетонным полом, натурального цвета | 1296 | 1002 | л | л | 1 | 0 | -344767669 | 0 | 408.15 | 0 | 0 | 0 | 46.86 | 0 | 0 | 0 | 8.71 | 1 | 1 | 1 | 4 | 1 | 0 | 0 | 0 | 0 | 0 |  | 0 | 2 | 145040027 | 1 | 0 | 112 | 0 | 0 | 0 | 0 | 0 | 0 | 0 | 0 | 0 | 0 | 0 | 0 | 0 | 0 | 0 | 0 | 0 | 0 | 0 | 0 | 0 | 0 | 0 | 408.15 | 46.86 | 8.71 | 0 | 0 | 0 | 0 | 0 | 0 | 0 | 0 | 0 | 0
71 | 145033679 | 145040146 | 140759991 | 70 | 1 | 1 | 1 | 1-100-34 |  | Затраты труда рабочих (Средний разряд - 3,4) | 1191 | 1013 | чел.-ч. | чел.-ч. | 1 | 0 | -112797078 | 4.623 | 0 | 0 | 0 | 273.94 | 0 | 0 | 0 | 8.97 | 1 | 1 | 1 | 30.54 | 4 | 0 | 1 | 1 | 0 | 0 | 4.02 | )*1,15 | 1 | 2 | 145040147 | 1 | 0 | 113 | 0 | 0 | 0 | 0 | 0 | 0 | 0 | 0 | 0 | 0 | 0 | 0 | 0 | 0 | 0 | 0 | 0 | 0 | 0 | 0 | 0 | 0 | -10.7882 | 273.94 | 8.97 | 30.54 | 41.47 | 0 | 0 | 0 | 0 | -2955.33 | -2955.33 | 0 | 0 | 0
71 | 145033679 | 145040146 | 140760225 | 70 | 1 | 1 | 1 | 4-100-00 |  | Затраты труда машинистов | 1191 | 1013 | чел.-ч. | чел.-ч. | 1 | 0 | -1417349443 | 0.437 | 0 | 0 | 0 | 0 | 0 | 0 | 0 | 0 | 1 | 1 | 30.54 | 1 | 4 | 0 | 1 | 1 | 0 | 0 | 0.38 | )*1,15 | 2 | 2 | 145040148 | 1 | 0 | 114 | 0 | 0 | 0 | 0 | 0 | 0 | 0 | 0 | 0 | 0 | 0 | 0 | 0 | 0 | 0 | 0 | 0 | 0 | 0 | 0 | 0 | 0 | -1.0198 | 0 | 0 | 1 | 0 | 0 | 0 | 0 | 0 | 0 | 0 | 0 | 0 | 0
71 | 145033679 | 145040146 | 140923885 | 1 | 1 | 1 | 2 | 91.14.02-001 | ФСЭМ-2001, 91.14.02-001 , приказ Минстроя России № 876/пр от 26.12.2019 | Автомобили бортовые, грузоподъемность до 5 т | 1367 | 1011 | маш.-ч. | маш.-ч. | 1 | 0 | 509054691 | 0.437 | 0 | 797.06 | 354.26 | 0 | 0 | 65.71 | 11.6 | 0 | 1 | 12.13 | 30.54 | 1 | 4 | 0 | 1 | 1 | 0 | 0 | 0.38 | )*1,15 | 0 | 2 | 145040149 | 1 | 0 | 115 | 0 | 0 | 0 | 0 | 0 | 0 | 0 | 0 | 0 | 0 | 0 | 0 | 0 | 0 | 0 | 0 | 0 | 0 | 0 | 0 | 0 | 0 | -1.0198 | 797.06 | 65.71 | 12.13 | 28.72 | 5.07 | 0 | -812.83 | -361.27 | 0 | -812.83 | 0 | 0 | 0
71 | 145033679 | 145040146 | 140772680 | 1 | 1 | 1 | 3 | 01.7.03.01-0001 | ФССЦ-2001, 01.7.03.01-0001, приказ Минстроя России № 876/пр от 26.12.2019 | Вода | 1339 | 1007 | м3 | м3 | 1 | 0 | -143474561 | 0 | 21.25 | 0 | 0 | 0 | 2.44 | 0 | 0 | 0 | 8.71 | 1 | 1 | 1 | 4 | 1 | 0 | 0 | 0 | 0 | 0 |  | 0 | 2 | 145040150 | 1 | 0 | 116 | 0 | 0 | 0 | 0 | 0 | 0 | 0 | 0 | 0 | 0 | 0 | 0 | 0 | 0 | 0 | 0 | 0 | 0 | 0 | 0 | 0 | 0 | 0 | 21.25 | 2.44 | 8.71 | 0 | 0 | 0 | 0 | 0 | 0 | 0 | 0 | 0 | 0
71 | 145033679 | 145040146 | 140761147 | 70 | 1 | 1 | 3 | 04.3.02.04 |  | Смесь бетонная | 1346 | 1009 | кг | кг | 1 | 0 | -1123584527 | 0 | 0 | 0 | 0 | 0 | 0 | 0 | 0 | 0 | 8.71 | 1 | 1 | 1 | 4 | 1 | 0 | 0 | 0 | 0 | 0 |  | 0 | 2 | 145040151 | 1 | 0 | 117 | 0 | 0 | 0 | 0 | 0 | 0 | 0 | 0 | 0 | 0 | 0 | 0 | 0 | 0 | 0 | 0 | 0 | 0 | 0 | 0 | 0 | 0 | 0 | 0 | 0 | 8.71 | 0 | 0 | 0 | 0 | 0 | 0 | 0 | 0 | 0 | 0
72 | 145033679 | 145040052 | 140759979 | 70 | 1 | 1 | 1 | 1-100-30 |  | Затраты труда рабочих (Средний разряд - 3) | 1191 | 1013 | чел.-ч. | чел.-ч. | 1 | 0 | 1049124552 | 6.1295 | 0 | 0 | 0 | 260.51 | 0 | 0 | 0 | 8.53 | 1 | 1 | 1 | 30.54 | 4 | 0 | 1 | 1 | 0 | 0 | 5.33 | )*1,15 | 1 | 2 | 145040053 | 1 | 0 | 118 | 0 | 0 | 0 | 0 | 0 | 0 | 0 | 0 | 0 | 0 | 0 | 0 | 0 | 0 | 0 | 0 | 0 | 0 | 0 | 0 | 0 | 0 | 21.4557 | 260.51 | 8.53 | 30.54 | 52.28 | 0 | 0 | 0 | 0 | 5589.42 | 5589.42 | 0 | 0 | 0
72 | 145033679 | 145040052 | 140760225 | 70 | 1 | 1 | 1 | 4-100-00 |  | Затраты труда машинистов | 1191 | 1013 | чел.-ч. | чел.-ч. | 1 | 0 | -1417349443 | 4.094 | 0 | 0 | 0 | 0 | 0 | 0 | 0 | 0 | 1 | 1 | 30.54 | 1 | 4 | 0 | 1 | 1 | 0 | 0 | 3.56 | )*1,15 | 2 | 2 | 145040054 | 1 | 0 | 119 | 0 | 0 | 0 | 0 | 0 | 0 | 0 | 0 | 0 | 0 | 0 | 0 | 0 | 0 | 0 | 0 | 0 | 0 | 0 | 0 | 0 | 0 | 14.3306 | 0 | 0 | 1 | 0 | 0 | 0 | 0 | 0 | 0 | 0 | 0 | 0 | 0
72 | 145033679 | 145040052 | 140923268 | 1 | 1 | 1 | 2 | 91.07.08-024 | ФСЭМ-2001, 91.07.08-024 , приказ Минстроя России № 876/пр от 26.12.2019 | Растворосмесители передвижные, объем барабана 65 л | 1367 | 1011 | маш.-ч. | маш.-ч. | 1 | 0 | 1385328552 | 4.094 | 0 | 150.29 | 307.23 | 0 | 0 | 12.39 | 10.06 | 0 | 1 | 12.13 | 30.54 | 1 | 4 | 0 | 1 | 1 | 0 | 0 | 3.56 | )*1,15 | 0 | 2 | 145040055 | 1 | 0 | 120 | 0 | 0 | 0 | 0 | 0 | 0 | 0 | 0 | 0 | 0 | 0 | 0 | 0 | 0 | 0 | 0 | 0 | 0 | 0 | 0 | 0 | 0 | 14.3306 | 150.29 | 12.39 | 12.13 | 50.73 | 41.18 | 0 | 2153.75 | 4402.8 | 0 | 2153.75 | 0 | 0 | 0
74 | 145033679 | 145040427 | 140760031 | 70 | 1 | 1 | 1 | 1-100-40 |  | Затраты труда рабочих (Средний разряд - 4) | 1191 | 1013 | чел.-ч. | чел.-ч. | 1 | 0 | -1111239348 | 36.018 | 0 | 0 | 0 | 293.79 | 0 | 0 | 0 | 9.62 | 1 | 1 | 1 | 30.54 | 4 | 0 | 1 | 1 | 0 | 0 | 31.32 | )*1,15 | 1 | 2 | 145040428 | 1 | 0 | 121 | 0 | 0 | 0 | 0 | 0 | 0 | 0 | 0 | 0 | 0 | 0 | 0 | 0 | 0 | 0 | 0 | 0 | 0 | 0 | 0 | 0 | 0 | 0.0057629 | 293.79 | 9.62 | 30.54 | 346.5 | 0 | 0 | 0 | 0 | 1.69 | 1.69 | 0 | 0 | 0
74 | 145033679 | 145040427 | 140760225 | 70 | 1 | 1 | 1 | 4-100-00 |  | Затраты труда машинистов | 1191 | 1013 | чел.-ч. | чел.-ч. | 1 | 0 | -1417349443 | 0.0115 | 0 | 0 | 0 | 0 | 0 | 0 | 0 | 0 | 1 | 1 | 30.54 | 1 | 4 | 0 | 1 | 1 | 0 | 0 | 0.01 | )*1,15 | 2 | 2 | 145040429 | 1 | 0 | 122 | 0 | 0 | 0 | 0 | 0 | 0 | 0 | 0 | 0 | 0 | 0 | 0 | 0 | 0 | 0 | 0 | 0 | 0 | 0 | 0 | 0 | 0 | 1.84e-06 | 0 | 0 | 1 | 0 | 0 | 0 | 0 | 0 | 0 | 0 | 0 | 0 | 0
74 | 145033679 | 145040427 | 140922951 | 1 | 1 | 1 | 2 | 91.05.05-015 | ФСЭМ-2001, 91.05.05-015 , приказ Минстроя России № 876/пр от 26.12.2019 | Краны на автомобильном ходу, грузоподъемность 16 т | 1367 | 1011 | маш.-ч. | маш.-ч. | 1 | 0 | -430484415 | 0.0046 | 0 | 1399.8 | 412.29 | 0 | 0 | 115.4 | 13.5 | 0 | 1 | 12.13 | 30.54 | 1 | 4 | 0 | 1 | 1 | 0 | 0 | 0.004 | )*1,15 | 0 | 2 | 145040430 | 1 | 0 | 123 | 0 | 0 | 0 | 0 | 0 | 0 | 0 | 0 | 0 | 0 | 0 | 0 | 0 | 0 | 0 | 0 | 0 | 0 | 0 | 0 | 0 | 0 | 7.36e-07 | 1399.8 | 115.4 | 12.13 | 0.53 | 0.06 | 0 | 0 | 0 | 0 | 0 | 0 | 0 | 0
74 | 145033679 | 145040427 | 140923885 | 1 | 1 | 1 | 2 | 91.14.02-001 | ФСЭМ-2001, 91.14.02-001 , приказ Минстроя России № 876/пр от 26.12.2019 | Автомобили бортовые, грузоподъемность до 5 т | 1367 | 1011 | маш.-ч. | маш.-ч. | 1 | 0 | 509054691 | 0.00322 | 0 | 797.06 | 354.26 | 0 | 0 | 65.71 | 11.6 | 0 | 1 | 12.13 | 30.54 | 1 | 4 | 0 | 1 | 1 | 0 | 0 | 0.0028 | )*1,15 | 0 | 2 | 145040431 | 1 | 0 | 124 | 0 | 0 | 0 | 0 | 0 | 0 | 0 | 0 | 0 | 0 | 0 | 0 | 0 | 0 | 0 | 0 | 0 | 0 | 0 | 0 | 0 | 0 | 5.15e-07 | 797.06 | 65.71 | 12.13 | 0.21 | 0.03 | 0 | 0 | 0 | 0 | 0 | 0 | 0 | 0
74 | 145033679 | 145040427 | 140924041 | 1 | 1 | 1 | 2 | 91.17.04-042 | ФСЭМ-2001, 91.17.04-042 , приказ Минстроя России № 876/пр от 26.12.2019 | Аппараты для газовой сварки и резки | 1367 | 1011 | маш.-ч. | маш.-ч. | 1 | 0 | 2077867240 | 6.21 | 0 | 14.56 | 0 | 0 | 0 | 1.2 | 0 | 0 | 1 | 12.13 | 30.54 | 1 | 4 | 0 | 1 | 1 | 0 | 0 | 5.4 | )*1,15 | 0 | 2 | 145040432 | 1 | 0 | 125 | 0 | 0 | 0 | 0 | 0 | 0 | 0 | 0 | 0 | 0 | 0 | 0 | 0 | 0 | 0 | 0 | 0 | 0 | 0 | 0 | 0 | 0 | 0.0009936 | 14.56 | 1.2 | 12.13 | 7.45 | 0 | 0 | 0.01 | 0 | 0 | 0.01 | 0 | 0 | 0
74 | 145033679 | 145040427 | 140770987 | 1 | 1 | 1 | 3 | 01.3.02.03-0001 | ФССЦ-2001, 01.3.02.03-0001, приказ Минстроя России № 876/пр от 26.12.2019 | Ацетилен газообразный технический | 1339 | 1007 | м3 | м3 | 1 | 0 | -888710213 | 3.36 | 335.42 | 0 | 0 | 0 | 38.51 | 0 | 0 | 0 | 8.71 | 1 | 1 | 1 | 4 | 0 | 1 | 0 | 0 | 0 | 3.36 |  | 0 | 2 | 145040433 | 1 | 0 | 126 | 0 | 0 | 0 | 0 | 0 | 0 | 0 | 0 | 0 | 0 | 0 | 0 | 0 | 0 | 0 | 0 | 0 | 0 | 0 | 0 | 0 | 0 | 0.0005376 | 335.42 | 38.51 | 8.71 | 129.39 | 0 | 0.18 | 0 | 0 | 0 | 0.18 | 0 | 0 | 0
74 | 145033679 | 145040427 | 140771005 | 1 | 1 | 1 | 3 | 01.3.02.08-0001 | ФССЦ-2001, 01.3.02.08-0001, приказ Минстроя России № 876/пр от 26.12.2019 | Кислород газообразный технический | 1339 | 1007 | м3 | м3 | 1 | 0 | -1761807714 | 24.3 | 54.18 | 0 | 0 | 0 | 6.22 | 0 | 0 | 0 | 8.71 | 1 | 1 | 1 | 4 | 0 | 1 | 0 | 0 | 0 | 24.3 |  | 0 | 2 | 145040434 | 1 | 0 | 127 | 0 | 0 | 0 | 0 | 0 | 0 | 0 | 0 | 0 | 0 | 0 | 0 | 0 | 0 | 0 | 0 | 0 | 0 | 0 | 0 | 0 | 0 | 0.003888 | 54.18 | 6.22 | 8.71 | 151.15 | 0 | 0.21 | 0 | 0 | 0 | 0.21 | 0 | 0 | 0
75 | 145033679 | 145040460 | 140759979 | 70 | 1 | 1 | 1 | 1-100-30 |  | Затраты труда рабочих (Средний разряд - 3) | 1191 | 1013 | чел.-ч. | чел.-ч. | 1 | 0 | 1049124552 | 12.949 | 0 | 0 | 0 | 260.51 | 0 | 0 | 0 | 8.53 | 1 | 1 | 1 | 30.54 | 4 | 0 | 1 | 1 | 0 | 0 | 11.26 | )*1,15 | 1 | 2 | 145040461 | 1 | 0 | 128 | 0 | 0 | 0 | 0 | 0 | 0 | 0 | 0 | 0 | 0 | 0 | 0 | 0 | 0 | 0 | 0 | 0 | 0 | 0 | 0 | 0 | 0 | 0.25898 | 260.51 | 8.53 | 30.54 | 110.46 | 0 | 0 | 0 | 0 | 67.47 | 67.47 | 0 | 0 | 0
75 | 145033679 | 145040460 | 140924117 | 1 | 1 | 1 | 2 | 91.18.01-012 | ФСЭМ-2001, 91.18.01-012 , приказ Минстроя России № 876/пр от 26.12.2019 | Компрессоры передвижные с электродвигателем давление 600 кПа (6 ат), производительность до 3,5 м3/мин | 1367 | 1011 | маш.-ч. | маш.-ч. | 1 | 0 | -727905792 | 0.4715 | 0 | 394.23 | 0 | 0 | 0 | 32.5 | 0 | 0 | 1 | 12.13 | 30.54 | 1 | 4 | 0 | 1 | 1 | 0 | 0 | 0.41 | )*1,15 | 0 | 2 | 145040462 | 1 | 0 | 129 | 0 | 0 | 0 | 0 | 0 | 0 | 0 | 0 | 0 | 0 | 0 | 0 | 0 | 0 | 0 | 0 | 0 | 0 | 0 | 0 | 0 | 0 | 0.00943 | 394.23 | 32.5 | 12.13 | 15.33 | 0 | 0 | 3.72 | 0 | 0 | 3.72 | 0 | 0 | 0
75 | 145033679 | 145040460 | 140772696 | 1 | 1 | 1 | 3 | 01.7.03.04-0001-4 | ФССЦ-2001, 01.7.03.04-0001-4, приказ Минстроя России № 294/пр от 01.06.2020 (см. тех.часть) | Затраты на электроэнергию, потребляемую ручным инструментом ( 2 % от ОЗП) | 1374 | 1013 | РУБ | РУБ | 1 | 0 | 933151182 | 1.92 | 8.71 | 0 | 0 | 0 | 1 | 0 | 0 | 0 | 8.71 | 1 | 1 | 1 | 4 | 0 | 0 | 0 | 0 | 0 | 1.92 |  | 0 | 2 | 145040463 | 1 | 0 | 130 | 0 | 0 | 0 | 0 | 0 | 0 | 0 | 0 | 0 | 0 | 0 | 0 | 0 | 0 | 0 | 0 | 0 | 0 | 0 | 0 | 0 | 0 | 0.0384 | 8.71 | 1 | 8.71 | 1.92 | 0 | 0.33 | 0 | 0 | 0 | 0.33 | 0 | 0 | 0
75 | 145033679 | 145040460 | 140760621 | 70 | 1 | 1 | 3 | 01.7.15.02 |  | Болты анкерные | 1348 | 1009 | т | т | 1000 | 0 | 1360257570 | 0 | 0 | 0 | 0 | 0 | 0 | 0 | 0 | 0 | 8.71 | 1 | 1 | 1 | 4 | 1 | 0 | 0 | 0 | 0 | 0 |  | 0 | 2 | 145040464 | 1 | 0 | 131 | 0 | 0 | 0 | 0 | 0 | 0 | 0 | 0 | 0 | 0 | 0 | 0 | 0 | 0 | 0 | 0 | 0 | 0 | 0 | 0 | 0 | 0 | 0 | 0 | 0 | 8.71 | 0 | 0 | 0 | 0 | 0 | 0 | 0 | 0 | 0 | 0
75 | 145033679 | 145040460 | 140763232 | 70 | 1 | 1 | 3 | 14.2.05.05 |  | Составы на цементно-эпоксидной основе | 1346 | 1009 | кг | кг | 1 | 0 | 1642877118 | 0 | 0 | 0 | 0 | 0 | 0 | 0 | 0 | 0 | 8.71 | 1 | 1 | 1 | 4 | 1 | 0 | 0 | 0 | 0 | 0 |  | 0 | 2 | 145040465 | 1 | 0 | 132 | 0 | 0 | 0 | 0 | 0 | 0 | 0 | 0 | 0 | 0 | 0 | 0 | 0 | 0 | 0 | 0 | 0 | 0 | 0 | 0 | 0 | 0 | 0 | 0 | 0 | 8.71 | 0 | 0 | 0 | 0 | 0 | 0 | 0 | 0 | 0 | 0
80 | 145033679 | 145040279 | 140755423 | 70 | 1 | 1 | 1 | 1-100-20 |  | Затраты труда рабочих (Средний разряд - 2) | 1191 | 1013 | чел.-ч. | чел.-ч. | 1 | 0 | 2031828327 | 26.243 | 0 | 0 | 0 | 238.21 | 0 | 0 | 0 | 7.8 | 1 | 1 | 1 | 30.54 | 4 | 0 | 1 | 1 | 0 | 0 | 22.82 | )*1,15 | 1 | 2 | 145040282 | 1 | 0 | 133 | 0 | 0 | 0 | 0 | 0 | 0 | 0 | 0 | 0 | 0 | 0 | 0 | 0 | 0 | 0 | 0 | 0 | 0 | 0 | 0 | 0 | 0 | 58.8526 | 238.21 | 7.8 | 30.54 | 204.7 | 0 | 0 | 0 | 0 | 14019.27 | 14019.27 | 0 | 0 | 0
80 | 145033679 | 145040279 | 140765020 | 70 | 1 | 1 | 3 | 999-9900 |  | Строительный мусор | 1348 | 1009 | т | т | 1000 | 0 | 2102561428 | 4.6 | 0 | 0 | 0 | 0 | 0 | 0 | 0 | 0 | 8.71 | 1 | 1 | 1 | 4 | 0 | 0 | 0 | 0 | 0 | 4.6 |  | 0 | 2 | 145040283 | 1 | 0 | 134 | 0 | 0 | 0 | 0 | 0 | 0 | 0 | 0 | 0 | 0 | 0 | 0 | 0 | 0 | 0 | 0 | 0 | 0 | 0 | 0 | 0 | 0 | 10.316 | 0 | 0 | 8.71 | 0 | 0 | 0 | 0 | 0 | 0 | 0 | 0 | 0 | 0
81 | 145033679 | 145040329 | 140760027 | 70 | 1 | 1 | 1 | 1-100-39 |  | Затраты труда рабочих (Средний разряд - 3,9) | 1191 | 1013 | чел.-ч. | чел.-ч. | 1 | 0 | 1608048003 | 6.9 | 0 | 0 | 0 | 290.44 | 0 | 0 | 0 | 9.51 | 1 | 1 | 1 | 30.54 | 4 | 0 | 1 | 1 | 0 | 0 | 6 | )*1,15 | 1 | 2 | 145040330 | 1 | 0 | 135 | 0 | 0 | 0 | 0 | 0 | 0 | 0 | 0 | 0 | 0 | 0 | 0 | 0 | 0 | 0 | 0 | 0 | 0 | 0 | 0 | 0 | 0 | 30.9479 | 290.44 | 9.51 | 30.54 | 65.62 | 0 | 0 | 0 | 0 | 8988.5 | 8988.5 | 0 | 0 | 0
81 | 145033679 | 145040329 | 140760225 | 70 | 1 | 1 | 1 | 4-100-00 |  | Затраты труда машинистов | 1191 | 1013 | чел.-ч. | чел.-ч. | 1 | 0 | -1417349443 | 0.0345 | 0 | 0 | 0 | 0 | 0 | 0 | 0 | 0 | 1 | 1 | 30.54 | 1 | 4 | 0 | 1 | 1 | 0 | 0 | 0.03 | )*1,15 | 2 | 2 | 145040331 | 1 | 0 | 136 | 0 | 0 | 0 | 0 | 0 | 0 | 0 | 0 | 0 | 0 | 0 | 0 | 0 | 0 | 0 | 0 | 0 | 0 | 0 | 0 | 0 | 0 | 0.15474 | 0 | 0 | 1 | 0 | 0 | 0 | 0 | 0 | 0 | 0 | 0 | 0 | 0
81 | 145033679 | 145040329 | 140923885 | 1 | 1 | 1 | 2 | 91.14.02-001 | ФСЭМ-2001, 91.14.02-001 , приказ Минстроя России № 876/пр от 26.12.2019 | Автомобили бортовые, грузоподъемность до 5 т | 1367 | 1011 | маш.-ч. | маш.-ч. | 1 | 0 | 509054691 | 0.0345 | 0 | 797.06 | 354.26 | 0 | 0 | 65.71 | 11.6 | 0 | 1 | 12.13 | 30.54 | 1 | 4 | 0 | 1 | 1 | 0 | 0 | 0.03 | )*1,15 | 0 | 2 | 145040332 | 1 | 0 | 137 | 0 | 0 | 0 | 0 | 0 | 0 | 0 | 0 | 0 | 0 | 0 | 0 | 0 | 0 | 0 | 0 | 0 | 0 | 0 | 0 | 0 | 0 | 0.15474 | 797.06 | 65.71 | 12.13 | 2.27 | 0.4 | 0 | 123.34 | 54.82 | 0 | 123.34 | 0 | 0 | 0
81 | 145033679 | 145040329 | 140772680 | 1 | 1 | 1 | 3 | 01.7.03.01-0001 | ФССЦ-2001, 01.7.03.01-0001, приказ Минстроя России № 876/пр от 26.12.2019 | Вода | 1339 | 1007 | м3 | м3 | 1 | 0 | -143474561 | 0.008 | 21.25 | 0 | 0 | 0 | 2.44 | 0 | 0 | 0 | 8.71 | 1 | 1 | 1 | 4 | 0 | 1 | 0 | 0 | 0 | 0.008 |  | 0 | 2 | 145040333 | 1 | 0 | 138 | 0 | 0 | 0 | 0 | 0 | 0 | 0 | 0 | 0 | 0 | 0 | 0 | 0 | 0 | 0 | 0 | 0 | 0 | 0 | 0 | 0 | 0 | 0.035882 | 21.25 | 2.44 | 8.71 | 0.02 | 0 | 0.76 | 0 | 0 | 0 | 0.76 | 0 | 0 | 0
81 | 145033679 | 145040329 | 140778438 | 1 | 1 | 1 | 3 | 04.3.02.09-0938 | ФССЦ-2001, 04.3.02.09-0938, приказ Минстроя России № 876/пр от 26.12.2019 | Смеси сухие цементные для антикоррозийной защиты арматуры железобетонных конструкций | 1346 | 1009 | кг | кг | 1 | 1 | 1351658750 | -27.75 | 525.74 | 0 | 0 | 0 | 60.36 | 0 | 0 | 0 | 8.71 | 1 | 1 | 1 | 4 | 0 | 1 | 0 | 0 | 0 | -27.75 |  | 0 | 2 | 145040334 | 1 | 6144 | 139 | 0 | 0 | 0 | 0 | 0 | 0 | 0 | 0 | 0 | 0 | 0 | 0 | 0 | 0 | 0 | 0 | 0 | 0 | 0 | 0 | 0 | 0 | -124.4643 | 525.74 | 60.36 | 8.71 | -1674.99 | 0 | -65435.86 | 0 | 0 | 0 | -65435.86 | 0 | 0 | 0
84 | 145033679 | 145040349 | 140759991 | 70 | 1 | 1 | 1 | 1-100-34 |  | Затраты труда рабочих (Средний разряд - 3,4) | 1191 | 1013 | чел.-ч. | чел.-ч. | 1 | 0 | -112797078 | 55.0505 | 0 | 0 | 0 | 273.94 | 0 | 0 | 0 | 8.97 | 1 | 1 | 1 | 30.54 | 4 | 0 | 1 | 1 | 0 | 0 | 47.87 | )*1,15 | 1 | 2 | 145040350 | 1 | 0 | 140 | 0 | 0 | 0 | 0 | 0 | 0 | 0 | 0 | 0 | 0 | 0 | 0 | 0 | 0 | 0 | 0 | 0 | 0 | 0 | 0 | 0 | 0 | 123.4563 | 273.94 | 8.97 | 30.54 | 493.8 | 0 | 0 | 0 | 0 | 33819.61 | 33819.61 | 0 | 0 | 0
84 | 145033679 | 145040349 | 140760225 | 70 | 1 | 1 | 1 | 4-100-00 |  | Затраты труда машинистов | 1191 | 1013 | чел.-ч. | чел.-ч. | 1 | 0 | -1417349443 | 1.748 | 0 | 0 | 0 | 0 | 0 | 0 | 0 | 0 | 1 | 1 | 30.54 | 1 | 4 | 0 | 1 | 1 | 0 | 0 | 1.52 | )*1,15 | 2 | 2 | 145040351 | 1 | 0 | 141 | 0 | 0 | 0 | 0 | 0 | 0 | 0 | 0 | 0 | 0 | 0 | 0 | 0 | 0 | 0 | 0 | 0 | 0 | 0 | 0 | 0 | 0 | 3.9201 | 0 | 0 | 1 | 0 | 0 | 0 | 0 | 0 | 0 | 0 | 0 | 0 | 0
84 | 145033679 | 145040349 | 140923885 | 1 | 1 | 1 | 2 | 91.14.02-001 | ФСЭМ-2001, 91.14.02-001 , приказ Минстроя России № 876/пр от 26.12.2019 | Автомобили бортовые, грузоподъемность до 5 т | 1367 | 1011 | маш.-ч. | маш.-ч. | 1 | 0 | 509054691 | 1.748 | 0 | 797.06 | 354.26 | 0 | 0 | 65.71 | 11.6 | 0 | 1 | 12.13 | 30.54 | 1 | 4 | 0 | 1 | 1 | 0 | 0 | 1.52 | )*1,15 | 0 | 2 | 145040352 | 1 | 0 | 142 | 0 | 0 | 0 | 0 | 0 | 0 | 0 | 0 | 0 | 0 | 0 | 0 | 0 | 0 | 0 | 0 | 0 | 0 | 0 | 0 | 0 | 0 | 3.9201 | 797.06 | 65.71 | 12.13 | 114.86 | 20.27 | 0 | 3124.53 | 1388.72 | 0 | 3124.53 | 0 | 0 | 0
84 | 145033679 | 145040349 | 140772680 | 1 | 1 | 1 | 3 | 01.7.03.01-0001 | ФССЦ-2001, 01.7.03.01-0001, приказ Минстроя России № 876/пр от 26.12.2019 | Вода | 1339 | 1007 | м3 | м3 | 1 | 0 | -143474561 | 0 | 21.25 | 0 | 0 | 0 | 2.44 | 0 | 0 | 0 | 8.71 | 1 | 1 | 1 | 4 | 1 | 0 | 0 | 0 | 0 | 0 |  | 0 | 2 | 145040353 | 1 | 0 | 143 | 0 | 0 | 0 | 0 | 0 | 0 | 0 | 0 | 0 | 0 | 0 | 0 | 0 | 0 | 0 | 0 | 0 | 0 | 0 | 0 | 0 | 0 | 0 | 21.25 | 2.44 | 8.71 | 0 | 0 | 0 | 0 | 0 | 0 | 0 | 0 | 0 | 0
84 | 145033679 | 145040349 | 140761147 | 70 | 1 | 1 | 3 | 04.3.02.04 |  | Смесь бетонная | 1346 | 1009 | кг | кг | 1 | 0 | -1123584527 | 0 | 0 | 0 | 0 | 0 | 0 | 0 | 0 | 0 | 8.71 | 1 | 1 | 1 | 4 | 1 | 0 | 0 | 0 | 0 | 0 |  | 0 | 2 | 145040354 | 1 | 0 | 144 | 0 | 0 | 0 | 0 | 0 | 0 | 0 | 0 | 0 | 0 | 0 | 0 | 0 | 0 | 0 | 0 | 0 | 0 | 0 | 0 | 0 | 0 | 0 | 0 | 0 | 8.71 | 0 | 0 | 0 | 0 | 0 | 0 | 0 | 0 | 0 | 0
84 | 145033679 | 145040349 | 140803795 | 1 | 1 | 1 | 3 | 14.2.06.08-0103 | ФССЦ-2001, 14.2.06.08-0103, приказ Минстроя России № 876/пр от 26.12.2019 | Средство высококачественное запечатывающее, для ухода за бетонным полом, натурального цвета | 1296 | 1002 | л | л | 1 | 0 | -344767669 | 0 | 408.15 | 0 | 0 | 0 | 46.86 | 0 | 0 | 0 | 8.71 | 1 | 1 | 1 | 4 | 1 | 0 | 0 | 0 | 0 | 0 |  | 0 | 2 | 145040355 | 1 | 0 | 145 | 0 | 0 | 0 | 0 | 0 | 0 | 0 | 0 | 0 | 0 | 0 | 0 | 0 | 0 | 0 | 0 | 0 | 0 | 0 | 0 | 0 | 0 | 0 | 408.15 | 46.86 | 8.71 | 0 | 0 | 0 | 0 | 0 | 0 | 0 | 0 | 0 | 0
85 | 145033679 | 145040356 | 140759991 | 70 | 1 | 1 | 1 | 1-100-34 |  | Затраты труда рабочих (Средний разряд - 3,4) | 1191 | 1013 | чел.-ч. | чел.-ч. | 1 | 0 | -112797078 | 5.037 | 0 | 0 | 0 | 273.94 | 0 | 0 | 0 | 8.97 | 1 | 1 | 1 | 30.54 | 4 | 0 | 1 | 1 | 0 | 0 | 4.38 | )*1,15 | 1 | 2 | 145040357 | 1 | 0 | 146 | 0 | 0 | 0 | 0 | 0 | 0 | 0 | 0 | 0 | 0 | 0 | 0 | 0 | 0 | 0 | 0 | 0 | 0 | 0 | 0 | 0 | 0 | -11.296 | 273.94 | 8.97 | 30.54 | 45.18 | 0 | 0 | 0 | 0 | -3094.42 | -3094.42 | 0 | 0 | 0
85 | 145033679 | 145040356 | 140760225 | 70 | 1 | 1 | 1 | 4-100-00 |  | Затраты труда машинистов | 1191 | 1013 | чел.-ч. | чел.-ч. | 1 | 0 | -1417349443 | 0.437 | 0 | 0 | 0 | 0 | 0 | 0 | 0 | 0 | 1 | 1 | 30.54 | 1 | 4 | 0 | 1 | 1 | 0 | 0 | 0.38 | )*1,15 | 2 | 2 | 145040358 | 1 | 0 | 147 | 0 | 0 | 0 | 0 | 0 | 0 | 0 | 0 | 0 | 0 | 0 | 0 | 0 | 0 | 0 | 0 | 0 | 0 | 0 | 0 | 0 | 0 | -0.98002 | 0 | 0 | 1 | 0 | 0 | 0 | 0 | 0 | 0 | 0 | 0 | 0 | 0
85 | 145033679 | 145040356 | 140923885 | 1 | 1 | 1 | 2 | 91.14.02-001 | ФСЭМ-2001, 91.14.02-001 , приказ Минстроя России № 876/пр от 26.12.2019 | Автомобили бортовые, грузоподъемность до 5 т | 1367 | 1011 | маш.-ч. | маш.-ч. | 1 | 0 | 509054691 | 0.437 | 0 | 797.06 | 354.26 | 0 | 0 | 65.71 | 11.6 | 0 | 1 | 12.13 | 30.54 | 1 | 4 | 0 | 1 | 1 | 0 | 0 | 0.38 | )*1,15 | 0 | 2 | 145040359 | 1 | 0 | 148 | 0 | 0 | 0 | 0 | 0 | 0 | 0 | 0 | 0 | 0 | 0 | 0 | 0 | 0 | 0 | 0 | 0 | 0 | 0 | 0 | 0 | 0 | -0.98002 | 797.06 | 65.71 | 12.13 | 28.72 | 5.07 | 0 | -781.13 | -347.18 | 0 | -781.13 | 0 | 0 | 0
85 | 145033679 | 145040356 | 140772680 | 1 | 1 | 1 | 3 | 01.7.03.01-0001 | ФССЦ-2001, 01.7.03.01-0001, приказ Минстроя России № 876/пр от 26.12.2019 | Вода | 1339 | 1007 | м3 | м3 | 1 | 0 | -143474561 | 0 | 21.25 | 0 | 0 | 0 | 2.44 | 0 | 0 | 0 | 8.71 | 1 | 1 | 1 | 4 | 1 | 0 | 1 | 0 | 0 | 0 |  | 0 | 2 | 145040360 | 1 | 0 | 149 | 0 | 0 | 0 | 0 | 0 | 0 | 0 | 0 | 0 | 0 | 0 | 0 | 0 | 0 | 0 | 0 | 0 | 0 | 0 | 0 | 0 | 0 | 0 | 21.25 | 2.44 | 8.71 | 0 | 0 | 0 | 0 | 0 | 0 | 0 | 0 | 0 | 0
85 | 145033679 | 145040356 | 140761147 | 70 | 1 | 1 | 3 | 04.3.02.04 |  | Смесь бетонная | 1346 | 1009 | кг | кг | 1 | 0 | -1123584527 | 0 | 0 | 0 | 0 | 0 | 0 | 0 | 0 | 0 | 8.71 | 1 | 1 | 1 | 4 | 1 | 0 | 1 | 0 | 0 | 0 |  | 0 | 2 | 145040361 | 1 | 0 | 150 | 0 | 0 | 0 | 0 | 0 | 0 | 0 | 0 | 0 | 0 | 0 | 0 | 0 | 0 | 0 | 0 | 0 | 0 | 0 | 0 | 0 | 0 | 0 | 0 | 0 | 8.71 | 0 | 0 | 0 | 0 | 0 | 0 | 0 | 0 | 0 | 0
86 | 145033679 | 145040363 | 140755433 | 70 | 1 | 1 | 1 | 1-100-30 |  | Затраты труда рабочих (Средний разряд - 3) | 1191 | 1013 | чел.-ч. | чел.-ч. | 1 | 0 | 1049124552 | 6.1295 | 0 | 0 | 0 | 260.51 | 0 | 0 | 0 | 8.53 | 1 | 1 | 1 | 30.54 | 4 | 0 | 1 | 1 | 0 | 0 | 5.33 | )*1,15 | 1 | 2 | 145040367 | 1 | 0 | 151 | 0 | 0 | 0 | 0 | 0 | 0 | 0 | 0 | 0 | 0 | 0 | 0 | 0 | 0 | 0 | 0 | 0 | 0 | 0 | 0 | 0 | 0 | 20.619 | 260.51 | 8.53 | 30.54 | 52.28 | 0 | 0 | 0 | 0 | 5371.46 | 5371.46 | 0 | 0 | 0
86 | 145033679 | 145040363 | 140755491 | 70 | 1 | 1 | 1 | 4-100-00 |  | Затраты труда машинистов | 1191 | 1013 | чел.-ч. | чел.-ч. | 1 | 0 | -1417349443 | 4.094 | 0 | 0 | 0 | 0 | 0 | 0 | 0 | 0 | 1 | 1 | 30.54 | 1 | 4 | 0 | 1 | 1 | 0 | 0 | 3.56 | )*1,15 | 2 | 2 | 145040368 | 1 | 0 | 152 | 0 | 0 | 0 | 0 | 0 | 0 | 0 | 0 | 0 | 0 | 0 | 0 | 0 | 0 | 0 | 0 | 0 | 0 | 0 | 0 | 0 | 0 | 13.7718 | 0 | 0 | 1 | 0 | 0 | 0 | 0 | 0 | 0 | 0 | 0 | 0 | 0
86 | 145033679 | 145040363 | 140923268 | 1 | 1 | 1 | 2 | 91.07.08-024 | ФСЭМ-2001, 91.07.08-024 , приказ Минстроя России № 876/пр от 26.12.2019 | Растворосмесители передвижные, объем барабана 65 л | 1367 | 1011 | маш.-ч. | маш.-ч. | 1 | 0 | 1385328552 | 4.094 | 0 | 150.29 | 307.23 | 0 | 0 | 12.39 | 10.06 | 0 | 1 | 12.13 | 30.54 | 1 | 4 | 0 | 1 | 1 | 0 | 0 | 3.56 | )*1,15 | 0 | 2 | 145040369 | 1 | 0 | 153 | 0 | 0 | 0 | 0 | 0 | 0 | 0 | 0 | 0 | 0 | 0 | 0 | 0 | 0 | 0 | 0 | 0 | 0 | 0 | 0 | 0 | 0 | 13.7718 | 150.29 | 12.39 | 12.13 | 50.73 | 41.18 | 0 | 2069.76 | 4231.11 | 0 | 2069.76 | 0 | 0 | 0
90 | 145033679 | 145040863 | 140759988 | 70 | 1 | 1 | 1 | 1-100-33 |  | Затраты труда рабочих (Средний разряд - 3,3) | 1191 | 1013 | чел.-ч. | чел.-ч. | 1 | 0 | -1759674247 | 143.888 | 0 | 0 | 0 | 270.58 | 0 | 0 | 0 | 8.86 | 1 | 1 | 1 | 30.54 | 4 | 0 | 1 | 1 | 0 | 0 | 156.4 | )*1,15)*0,8 | 1 | 2 | 145040864 | 1 | 0 | 154 | 0 | 0 | 0 | 0 | 0 | 0 | 0 | 0 | 0 | 0 | 0 | 0 | 0 | 0 | 0 | 0 | 0 | 0 | 0 | 0 | 0 | 0 | 41.9002 | 270.58 | 8.86 | 30.54 | 1274.84 | 0 | 0 | 0 | 0 | 11337.35 | 11337.35 | 0 | 0 | 0
90 | 145033679 | 145040863 | 140760225 | 70 | 1 | 1 | 1 | 4-100-00 |  | Затраты труда машинистов | 1191 | 1013 | чел.-ч. | чел.-ч. | 1 | 0 | -1417349443 | 2.714 | 0 | 0 | 0 | 0 | 0 | 0 | 0 | 0 | 1 | 1 | 30.54 | 1 | 4 | 0 | 1 | 1 | 0 | 0 | 2.95 | )*1,15)*0,8 | 2 | 2 | 145040865 | 1 | 0 | 155 | 0 | 0 | 0 | 0 | 0 | 0 | 0 | 0 | 0 | 0 | 0 | 0 | 0 | 0 | 0 | 0 | 0 | 0 | 0 | 0 | 0 | 0 | 0.79032 | 0 | 0 | 1 | 0 | 0 | 0 | 0 | 0 | 0 | 0 | 0 | 0 | 0
90 | 145033679 | 145040863 | 140922893 | 1 | 1 | 1 | 2 | 91.05.01-017 | ФСЭМ-2001, 91.05.01-017 , приказ Минстроя России № 876/пр от 26.12.2019 | Краны башенные, грузоподъемность 8 т | 1367 | 1011 | маш.-ч. | маш.-ч. | 1 | 0 | -130837057 | 1.8032 | 0 | 1048.03 | 412.29 | 0 | 0 | 86.4 | 13.5 | 0 | 1 | 12.13 | 30.54 | 1 | 4 | 0 | 1 | 1 | 0 | 0 | 1.96 | )*1,15)*0,8 | 0 | 2 | 145040866 | 1 | 0 | 156 | 0 | 0 | 0 | 0 | 0 | 0 | 0 | 0 | 0 | 0 | 0 | 0 | 0 | 0 | 0 | 0 | 0 | 0 | 0 | 0 | 0 | 0 | 0.52509 | 1048.03 | 86.4 | 12.13 | 155.79 | 24.34 | 0 | 550.31 | 216.49 | 0 | 550.31 | 0 | 0 | 0
90 | 145033679 | 145040863 | 140923885 | 1 | 1 | 1 | 2 | 91.14.02-001 | ФСЭМ-2001, 91.14.02-001 , приказ Минстроя России № 876/пр от 26.12.2019 | Автомобили бортовые, грузоподъемность до 5 т | 1367 | 1011 | маш.-ч. | маш.-ч. | 1 | 0 | 509054691 | 0.9108 | 0 | 797.06 | 354.26 | 0 | 0 | 65.71 | 11.6 | 0 | 1 | 12.13 | 30.54 | 1 | 4 | 0 | 1 | 1 | 0 | 0 | 0.99 | )*1,15)*0,8 | 0 | 2 | 145040867 | 1 | 0 | 157 | 0 | 0 | 0 | 0 | 0 | 0 | 0 | 0 | 0 | 0 | 0 | 0 | 0 | 0 | 0 | 0 | 0 | 0 | 0 | 0 | 0 | 0 | 0.26522 | 797.06 | 65.71 | 12.13 | 59.85 | 10.56 | 0 | 211.4 | 93.96 | 0 | 211.4 | 0 | 0 | 0
90 | 145033679 | 145040863 | 140776272 | 1 | 1 | 1 | 3 | 01.8.01.01-0022 | ФССЦ-2001, 01.8.01.01-0022, приказ Минстроя России № 876/пр от 26.12.2019 | Блоки стеклянные пустотелые бесцветные, размер 194x194x98 мм | 1407 | 1013 | 1000 ШТ | 1000 ШТ | 1 | 0 | -992836056 | 0 | 60038.03 | 0 | 0 | 0 | 6893 | 0 | 0 | 0 | 8.71 | 1 | 1 | 1 | 4 | 0 | 1 | 1 | 0 | 0 | 2.6 | )*0 | 0 | 2 | 145040868 | 1 | 0 | 158 | 0 | 0 | 0 | 0 | 0 | 0 | 0 | 0 | 0 | 0 | 0 | 0 | 0 | 0 | 0 | 0 | 0 | 0 | 0 | 0 | 0 | 0 | 0 | 60038.03 | 6893 | 8.71 | 0 | 0 | 0 | 0 | 0 | 0 | 0 | 0 | 0 | 0
90 | 145033679 | 145040863 | 140778119 | 1 | 1 | 1 | 3 | 04.3.01.12-0002 | ФССЦ-2001, 04.3.01.12-0002, приказ Минстроя России № 876/пр от 26.12.2019 | Раствор кладочный, цементно-известковый, М25 | 1339 | 1007 | м3 | м3 | 1 | 0 | -412739892 | 0 | 4328.87 | 0 | 0 | 0 | 497 | 0 | 0 | 0 | 8.71 | 1 | 1 | 1 | 4 | 0 | 1 | 1 | 0 | 0 | 0.74 | )*0 | 0 | 2 | 145040869 | 1 | 0 | 159 | 0 | 0 | 0 | 0 | 0 | 0 | 0 | 0 | 0 | 0 | 0 | 0 | 0 | 0 | 0 | 0 | 0 | 0 | 0 | 0 | 0 | 0 | 0 | 4328.87 | 497 | 8.71 | 0 | 0 | 0 | 0 | 0 | 0 | 0 | 0 | 0 | 0
90 | 145033679 | 145040863 | 140793244 | 1 | 1 | 1 | 3 | 08.4.03.02-0001 | ФССЦ-2001, 08.4.03.02-0001, приказ Минстроя России № 876/пр от 26.12.2019 | Сталь арматурная, горячекатаная, гладкая, класс А-I, диаметр 6 мм | 1348 | 1009 | т | т | 1000 | 0 | 2033315709 | 0 | 64617.92 | 0 | 0 | 0 | 7418.82 | 0 | 0 | 0 | 8.71 | 1 | 1 | 1 | 4 | 0 | 1 | 1 | 0 | 0 | 0.112 | )*0 | 0 | 2 | 145040870 | 1 | 0 | 160 | 0 | 0 | 0 | 0 | 0 | 0 | 0 | 0 | 0 | 0 | 0 | 0 | 0 | 0 | 0 | 0 | 0 | 0 | 0 | 0 | 0 | 0 | 0 | 64617.92 | 7418.82 | 8.71 | 0 | 0 | 0 | 0 | 0 | 0 | 0 | 0 | 0 | 0
91 | 145033679 | 145040878 | 140759988 | 70 | 1 | 1 | 1 | 1-100-33 |  | Затраты труда рабочих (Средний разряд - 3,3) | 1191 | 1013 | чел.-ч. | чел.-ч. | 1 | 0 | -1759674247 | 8.165 | 0 | 0 | 0 | 270.58 | 0 | 0 | 0 | 8.86 | 1 | 1 | 1 | 30.54 | 4 | 0 | 1 | 1 | 0 | 0 | 7.1 | )*1,15 | 1 | 2 | 145040879 | 1 | 0 | 161 | 0 | 0 | 0 | 0 | 0 | 0 | 0 | 0 | 0 | 0 | 0 | 0 | 0 | 0 | 0 | 0 | 0 | 0 | 0 | 0 | 0 | 0 | 5.8788 | 270.58 | 8.86 | 30.54 | 72.35 | 0 | 0 | 0 | 0 | 1590.69 | 1590.69 | 0 | 0 | 0
91 | 145033679 | 145040878 | 140924121 | 1 | 1 | 1 | 2 | 91.18.01-508 | ФСЭМ-2001, 91.18.01-508 , приказ Минстроя России № 876/пр от 26.12.2019 | Компрессоры передвижные с электродвигателем, производительность до 5,0 м3/мин | 1367 | 1011 | маш.-ч. | маш.-ч. | 1 | 0 | -1506375854 | 1.3225 | 0 | 592.07 | 0 | 0 | 0 | 48.81 | 0 | 0 | 1 | 12.13 | 30.54 | 1 | 4 | 0 | 1 | 1 | 0 | 0 | 1.15 | )*1,15 | 0 | 2 | 145040880 | 1 | 0 | 162 | 0 | 0 | 0 | 0 | 0 | 0 | 0 | 0 | 0 | 0 | 0 | 0 | 0 | 0 | 0 | 0 | 0 | 0 | 0 | 0 | 0 | 0 | 0.9522 | 592.07 | 48.81 | 12.13 | 64.55 | 0 | 0 | 563.77 | 0 | 0 | 563.77 | 0 | 0 | 0
91 | 145033679 | 145040878 | 140924577 | 1 | 1 | 1 | 2 | 91.21.10-003 | ФСЭМ-2001, 91.21.10-003 , приказ Минстроя России № 876/пр от 26.12.2019 | Молотки при работе от передвижных компрессорных станций отбойные пневматические | 1367 | 1011 | маш.-ч. | маш.-ч. | 1 | 0 | 1998121820 | 2.645 | 0 | 18.56 | 0 | 0 | 0 | 1.53 | 0 | 0 | 1 | 12.13 | 30.54 | 1 | 4 | 0 | 1 | 1 | 0 | 0 | 2.3 | )*1,15 | 0 | 2 | 145040881 | 1 | 0 | 163 | 0 | 0 | 0 | 0 | 0 | 0 | 0 | 0 | 0 | 0 | 0 | 0 | 0 | 0 | 0 | 0 | 0 | 0 | 0 | 0 | 0 | 0 | 1.9044 | 18.56 | 1.53 | 12.13 | 4.05 | 0 | 0 | 35.35 | 0 | 0 | 35.35 | 0 | 0 | 0
92 | 145033679 | 145040882 | 140759956 | 70 | 1 | 1 | 1 | 1-100-25 |  | Затраты труда рабочих (Средний разряд - 2,5) | 1191 | 1013 | чел.-ч. | чел.-ч. | 1 | 0 | 388411409 | 16.8245 | 0 | 0 | 0 | 249.51 | 0 | 0 | 0 | 8.17 | 1 | 1 | 1 | 30.54 | 4 | 0 | 1 | 1 | 0 | 0 | 14.63 | )*1,15 | 1 | 2 | 145040883 | 1 | 0 | 164 | 0 | 0 | 0 | 0 | 0 | 0 | 0 | 0 | 0 | 0 | 0 | 0 | 0 | 0 | 0 | 0 | 0 | 0 | 0 | 0 | 0 | 0 | 12.1136 | 249.51 | 8.17 | 30.54 | 137.46 | 0 | 0 | 0 | 0 | 3022.47 | 3022.47 | 0 | 0 | 0
92 | 145033679 | 145040882 | 140923081 | 1 | 1 | 1 | 2 | 91.06.03-055 | ФСЭМ-2001, 91.06.03-055 , приказ Минстроя России № 876/пр от 26.12.2019 | Лебедки электрические тяговым усилием 19,62 кН (2 т) | 1367 | 1011 | маш.-ч. | маш.-ч. | 1 | 0 | -1424865896 | 0.368 | 0 | 80.79 | 0 | 0 | 0 | 6.66 | 0 | 0 | 1 | 12.13 | 30.54 | 1 | 4 | 0 | 1 | 1 | 0 | 0 | 0.32 | )*1,15 | 0 | 2 | 145040884 | 1 | 0 | 165 | 0 | 0 | 0 | 0 | 0 | 0 | 0 | 0 | 0 | 0 | 0 | 0 | 0 | 0 | 0 | 0 | 0 | 0 | 0 | 0 | 0 | 0 | 0.26496 | 80.79 | 6.66 | 12.13 | 2.45 | 0 | 0 | 21.41 | 0 | 0 | 21.41 | 0 | 0 | 0
92 | 145033679 | 145040882 | 140778120 | 1 | 1 | 1 | 3 | 04.3.01.12-0003 | ФССЦ-2001, 04.3.01.12-0003, приказ Минстроя России № 876/пр от 26.12.2019 | Раствор кладочный, цементно-известковый, М50 | 1339 | 1007 | м3 | м3 | 1 | 1 | -1568863701 | -0.24 | 4527.46 | 0 | 0 | 0 | 519.8 | 0 | 0 | 0 | 8.71 | 1 | 1 | 1 | 4 | 0 | 1 | 0 | 0 | 0 | -0.24 |  | 0 | 2 | 145040885 | 1 | 6144 | 166 | 0 | 0 | 0 | 0 | 0 | 0 | 0 | 0 | 0 | 0 | 0 | 0 | 0 | 0 | 0 | 0 | 0 | 0 | 0 | 0 | 0 | 0 | -0.1728 | 4527.46 | 519.8 | 8.71 | -124.75 | 0 | -782.35 | 0 | 0 | 0 | -782.35 | 0 | 0 | 0
92 | 145033679 | 145040882 | 140761785 | 70 | 1 | 1 | 3 | 06.1.01.05 |  | Кирпич глиняный обыкновенный | 1407 | 1013 | 1000 ШТ | 1000 ШТ | 1 | 0 | 1006587949 | 0.4 | 0 | 0 | 0 | 0 | 0 | 0 | 0 | 0 | 8.71 | 1 | 1 | 1 | 4 | 0 | 0 | 0 | 0 | 0 | 0.4 |  | 0 | 2 | 145040886 | 1 | 0 | 167 | 0 | 0 | 0 | 0 | 0 | 0 | 0 | 0 | 0 | 0 | 0 | 0 | 0 | 0 | 0 | 0 | 0 | 0 | 0 | 0 | 0 | 0 | 0.288 | 0 | 0 | 8.71 | 0 | 0 | 0 | 0 | 0 | 0 | 0 | 0 | 0 | 0
96 | 145033679 | 145040890 | 140759979 | 70 | 1 | 1 | 1 | 1-100-30 |  | Затраты труда рабочих (Средний разряд - 3) | 1191 | 1013 | чел.-ч. | чел.-ч. | 1 | 0 | 1049124552 | 6.164 | 0 | 0 | 0 | 260.51 | 0 | 0 | 0 | 8.53 | 1 | 1 | 1 | 30.54 | 4 | 0 | 1 | 1 | 0 | 0 | 5.36 | )*1,15 | 1 | 2 | 145040891 | 1 | 0 | 168 | 0 | 0 | 0 | 0 | 0 | 0 | 0 | 0 | 0 | 0 | 0 | 0 | 0 | 0 | 0 | 0 | 0 | 0 | 0 | 0 | 0 | 0 | 1.9725 | 260.51 | 8.53 | 30.54 | 52.58 | 0 | 0 | 0 | 0 | 513.85 | 513.85 | 0 | 0 | 0
96 | 145033679 | 145040890 | 140765020 | 70 | 1 | 1 | 3 | 999-9900 |  | Строительный мусор | 1348 | 1009 | т | т | 1000 | 0 | 2102561428 | 0.006 | 0 | 0 | 0 | 0 | 0 | 0 | 0 | 0 | 8.71 | 1 | 1 | 1 | 4 | 0 | 0 | 0 | 0 | 0 | 0.006 |  | 0 | 2 | 145040892 | 1 | 0 | 169 | 0 | 0 | 0 | 0 | 0 | 0 | 0 | 0 | 0 | 0 | 0 | 0 | 0 | 0 | 0 | 0 | 0 | 0 | 0 | 0 | 0 | 0 | 0.00192 | 0 | 0 | 8.71 | 0 | 0 | 0 | 0 | 0 | 0 | 0 | 0 | 0 | 0
98 | 145033679 | 145040896 | 140759956 | 70 | 1 | 1 | 1 | 1-100-25 |  | Затраты труда рабочих (Средний разряд - 2,5) | 1191 | 1013 | чел.-ч. | чел.-ч. | 1 | 0 | 388411409 | 8.165 | 0 | 0 | 0 | 249.51 | 0 | 0 | 0 | 8.17 | 1 | 1 | 1 | 30.54 | 4 | 0 | 1 | 1 | 0 | 0 | 7.1 | )*1,15 | 1 | 2 | 145040906 | 1 | 0 | 170 | 0 | 0 | 0 | 0 | 0 | 0 | 0 | 0 | 0 | 0 | 0 | 0 | 0 | 0 | 0 | 0 | 0 | 0 | 0 | 0 | 0 | 0 | 52.4193 | 249.51 | 8.17 | 30.54 | 66.71 | 0 | 0 | 0 | 0 | 13079.14 | 13079.14 | 0 | 0 | 0
98 | 145033679 | 145040896 | 140923081 | 1 | 1 | 1 | 2 | 91.06.03-055 | ФСЭМ-2001, 91.06.03-055 , приказ Минстроя России № 876/пр от 26.12.2019 | Лебедки электрические тяговым усилием 19,62 кН (2 т) | 1367 | 1011 | маш.-ч. | маш.-ч. | 1 | 0 | -1424865896 | 0.368 | 0 | 80.79 | 0 | 0 | 0 | 6.66 | 0 | 0 | 1 | 12.13 | 30.54 | 1 | 4 | 0 | 1 | 1 | 0 | 0 | 0.32 | )*1,15 | 0 | 2 | 145040907 | 1 | 0 | 171 | 0 | 0 | 0 | 0 | 0 | 0 | 0 | 0 | 0 | 0 | 0 | 0 | 0 | 0 | 0 | 0 | 0 | 0 | 0 | 0 | 0 | 0 | 2.3626 | 80.79 | 6.66 | 12.13 | 2.45 | 0 | 0 | 190.87 | 0 | 0 | 190.87 | 0 | 0 | 0
98 | 145033679 | 145040896 | 140778120 | 1 | 1 | 1 | 3 | 04.3.01.12-0003 | ФССЦ-2001, 04.3.01.12-0003, приказ Минстроя России № 876/пр от 26.12.2019 | Раствор кладочный, цементно-известковый, М50 | 1339 | 1007 | м3 | м3 | 1 | 1 | -1568863701 | -0.24 | 4527.46 | 0 | 0 | 0 | 519.8 | 0 | 0 | 0 | 8.71 | 1 | 1 | 1 | 4 | 0 | 1 | 1 | 0 | 0 | -0.24 |  | 0 | 2 | 145040908 | 1 | 6144 | 172 | 0 | 0 | 0 | 0 | 0 | 0 | 0 | 0 | 0 | 0 | 0 | 0 | 0 | 0 | 0 | 0 | 0 | 0 | 0 | 0 | 0 | 0 | -1.5408 | 4527.46 | 519.8 | 8.71 | -124.75 | 0 | -6975.91 | 0 | 0 | 0 | -6975.91 | 0 | 0 | 0
98 | 145033679 | 145040896 | 140761785 | 70 | 1 | 1 | 3 | 06.1.01.05 |  | Кирпич глиняный обыкновенный | 1407 | 1013 | 1000 ШТ | 1000 ШТ | 1 | 0 | 1006587949 | 0.4 | 0 | 0 | 0 | 0 | 0 | 0 | 0 | 0 | 8.71 | 1 | 1 | 1 | 4 | 0 | 0 | 1 | 0 | 0 | 0.4 |  | 0 | 2 | 145040909 | 1 | 0 | 173 | 0 | 0 | 0 | 0 | 0 | 0 | 0 | 0 | 0 | 0 | 0 | 0 | 0 | 0 | 0 | 0 | 0 | 0 | 0 | 0 | 0 | 0 | 2.568 | 0 | 0 | 8.71 | 0 | 0 | 0 | 0 | 0 | 0 | 0 | 0 | 0 | 0
102 | 145033679 | 145070827 | 140759985 | 70 | 1 | 1 | 1 | 1-100-32 |  | Затраты труда рабочих (Средний разряд - 3,2) | 1191 | 1013 | чел.-ч. | чел.-ч. | 1 | 0 | 784619160 | 178.1804 | 0 | 0 | 0 | 266.92 | 0 | 0 | 0 | 8.74 | 1 | 1 | 1 | 30.54 | 4 | 0 | 1 | 1 | 0 | 0 | 134.73 | )*1,15)*1,15 | 1 | 2 | 145070828 | 1 | 0 | 174 | 0 | 0 | 0 | 0 | 0 | 0 | 0 | 0 | 0 | 0 | 0 | 0 | 0 | 0 | 0 | 0 | 0 | 0 | 0 | 0 | 0 | 0 | 30.9678 | 266.92 | 8.74 | 30.54 | 1557.3 | 0 | 0 | 0 | 0 | 8265.91 | 8265.91 | 0 | 0 | 0
102 | 145033679 | 145070827 | 140760225 | 70 | 1 | 1 | 1 | 4-100-00 |  | Затраты труда машинистов | 1191 | 1013 | чел.-ч. | чел.-ч. | 1 | 0 | -1417349443 | 5.6637 | 0 | 0 | 0 | 0 | 0 | 0 | 0 | 0 | 1 | 1 | 30.54 | 1 | 4 | 0 | 1 | 1 | 0 | 0 | 3.94 | )*1,15)*1,25 | 2 | 2 | 145070829 | 1 | 0 | 175 | 0 | 0 | 0 | 0 | 0 | 0 | 0 | 0 | 0 | 0 | 0 | 0 | 0 | 0 | 0 | 0 | 0 | 0 | 0 | 0 | 0 | 0 | 0.98436 | 0 | 0 | 1 | 0 | 0 | 0 | 0 | 0 | 0 | 0 | 0 | 0 | 0
102 | 145033679 | 145070827 | 140923145 | 1 | 1 | 1 | 2 | 91.06.06-048 | ФСЭМ-2001, 91.06.06-048 , приказ Минстроя России № 876/пр от 26.12.2019 | Подъемники одномачтовые, грузоподъемность до 500 кг, высота подъема 45 м | 1367 | 1011 | маш.-ч. | маш.-ч. | 1 | 0 | 1232162608 | 0.94875 | 0 | 379.18 | 412.29 | 0 | 0 | 31.26 | 13.5 | 0 | 1 | 12.13 | 30.54 | 1 | 4 | 0 | 1 | 1 | 0 | 0 | 0.66 | )*1,15)*1,25 | 0 | 2 | 145070830 | 1 | 0 | 176 | 0 | 0 | 0 | 0 | 0 | 0 | 0 | 0 | 0 | 0 | 0 | 0 | 0 | 0 | 0 | 0 | 0 | 0 | 0 | 0 | 0 | 0 | 0.16489 | 379.18 | 31.26 | 12.13 | 29.66 | 12.81 | 0 | 62.52 | 67.98 | 0 | 62.52 | 0 | 0 | 0
102 | 145033679 | 145070827 | 140923885 | 1 | 1 | 1 | 2 | 91.14.02-001 | ФСЭМ-2001, 91.14.02-001 , приказ Минстроя России № 876/пр от 26.12.2019 | Автомобили бортовые, грузоподъемность до 5 т | 1367 | 1011 | маш.-ч. | маш.-ч. | 1 | 0 | 509054691 | 4.715 | 0 | 797.06 | 354.26 | 0 | 0 | 65.71 | 11.6 | 0 | 1 | 12.13 | 30.54 | 1 | 4 | 0 | 1 | 1 | 0 | 0 | 3.28 | )*1,15)*1,25 | 0 | 2 | 145070831 | 1 | 0 | 177 | 0 | 0 | 0 | 0 | 0 | 0 | 0 | 0 | 0 | 0 | 0 | 0 | 0 | 0 | 0 | 0 | 0 | 0 | 0 | 0 | 0 | 0 | 0.81947 | 797.06 | 65.71 | 12.13 | 309.82 | 54.7 | 0 | 653.16 | 290.3 | 0 | 653.16 | 0 | 0 | 0
102 | 145033679 | 145070827 | 140772930 | 1 | 1 | 1 | 3 | 01.7.06.02-0001 | ФССЦ-2001, 01.7.06.02-0001, приказ Минстроя России № 876/пр от 26.12.2019 | Лента бутиловая | 1301 | 1003 | м | м | 1 | 0 | 1264737560 | 230 | 55.57 | 0 | 0 | 0 | 6.38 | 0 | 0 | 0 | 8.71 | 1 | 1 | 1 | 4 | 0 | 1 | 0 | 0 | 0 | 230 |  | 0 | 2 | 145070832 | 1 | 0 | 178 | 0 | 0 | 0 | 0 | 0 | 0 | 0 | 0 | 0 | 0 | 0 | 0 | 0 | 0 | 0 | 0 | 0 | 0 | 0 | 0 | 0 | 0 | 39.974 | 55.57 | 6.38 | 8.71 | 1467.4 | 0 | 2221.36 | 0 | 0 | 0 | 2221.36 | 0 | 0 | 0
102 | 145033679 | 145070827 | 140772931 | 1 | 1 | 1 | 3 | 01.7.06.02-0002 | ФССЦ-2001, 01.7.06.02-0002, приказ Минстроя России № 876/пр от 26.12.2019 | Лента бутиловая диффузионная | 1301 | 1003 | м | м | 1 | 0 | 2137999826 | 50 | 69.24 | 0 | 0 | 0 | 7.95 | 0 | 0 | 0 | 8.71 | 1 | 1 | 1 | 4 | 0 | 1 | 0 | 0 | 0 | 50 |  | 0 | 2 | 145070833 | 1 | 0 | 179 | 0 | 0 | 0 | 0 | 0 | 0 | 0 | 0 | 0 | 0 | 0 | 0 | 0 | 0 | 0 | 0 | 0 | 0 | 0 | 0 | 0 | 0 | 8.69 | 69.24 | 7.95 | 8.71 | 397.5 | 0 | 601.7 | 0 | 0 | 0 | 601.7 | 0 | 0 | 0
102 | 145033679 | 145070827 | 140773017 | 1 | 1 | 1 | 3 | 01.7.06.11-0001 | ФССЦ-2001, 01.7.06.11-0001, приказ Минстроя России № 876/пр от 26.12.2019 | Лента предварительно сжатая, уплотнительная | 1302 | 1003 | 10 м | 10 м | 10 | 0 | 1385349247 | 15 | 558.31 | 0 | 0 | 0 | 64.1 | 0 | 0 | 0 | 8.71 | 1 | 1 | 1 | 4 | 0 | 1 | 0 | 0 | 0 | 15 |  | 0 | 2 | 145070834 | 1 | 0 | 180 | 0 | 0 | 0 | 0 | 0 | 0 | 0 | 0 | 0 | 0 | 0 | 0 | 0 | 0 | 0 | 0 | 0 | 0 | 0 | 0 | 0 | 0 | 2.607 | 558.31 | 64.1 | 8.71 | 961.5 | 0 | 1455.51 | 0 | 0 | 0 | 1455.51 | 0 | 0 | 0
102 | 145033679 | 145070827 | 140775142 | 1 | 1 | 1 | 3 | 01.7.15.07-0005 | ФССЦ-2001, 01.7.15.07-0005, приказ Минстроя России № 876/пр от 26.12.2019 | Дюбели монтажные, размер 10x130 (10x132, 10x150) мм | 1455 | 1013 | 10 ШТ | 10 ШТ | 1 | 0 | -525291310 | 30 | 61.23 | 0 | 0 | 0 | 7.03 | 0 | 0 | 0 | 8.71 | 1 | 1 | 1 | 4 | 0 | 1 | 0 | 0 | 0 | 30 |  | 0 | 2 | 145070835 | 1 | 0 | 181 | 0 | 0 | 0 | 0 | 0 | 0 | 0 | 0 | 0 | 0 | 0 | 0 | 0 | 0 | 0 | 0 | 0 | 0 | 0 | 0 | 0 | 0 | 5.214 | 61.23 | 7.03 | 8.71 | 210.9 | 0 | 319.25 | 0 | 0 | 0 | 319.25 | 0 | 0 | 0
102 | 145033679 | 145070827 | 140762772 | 70 | 1 | 1 | 3 | 11.3.02.03 |  | Блоки оконные пластиковые | 1327 | 1005 | м2 | м2 | 1 | 0 | 1219964505 | 100 | 0 | 0 | 0 | 0 | 0 | 0 | 0 | 0 | 8.71 | 1 | 1 | 1 | 4 | 0 | 0 | 0 | 0 | 0 | 100 |  | 0 | 2 | 145070836 | 1 | 0 | 182 | 0 | 0 | 0 | 0 | 0 | 0 | 0 | 0 | 0 | 0 | 0 | 0 | 0 | 0 | 0 | 0 | 0 | 0 | 0 | 0 | 0 | 0 | 17.38 | 0 | 0 | 8.71 | 0 | 0 | 0 | 0 | 0 | 0 | 0 | 0 | 0 | 0
102 | 145033679 | 145070827 | 140798319 | 1 | 1 | 1 | 3 | 11.3.03.15-0021 | ФССЦ-2001, 11.3.03.15-0021, приказ Минстроя России № 876/пр от 26.12.2019 | Клинья пластиковые монтажные | 1425 | 1013 | 100 ШТ | 100 ШТ | 1 | 0 | -1857225731 | 8 | 435.5 | 0 | 0 | 0 | 50 | 0 | 0 | 0 | 8.71 | 1 | 1 | 1 | 4 | 0 | 1 | 0 | 0 | 0 | 8 |  | 0 | 2 | 145070837 | 1 | 0 | 183 | 0 | 0 | 0 | 0 | 0 | 0 | 0 | 0 | 0 | 0 | 0 | 0 | 0 | 0 | 0 | 0 | 0 | 0 | 0 | 0 | 0 | 0 | 1.3904 | 435.5 | 50 | 8.71 | 400 | 0 | 605.52 | 0 | 0 | 0 | 605.52 | 0 | 0 | 0
102 | 145033679 | 145070827 | 140804861 | 1 | 1 | 1 | 3 | 14.5.01.10-0003 | ФССЦ-2001, 14.5.01.10-0003, приказ Минстроя России № 876/пр от 26.12.2019 | Пена монтажная | 1296 | 1002 | л | л | 1 | 0 | -310994662 | 49.5 | 408.15 | 0 | 0 | 0 | 46.86 | 0 | 0 | 0 | 8.71 | 1 | 1 | 1 | 4 | 0 | 1 | 0 | 0 | 0 | 49.5 |  | 0 | 2 | 145070838 | 1 | 0 | 184 | 0 | 0 | 0 | 0 | 0 | 0 | 0 | 0 | 0 | 0 | 0 | 0 | 0 | 0 | 0 | 0 | 0 | 0 | 0 | 0 | 0 | 0 | 8.6031 | 408.15 | 46.86 | 8.71 | 2319.57 | 0 | 3511.36 | 0 | 0 | 0 | 3511.36 | 0 | 0 | 0
104 | 145033679 | 145041065 | 140759985 | 70 | 1 | 1 | 1 | 1-100-32 |  | Затраты труда рабочих (Средний разряд - 3,2) | 1191 | 1013 | чел.-ч. | чел.-ч. | 1 | 0 | 784619160 | 221.3468 | 0 | 0 | 0 | 266.92 | 0 | 0 | 0 | 8.74 | 1 | 1 | 1 | 30.54 | 4 | 0 | 1 | 1 | 0 | 0 | 167.37 | )*1,15)*1,15 | 1 | 2 | 145070839 | 1 | 0 | 185 | 0 | 0 | 0 | 0 | 0 | 0 | 0 | 0 | 0 | 0 | 0 | 0 | 0 | 0 | 0 | 0 | 0 | 0 | 0 | 0 | 0 | 0 | 25.3885 | 266.92 | 8.74 | 30.54 | 1934.57 | 0 | 0 | 0 | 0 | 6776.69 | 6776.69 | 0 | 0 | 0
104 | 145033679 | 145041065 | 140760225 | 70 | 1 | 1 | 1 | 4-100-00 |  | Затраты труда машинистов | 1191 | 1013 | чел.-ч. | чел.-ч. | 1 | 0 | -1417349443 | 7.245 | 0 | 0 | 0 | 0 | 0 | 0 | 0 | 0 | 1 | 1 | 30.54 | 1 | 4 | 0 | 1 | 1 | 0 | 0 | 5.04 | )*1,15)*1,25 | 2 | 2 | 145070840 | 1 | 0 | 186 | 0 | 0 | 0 | 0 | 0 | 0 | 0 | 0 | 0 | 0 | 0 | 0 | 0 | 0 | 0 | 0 | 0 | 0 | 0 | 0 | 0 | 0 | 0.831 | 0 | 0 | 1 | 0 | 0 | 0 | 0 | 0 | 0 | 0 | 0 | 0 | 0
104 | 145033679 | 145041065 | 140923145 | 1 | 1 | 1 | 2 | 91.06.06-048 | ФСЭМ-2001, 91.06.06-048 , приказ Минстроя России № 876/пр от 26.12.2019 | Подъемники одномачтовые, грузоподъемность до 500 кг, высота подъема 45 м | 1367 | 1011 | маш.-ч. | маш.-ч. | 1 | 0 | 1232162608 | 2.53 | 0 | 379.18 | 412.29 | 0 | 0 | 31.26 | 13.5 | 0 | 1 | 12.13 | 30.54 | 1 | 4 | 0 | 1 | 1 | 0 | 0 | 1.76 | )*1,15)*1,25 | 0 | 2 | 145070841 | 1 | 0 | 187 | 0 | 0 | 0 | 0 | 0 | 0 | 0 | 0 | 0 | 0 | 0 | 0 | 0 | 0 | 0 | 0 | 0 | 0 | 0 | 0 | 0 | 0 | 0.29019 | 379.18 | 31.26 | 12.13 | 79.09 | 34.16 | 0 | 110.03 | 119.64 | 0 | 110.03 | 0 | 0 | 0
104 | 145033679 | 145041065 | 140923885 | 1 | 1 | 1 | 2 | 91.14.02-001 | ФСЭМ-2001, 91.14.02-001 , приказ Минстроя России № 876/пр от 26.12.2019 | Автомобили бортовые, грузоподъемность до 5 т | 1367 | 1011 | маш.-ч. | маш.-ч. | 1 | 0 | 509054691 | 4.715 | 0 | 797.06 | 354.26 | 0 | 0 | 65.71 | 11.6 | 0 | 1 | 12.13 | 30.54 | 1 | 4 | 0 | 1 | 1 | 0 | 0 | 3.28 | )*1,15)*1,25 | 0 | 2 | 145070842 | 1 | 0 | 188 | 0 | 0 | 0 | 0 | 0 | 0 | 0 | 0 | 0 | 0 | 0 | 0 | 0 | 0 | 0 | 0 | 0 | 0 | 0 | 0 | 0 | 0 | 0.54081 | 797.06 | 65.71 | 12.13 | 309.82 | 54.7 | 0 | 431.06 | 191.59 | 0 | 431.06 | 0 | 0 | 0
104 | 145033679 | 145041065 | 140772930 | 1 | 1 | 1 | 3 | 01.7.06.02-0001 | ФССЦ-2001, 01.7.06.02-0001, приказ Минстроя России № 876/пр от 26.12.2019 | Лента бутиловая | 1301 | 1003 | м | м | 1 | 0 | 1264737560 | 347 | 55.57 | 0 | 0 | 0 | 6.38 | 0 | 0 | 0 | 8.71 | 1 | 1 | 1 | 4 | 0 | 1 | 1 | 0 | 0 | 347 |  | 0 | 2 | 145070843 | 1 | 0 | 189 | 0 | 0 | 0 | 0 | 0 | 0 | 0 | 0 | 0 | 0 | 0 | 0 | 0 | 0 | 0 | 0 | 0 | 0 | 0 | 0 | 0 | 0 | 39.8009 | 55.57 | 6.38 | 8.71 | 2213.86 | 0 | 2211.74 | 0 | 0 | 0 | 2211.74 | 0 | 0 | 0
104 | 145033679 | 145041065 | 140772931 | 1 | 1 | 1 | 3 | 01.7.06.02-0002 | ФССЦ-2001, 01.7.06.02-0002, приказ Минстроя России № 876/пр от 26.12.2019 | Лента бутиловая диффузионная | 1301 | 1003 | м | м | 1 | 0 | 2137999826 | 71 | 69.24 | 0 | 0 | 0 | 7.95 | 0 | 0 | 0 | 8.71 | 1 | 1 | 1 | 4 | 0 | 1 | 1 | 0 | 0 | 71 |  | 0 | 2 | 145070844 | 1 | 0 | 190 | 0 | 0 | 0 | 0 | 0 | 0 | 0 | 0 | 0 | 0 | 0 | 0 | 0 | 0 | 0 | 0 | 0 | 0 | 0 | 0 | 0 | 0 | 8.1437 | 69.24 | 7.95 | 8.71 | 564.45 | 0 | 563.87 | 0 | 0 | 0 | 563.87 | 0 | 0 | 0
104 | 145033679 | 145041065 | 140773017 | 1 | 1 | 1 | 3 | 01.7.06.11-0001 | ФССЦ-2001, 01.7.06.11-0001, приказ Минстроя России № 876/пр от 26.12.2019 | Лента предварительно сжатая, уплотнительная | 1302 | 1003 | 10 м | 10 м | 10 | 0 | 1385349247 | 21.4 | 558.31 | 0 | 0 | 0 | 64.1 | 0 | 0 | 0 | 8.71 | 1 | 1 | 1 | 4 | 0 | 1 | 1 | 0 | 0 | 21.4 |  | 0 | 2 | 145070845 | 1 | 0 | 191 | 0 | 0 | 0 | 0 | 0 | 0 | 0 | 0 | 0 | 0 | 0 | 0 | 0 | 0 | 0 | 0 | 0 | 0 | 0 | 0 | 0 | 0 | 2.4546 | 558.31 | 64.1 | 8.71 | 1371.74 | 0 | 1370.42 | 0 | 0 | 0 | 1370.42 | 0 | 0 | 0
104 | 145033679 | 145041065 | 140775142 | 1 | 1 | 1 | 3 | 01.7.15.07-0005 | ФССЦ-2001, 01.7.15.07-0005, приказ Минстроя России № 876/пр от 26.12.2019 | Дюбели монтажные, размер 10x130 (10x132, 10x150) мм | 1455 | 1013 | 10 ШТ | 10 ШТ | 1 | 0 | -525291310 | 30.6 | 61.23 | 0 | 0 | 0 | 7.03 | 0 | 0 | 0 | 8.71 | 1 | 1 | 1 | 4 | 0 | 1 | 1 | 0 | 0 | 30.6 |  | 0 | 2 | 145070846 | 1 | 0 | 192 | 0 | 0 | 0 | 0 | 0 | 0 | 0 | 0 | 0 | 0 | 0 | 0 | 0 | 0 | 0 | 0 | 0 | 0 | 0 | 0 | 0 | 0 | 3.5098 | 61.23 | 7.03 | 8.71 | 215.12 | 0 | 214.91 | 0 | 0 | 0 | 214.91 | 0 | 0 | 0
104 | 145033679 | 145041065 | 140762772 | 70 | 1 | 1 | 3 | 11.3.02.03 |  | Блоки оконные пластиковые | 1327 | 1005 | м2 | м2 | 1 | 0 | 1219964505 | 100 | 0 | 0 | 0 | 0 | 0 | 0 | 0 | 0 | 8.71 | 1 | 1 | 1 | 4 | 0 | 0 | 1 | 0 | 0 | 100 |  | 0 | 2 | 145070847 | 1 | 0 | 193 | 0 | 0 | 0 | 0 | 0 | 0 | 0 | 0 | 0 | 0 | 0 | 0 | 0 | 0 | 0 | 0 | 0 | 0 | 0 | 0 | 0 | 0 | 11.47 | 0 | 0 | 8.71 | 0 | 0 | 0 | 0 | 0 | 0 | 0 | 0 | 0 | 0
104 | 145033679 | 145041065 | 140798319 | 1 | 1 | 1 | 3 | 11.3.03.15-0021 | ФССЦ-2001, 11.3.03.15-0021, приказ Минстроя России № 876/пр от 26.12.2019 | Клинья пластиковые монтажные | 1425 | 1013 | 100 ШТ | 100 ШТ | 1 | 0 | -1857225731 | 8 | 435.5 | 0 | 0 | 0 | 50 | 0 | 0 | 0 | 8.71 | 1 | 1 | 1 | 4 | 0 | 1 | 1 | 0 | 0 | 8 |  | 0 | 2 | 145070848 | 1 | 0 | 194 | 0 | 0 | 0 | 0 | 0 | 0 | 0 | 0 | 0 | 0 | 0 | 0 | 0 | 0 | 0 | 0 | 0 | 0 | 0 | 0 | 0 | 0 | 0.9176 | 435.5 | 50 | 8.71 | 400 | 0 | 399.61 | 0 | 0 | 0 | 399.61 | 0 | 0 | 0
104 | 145033679 | 145041065 | 140804861 | 1 | 1 | 1 | 3 | 14.5.01.10-0003 | ФССЦ-2001, 14.5.01.10-0003, приказ Минстроя России № 876/пр от 26.12.2019 | Пена монтажная | 1296 | 1002 | л | л | 1 | 0 | -310994662 | 69 | 408.15 | 0 | 0 | 0 | 46.86 | 0 | 0 | 0 | 8.71 | 1 | 1 | 1 | 4 | 0 | 1 | 1 | 0 | 0 | 69 |  | 0 | 2 | 145070849 | 1 | 0 | 195 | 0 | 0 | 0 | 0 | 0 | 0 | 0 | 0 | 0 | 0 | 0 | 0 | 0 | 0 | 0 | 0 | 0 | 0 | 0 | 0 | 0 | 0 | 7.9143 | 408.15 | 46.86 | 8.71 | 3233.34 | 0 | 3230.22 | 0 | 0 | 0 | 3230.22 | 0 | 0 | 0
106 | 145033679 | 145041104 | 140759909 | 70 | 1 | 1 | 1 | 1-100-16 |  | Затраты труда рабочих (Средний разряд - 1,6) | 1191 | 1013 | чел.-ч. | чел.-ч. | 1 | 0 | 980964037 | 0.667 | 0 | 0 | 0 | 230.88 | 0 | 0 | 0 | 7.56 | 1 | 1 | 1 | 30.54 | 4 | 0 | 1 | 1 | 0 | 0 | 0.58 | )*1,15 | 1 | 2 | 145041105 | 1 | 0 | 196 | 0 | 0 | 0 | 0 | 0 | 0 | 0 | 0 | 0 | 0 | 0 | 0 | 0 | 0 | 0 | 0 | 0 | 0 | 0 | 0 | 0 | 0 | 5.7028 | 230.88 | 7.56 | 30.54 | 5.04 | 0 | 0 | 0 | 0 | 1316.67 | 1316.67 | 0 | 0 | 0
107 | 145033679 | 145041126 | 140759979 | 70 | 1 | 1 | 1 | 1-100-30 |  | Затраты труда рабочих (Средний разряд - 3) | 1191 | 1013 | чел.-ч. | чел.-ч. | 1 | 0 | 1049124552 | 110.6536 | 0 | 0 | 0 | 260.51 | 0 | 0 | 0 | 8.53 | 1 | 1 | 1 | 30.54 | 4 | 0 | 1 | 1 | 0 | 0 | 83.67 | )*1,15)*1,15 | 1 | 2 | 145041127 | 1 | 0 | 197 | 0 | 0 | 0 | 0 | 0 | 0 | 0 | 0 | 0 | 0 | 0 | 0 | 0 | 0 | 0 | 0 | 0 | 0 | 0 | 0 | 0 | 0 | 9.4609 | 260.51 | 8.53 | 30.54 | 943.88 | 0 | 0 | 0 | 0 | 2464.65 | 2464.65 | 0 | 0 | 0
107 | 145033679 | 145041126 | 140760225 | 70 | 1 | 1 | 1 | 4-100-00 |  | Затраты труда машинистов | 1191 | 1013 | чел.-ч. | чел.-ч. | 1 | 0 | -1417349443 | 1.9262 | 0 | 0 | 0 | 0 | 0 | 0 | 0 | 0 | 1 | 1 | 30.54 | 1 | 4 | 0 | 1 | 1 | 0 | 0 | 1.34 | )*1,25)*1,15 | 2 | 2 | 145041128 | 1 | 0 | 198 | 0 | 0 | 0 | 0 | 0 | 0 | 0 | 0 | 0 | 0 | 0 | 0 | 0 | 0 | 0 | 0 | 0 | 0 | 0 | 0 | 0 | 0 | 0.16469 | 0 | 0 | 1 | 0 | 0 | 0 | 0 | 0 | 0 | 0 | 0 | 0 | 0
107 | 145033679 | 145041126 | 140923105 | 1 | 1 | 1 | 2 | 91.06.05-011 | ФСЭМ-2001, 91.06.05-011 , приказ Минстроя России № 876/пр от 26.12.2019 | Погрузчики, грузоподъемность 5 т | 1367 | 1011 | маш.-ч. | маш.-ч. | 1 | 0 | -896236776 | 0.02875 | 0 | 1091.58 | 307.23 | 0 | 0 | 89.99 | 10.06 | 0 | 1 | 12.13 | 30.54 | 1 | 4 | 0 | 1 | 1 | 0 | 0 | 0.02 | )*1,25)*1,15 | 0 | 2 | 145041129 | 1 | 0 | 199 | 0 | 0 | 0 | 0 | 0 | 0 | 0 | 0 | 0 | 0 | 0 | 0 | 0 | 0 | 0 | 0 | 0 | 0 | 0 | 0 | 0 | 0 | 0.0024581 | 1091.58 | 89.99 | 12.13 | 2.59 | 0.29 | 0 | 2.68 | 0.76 | 0 | 2.68 | 0 | 0 | 0
107 | 145033679 | 145041126 | 140923145 | 1 | 1 | 1 | 2 | 91.06.06-048 | ФСЭМ-2001, 91.06.06-048 , приказ Минстроя России № 876/пр от 26.12.2019 | Подъемники одномачтовые, грузоподъемность до 500 кг, высота подъема 45 м | 1367 | 1011 | маш.-ч. | маш.-ч. | 1 | 0 | 1232162608 | 0.43125 | 0 | 379.18 | 412.29 | 0 | 0 | 31.26 | 13.5 | 0 | 1 | 12.13 | 30.54 | 1 | 4 | 0 | 1 | 1 | 0 | 0 | 0.3 | )*1,25)*1,15 | 0 | 2 | 145041130 | 1 | 0 | 200 | 0 | 0 | 0 | 0 | 0 | 0 | 0 | 0 | 0 | 0 | 0 | 0 | 0 | 0 | 0 | 0 | 0 | 0 | 0 | 0 | 0 | 0 | 0.036872 | 379.18 | 31.26 | 12.13 | 13.48 | 5.82 | 0 | 13.98 | 15.2 | 0 | 13.98 | 0 | 0 | 0
107 | 145033679 | 145041126 | 140923268 | 1 | 1 | 1 | 2 | 91.07.08-024 | ФСЭМ-2001, 91.07.08-024 , приказ Минстроя России № 876/пр от 26.12.2019 | Растворосмесители передвижные, объем барабана 65 л | 1367 | 1011 | маш.-ч. | маш.-ч. | 1 | 0 | 1385328552 | 1.4662 | 0 | 150.29 | 307.23 | 0 | 0 | 12.39 | 10.06 | 0 | 1 | 12.13 | 30.54 | 1 | 4 | 0 | 1 | 1 | 0 | 0 | 1.02 | )*1,25)*1,15 | 0 | 2 | 145041131 | 1 | 0 | 201 | 0 | 0 | 0 | 0 | 0 | 0 | 0 | 0 | 0 | 0 | 0 | 0 | 0 | 0 | 0 | 0 | 0 | 0 | 0 | 0 | 0 | 0 | 0.12536 | 150.29 | 12.39 | 12.13 | 18.17 | 14.75 | 0 | 18.84 | 38.52 | 0 | 18.84 | 0 | 0 | 0
107 | 145033679 | 145041126 | 140772680 | 1 | 1 | 1 | 3 | 01.7.03.01-0001 | ФССЦ-2001, 01.7.03.01-0001, приказ Минстроя России № 876/пр от 26.12.2019 | Вода | 1339 | 1007 | м3 | м3 | 1 | 0 | -143474561 | 0.74 | 21.25 | 0 | 0 | 0 | 2.44 | 0 | 0 | 0 | 8.71 | 1 | 1 | 1 | 4 | 0 | 1 | 0 | 0 | 0 | 0.74 |  | 0 | 2 | 145041132 | 1 | 0 | 202 | 0 | 0 | 0 | 0 | 0 | 0 | 0 | 0 | 0 | 0 | 0 | 0 | 0 | 0 | 0 | 0 | 0 | 0 | 0 | 0 | 0 | 0 | 0.06327 | 21.25 | 2.44 | 8.71 | 1.81 | 0 | 1.34 | 0 | 0 | 0 | 1.34 | 0 | 0 | 0
107 | 145033679 | 145041126 | 140761160 | 70 | 1 | 1 | 3 | 04.3.02.09 |  | Смеси на цементной основе | 1348 | 1009 | т | т | 1000 | 0 | 1880203204 | 1.23 | 0 | 0 | 0 | 0 | 0 | 0 | 0 | 0 | 8.71 | 1 | 1 | 1 | 4 | 0 | 0 | 0 | 0 | 0 | 1.23 |  | 0 | 2 | 145041133 | 1 | 0 | 203 | 0 | 0 | 0 | 0 | 0 | 0 | 0 | 0 | 0 | 0 | 0 | 0 | 0 | 0 | 0 | 0 | 0 | 0 | 0 | 0 | 0 | 0 | 0.10516 | 0 | 0 | 8.71 | 0 | 0 | 0 | 0 | 0 | 0 | 0 | 0 | 0 | 0
107 | 145033679 | 145041126 | 140763302 | 70 | 1 | 1 | 3 | 14.4.01.21 |  | Грунтовка | 1348 | 1009 | т | т | 1000 | 0 | -1212923053 | 0 | 0 | 0 | 0 | 0 | 0 | 0 | 0 | 0 | 8.71 | 1 | 1 | 1 | 4 | 1 | 0 | 0 | 0 | 0 | 0 |  | 0 | 2 | 145041134 | 1 | 0 | 204 | 0 | 0 | 0 | 0 | 0 | 0 | 0 | 0 | 0 | 0 | 0 | 0 | 0 | 0 | 0 | 0 | 0 | 0 | 0 | 0 | 0 | 0 | 0 | 0 | 0 | 8.71 | 0 | 0 | 0 | 0 | 0 | 0 | 0 | 0 | 0 | 0
108 | 145033679 | 145041830 | 140759979 | 70 | 1 | 1 | 1 | 1-100-30 |  | Затраты труда рабочих (Средний разряд - 3) | 1191 | 1013 | чел.-ч. | чел.-ч. | 1 | 0 | 1049124552 | 54.3547 | 0 | 0 | 0 | 260.51 | 0 | 0 | 0 | 8.53 | 1 | 1 | 1 | 30.54 | 4 | 0 | 1 | 1 | 0 | 0 | 8.22 | )*1,15)*1,15)*5 | 1 | 2 | 145041831 | 1 | 0 | 205 | 0 | 0 | 0 | 0 | 0 | 0 | 0 | 0 | 0 | 0 | 0 | 0 | 0 | 0 | 0 | 0 | 0 | 0 | 0 | 0 | 0 | 0 | 4.6473 | 260.51 | 8.53 | 30.54 | 463.67 | 0 | 0 | 0 | 0 | 1210.68 | 1210.68 | 0 | 0 | 0
108 | 145033679 | 145041830 | 140760225 | 70 | 1 | 1 | 1 | 4-100-00 |  | Затраты труда машинистов | 1191 | 1013 | чел.-ч. | чел.-ч. | 1 | 0 | -1417349443 | 0.93437 | 0 | 0 | 0 | 0 | 0 | 0 | 0 | 0 | 1 | 1 | 30.54 | 1 | 4 | 0 | 1 | 1 | 0 | 0 | 0.13 | )*1,25)*1,15)*5 | 2 | 2 | 145041832 | 1 | 0 | 206 | 0 | 0 | 0 | 0 | 0 | 0 | 0 | 0 | 0 | 0 | 0 | 0 | 0 | 0 | 0 | 0 | 0 | 0 | 0 | 0 | 0 | 0 | 0.079889 | 0 | 0 | 1 | 0 | 0 | 0 | 0 | 0 | 0 | 0 | 0 | 0 | 0
108 | 145033679 | 145041830 | 140923105 | 1 | 1 | 1 | 2 | 91.06.05-011 | ФСЭМ-2001, 91.06.05-011 , приказ Минстроя России № 876/пр от 26.12.2019 | Погрузчики, грузоподъемность 5 т | 1367 | 1011 | маш.-ч. | маш.-ч. | 1 | 0 | -896236776 | 0.014375 | 0 | 1091.58 | 307.23 | 0 | 0 | 89.99 | 10.06 | 0 | 1 | 12.13 | 30.54 | 1 | 4 | 0 | 1 | 1 | 0 | 0 | 0.002 | )*1,25)*1,15)*5 | 0 | 2 | 145041833 | 1 | 0 | 207 | 0 | 0 | 0 | 0 | 0 | 0 | 0 | 0 | 0 | 0 | 0 | 0 | 0 | 0 | 0 | 0 | 0 | 0 | 0 | 0 | 0 | 0 | 0.0012291 | 1091.58 | 89.99 | 12.13 | 1.29 | 0.14 | 0 | 1.34 | 0.38 | 0 | 1.34 | 0 | 0 | 0
108 | 145033679 | 145041830 | 140923145 | 1 | 1 | 1 | 2 | 91.06.06-048 | ФСЭМ-2001, 91.06.06-048 , приказ Минстроя России № 876/пр от 26.12.2019 | Подъемники одномачтовые, грузоподъемность до 500 кг, высота подъема 45 м | 1367 | 1011 | маш.-ч. | маш.-ч. | 1 | 0 | 1232162608 | 0.21562 | 0 | 379.18 | 412.29 | 0 | 0 | 31.26 | 13.5 | 0 | 1 | 12.13 | 30.54 | 1 | 4 | 0 | 1 | 1 | 0 | 0 | 0.03 | )*1,25)*1,15)*5 | 0 | 2 | 145041834 | 1 | 0 | 208 | 0 | 0 | 0 | 0 | 0 | 0 | 0 | 0 | 0 | 0 | 0 | 0 | 0 | 0 | 0 | 0 | 0 | 0 | 0 | 0 | 0 | 0 | 0.018436 | 379.18 | 31.26 | 12.13 | 6.76 | 2.95 | 0 | 6.99 | 7.6 | 0 | 6.99 | 0 | 0 | 0
108 | 145033679 | 145041830 | 140923268 | 1 | 1 | 1 | 2 | 91.07.08-024 | ФСЭМ-2001, 91.07.08-024 , приказ Минстроя России № 876/пр от 26.12.2019 | Растворосмесители передвижные, объем барабана 65 л | 1367 | 1011 | маш.-ч. | маш.-ч. | 1 | 0 | 1385328552 | 0.71875 | 0 | 150.29 | 307.23 | 0 | 0 | 12.39 | 10.06 | 0 | 1 | 12.13 | 30.54 | 1 | 4 | 0 | 1 | 1 | 0 | 0 | 0.1 | )*1,25)*1,15)*5 | 0 | 2 | 145041835 | 1 | 0 | 209 | 0 | 0 | 0 | 0 | 0 | 0 | 0 | 0 | 0 | 0 | 0 | 0 | 0 | 0 | 0 | 0 | 0 | 0 | 0 | 0 | 0 | 0 | 0.061453 | 150.29 | 12.39 | 12.13 | 8.91 | 7.26 | 0 | 9.24 | 18.88 | 0 | 9.24 | 0 | 0 | 0
108 | 145033679 | 145041830 | 140772680 | 1 | 1 | 1 | 3 | 01.7.03.01-0001 | ФССЦ-2001, 01.7.03.01-0001, приказ Минстроя России № 876/пр от 26.12.2019 | Вода | 1339 | 1007 | м3 | м3 | 1 | 0 | -143474561 | 0.37 | 21.25 | 0 | 0 | 0 | 2.44 | 0 | 0 | 0 | 8.71 | 1 | 1 | 1 | 4 | 0 | 1 | 1 | 0 | 0 | 0.074 | )*5 | 0 | 2 | 145041836 | 1 | 0 | 210 | 0 | 0 | 0 | 0 | 0 | 0 | 0 | 0 | 0 | 0 | 0 | 0 | 0 | 0 | 0 | 0 | 0 | 0 | 0 | 0 | 0 | 0 | 0.031635 | 21.25 | 2.44 | 8.71 | 0.9 | 0 | 0.67 | 0 | 0 | 0 | 0.67 | 0 | 0 | 0
108 | 145033679 | 145041830 | 140761160 | 70 | 1 | 1 | 3 | 04.3.02.09 |  | Смеси на цементной основе | 1348 | 1009 | т | т | 1000 | 0 | 1880203204 | 0.615 | 0 | 0 | 0 | 0 | 0 | 0 | 0 | 0 | 8.71 | 1 | 1 | 1 | 4 | 0 | 0 | 1 | 0 | 0 | 0.123 | )*5 | 0 | 2 | 145041837 | 1 | 0 | 211 | 0 | 0 | 0 | 0 | 0 | 0 | 0 | 0 | 0 | 0 | 0 | 0 | 0 | 0 | 0 | 0 | 0 | 0 | 0 | 0 | 0 | 0 | 0.052582 | 0 | 0 | 8.71 | 0 | 0 | 0 | 0 | 0 | 0 | 0 | 0 | 0 | 0
111 | 145033679 | 145041840 | 140759979 | 70 | 1 | 1 | 1 | 1-100-30 |  | Затраты труда рабочих (Средний разряд - 3) | 1191 | 1013 | чел.-ч. | чел.-ч. | 1 | 0 | 1049124552 | 132.9774 | 0 | 0 | 0 | 260.51 | 0 | 0 | 0 | 8.53 | 1 | 1 | 1 | 30.54 | 4 | 0 | 1 | 1 | 0 | 0 | 100.55 | )*1,15)*1,15 | 1 | 2 | 145041841 | 1 | 0 | 212 | 0 | 0 | 0 | 0 | 0 | 0 | 0 | 0 | 0 | 0 | 0 | 0 | 0 | 0 | 0 | 0 | 0 | 0 | 0 | 0 | 0 | 0 | 4.1888 | 260.51 | 8.53 | 30.54 | 1134.3 | 0 | 0 | 0 | 0 | 1091.22 | 1091.22 | 0 | 0 | 0
111 | 145033679 | 145041840 | 140760225 | 70 | 1 | 1 | 1 | 4-100-00 |  | Затраты труда машинистов | 1191 | 1013 | чел.-ч. | чел.-ч. | 1 | 0 | -1417349443 | 0.61812 | 0 | 0 | 0 | 0 | 0 | 0 | 0 | 0 | 1 | 1 | 30.54 | 1 | 4 | 0 | 1 | 1 | 0 | 0 | 0.43 | )*1,25)*1,15 | 2 | 2 | 145041842 | 1 | 0 | 213 | 0 | 0 | 0 | 0 | 0 | 0 | 0 | 0 | 0 | 0 | 0 | 0 | 0 | 0 | 0 | 0 | 0 | 0 | 0 | 0 | 0 | 0 | 0.019471 | 0 | 0 | 1 | 0 | 0 | 0 | 0 | 0 | 0 | 0 | 0 | 0 | 0
111 | 145033679 | 145041840 | 140922893 | 1 | 1 | 1 | 2 | 91.05.01-017 | ФСЭМ-2001, 91.05.01-017 , приказ Минстроя России № 876/пр от 26.12.2019 | Краны башенные, грузоподъемность 8 т | 1367 | 1011 | маш.-ч. | маш.-ч. | 1 | 0 | -130837057 | 0.15812 | 0 | 1048.03 | 412.29 | 0 | 0 | 86.4 | 13.5 | 0 | 1 | 12.13 | 30.54 | 1 | 4 | 0 | 1 | 1 | 0 | 0 | 0.11 | )*1,25)*1,15 | 0 | 2 | 145041843 | 1 | 0 | 214 | 0 | 0 | 0 | 0 | 0 | 0 | 0 | 0 | 0 | 0 | 0 | 0 | 0 | 0 | 0 | 0 | 0 | 0 | 0 | 0 | 0 | 0 | 0.0049809 | 1048.03 | 86.4 | 12.13 | 13.66 | 2.14 | 0 | 5.22 | 2.05 | 0 | 5.22 | 0 | 0 | 0
111 | 145033679 | 145041840 | 140923885 | 1 | 1 | 1 | 2 | 91.14.02-001 | ФСЭМ-2001, 91.14.02-001 , приказ Минстроя России № 876/пр от 26.12.2019 | Автомобили бортовые, грузоподъемность до 5 т | 1367 | 1011 | маш.-ч. | маш.-ч. | 1 | 0 | 509054691 | 0.46 | 0 | 797.06 | 354.26 | 0 | 0 | 65.71 | 11.6 | 0 | 1 | 12.13 | 30.54 | 1 | 4 | 0 | 1 | 1 | 0 | 0 | 0.32 | )*1,25)*1,15 | 0 | 2 | 145041844 | 1 | 0 | 215 | 0 | 0 | 0 | 0 | 0 | 0 | 0 | 0 | 0 | 0 | 0 | 0 | 0 | 0 | 0 | 0 | 0 | 0 | 0 | 0 | 0 | 0 | 0.01449 | 797.06 | 65.71 | 12.13 | 30.23 | 5.33 | 0 | 11.55 | 5.13 | 0 | 11.55 | 0 | 0 | 0
111 | 145033679 | 145041840 | 140772692 | 1 | 1 | 1 | 3 | 01.7.03.04-0001 | ФССЦ-2001, 01.7.03.04-0001, приказ Минстроя России № 876/пр от 26.12.2019 | Электроэнергия | 1383 | 1013 | КВТ-Ч | КВТ-Ч | 1 | 0 | -180864722 | 25.54 | 3.48 | 0 | 0 | 0 | 0.4 | 0 | 0 | 0 | 8.71 | 1 | 1 | 1 | 4 | 0 | 1 | 0 | 0 | 0 | 25.54 |  | 0 | 2 | 145041845 | 1 | 0 | 216 | 0 | 0 | 0 | 0 | 0 | 0 | 0 | 0 | 0 | 0 | 0 | 0 | 0 | 0 | 0 | 0 | 0 | 0 | 0 | 0 | 0 | 0 | 0.80451 | 3.48 | 0.4 | 8.71 | 10.22 | 0 | 2.8 | 0 | 0 | 0 | 2.8 | 0 | 0 | 0
111 | 145033679 | 145041840 | 140760653 | 70 | 1 | 1 | 3 | 01.7.15.08 |  | Заклепки | 1425 | 1013 | 100 ШТ | 100 ШТ | 1 | 0 | -189972427 | 33.28 | 0 | 0 | 0 | 0 | 0 | 0 | 0 | 0 | 8.71 | 1 | 1 | 1 | 4 | 0 | 0 | 0 | 0 | 0 | 33.28 |  | 0 | 2 | 145041846 | 1 | 0 | 217 | 0 | 0 | 0 | 0 | 0 | 0 | 0 | 0 | 0 | 0 | 0 | 0 | 0 | 0 | 0 | 0 | 0 | 0 | 0 | 0 | 0 | 0 | 1.0483 | 0 | 0 | 8.71 | 0 | 0 | 0 | 0 | 0 | 0 | 0 | 0 | 0 | 0
111 | 145033679 | 145041840 | 140760664 | 70 | 1 | 1 | 3 | 01.7.15.14 |  | Шурупы | 1425 | 1013 | 100 ШТ | 100 ШТ | 1 | 0 | 546560497 | 6.89 | 0 | 0 | 0 | 0 | 0 | 0 | 0 | 0 | 8.71 | 1 | 1 | 1 | 4 | 0 | 0 | 0 | 0 | 0 | 6.89 |  | 0 | 2 | 145041847 | 1 | 0 | 218 | 0 | 0 | 0 | 0 | 0 | 0 | 0 | 0 | 0 | 0 | 0 | 0 | 0 | 0 | 0 | 0 | 0 | 0 | 0 | 0 | 0 | 0 | 0.21704 | 0 | 0 | 8.71 | 0 | 0 | 0 | 0 | 0 | 0 | 0 | 0 | 0 | 0
111 | 145033679 | 145041840 | 140760703 | 70 | 1 | 1 | 3 | 01.7.17.06 |  | Круги отрезные | 1371 | 1013 | ШТ | ШТ | 1 | 0 | 540988639 | 0 | 0 | 0 | 0 | 0 | 0 | 0 | 0 | 0 | 8.71 | 1 | 1 | 1 | 4 | 1 | 0 | 0 | 0 | 0 | 0 |  | 0 | 2 | 145041848 | 1 | 0 | 219 | 0 | 0 | 0 | 0 | 0 | 0 | 0 | 0 | 0 | 0 | 0 | 0 | 0 | 0 | 0 | 0 | 0 | 0 | 0 | 0 | 0 | 0 | 0 | 0 | 0 | 8.71 | 0 | 0 | 0 | 0 | 0 | 0 | 0 | 0 | 0 | 0
111 | 145033679 | 145041840 | 140760728 | 70 | 1 | 1 | 3 | 01.7.17.09 |  | Бур с наконечником из твердого сплава | 1371 | 1013 | ШТ | ШТ | 1 | 0 | -1767541 | 0 | 0 | 0 | 0 | 0 | 0 | 0 | 0 | 0 | 8.71 | 1 | 1 | 1 | 4 | 1 | 0 | 0 | 0 | 0 | 0 |  | 0 | 2 | 145041849 | 1 | 0 | 220 | 0 | 0 | 0 | 0 | 0 | 0 | 0 | 0 | 0 | 0 | 0 | 0 | 0 | 0 | 0 | 0 | 0 | 0 | 0 | 0 | 0 | 0 | 0 | 0 | 0 | 8.71 | 0 | 0 | 0 | 0 | 0 | 0 | 0 | 0 | 0 | 0
111 | 145033679 | 145041840 | 140760732 | 70 | 1 | 1 | 3 | 01.7.17.09 |  | Сверло спиральное для сверления алюминия, нержавеющей стали, углеродистой стали и чугуна | 1371 | 1013 | ШТ | ШТ | 1 | 0 | -941633171 | 0 | 0 | 0 | 0 | 0 | 0 | 0 | 0 | 0 | 8.71 | 1 | 1 | 1 | 4 | 1 | 0 | 0 | 0 | 0 | 0 |  | 0 | 2 | 145041850 | 1 | 0 | 221 | 0 | 0 | 0 | 0 | 0 | 0 | 0 | 0 | 0 | 0 | 0 | 0 | 0 | 0 | 0 | 0 | 0 | 0 | 0 | 0 | 0 | 0 | 0 | 0 | 0 | 8.71 | 0 | 0 | 0 | 0 | 0 | 0 | 0 | 0 | 0 | 0
111 | 145033679 | 145041840 | 140789545 | 1 | 1 | 1 | 3 | 07.2.06.03-0298 | ФССЦ-2001 доп.4, 07.2.06.03-0298, приказ Минстроя России № 636/пр от 20.10.2020 | Профиль монтажный угловой 79° из оцинкованной стали с полимерным покрытием для навесных вентилируемых фасадов, сечение 40х40 мм, толщина стали 1,2 мм | 1301 | 1003 | м | м | 1 | 0 | 178403810 | 197.05 | 205.64 | 0 | 0 | 0 | 23.61 | 0 | 0 | 0 | 8.71 | 1 | 1 | 1 | 4 | 0 | 1 | 0 | 0 | 0 | 197.05 |  | 0 | 2 | 145041851 | 1 | 0 | 222 | 0 | 0 | 0 | 0 | 0 | 0 | 0 | 0 | 0 | 0 | 0 | 0 | 0 | 0 | 0 | 0 | 0 | 0 | 0 | 0 | 0 | 0 | 6.2071 | 205.64 | 23.61 | 8.71 | 4652.35 | 0 | 1276.42 | 0 | 0 | 0 | 1276.42 | 0 | 0 | 0
111 | 145033679 | 145041840 | 140790797 | 1 | 1 | 1 | 3 | 08.1.02.07-0200 | ФССЦ-2001 доп.4, 08.1.02.07-0200, приказ Минстроя России № 636/пр от 20.10.2020 | Сливы оконные из оцинкованной стали, окрашенные, для навесных вентилируемых фасадов, толщина 0,5 мм | 1327 | 1005 | м2 | м2 | 1 | 1 | 37550452 | -110.23 | 1107.82 | 0 | 0 | 0 | 127.19 | 0 | 0 | 0 | 8.71 | 1 | 1 | 1 | 4 | 0 | 1 | 0 | 0 | 0 | -110.23 |  | 0 | 2 | 145041852 | 1 | 6144 | 223 | 0 | 0 | 0 | 0 | 0 | 0 | 0 | 0 | 0 | 0 | 0 | 0 | 0 | 0 | 0 | 0 | 0 | 0 | 0 | 0 | 0 | 0 | -3.4722 | 1107.82 | 127.19 | 8.71 | -14020.15 | 0 | -3846.62 | 0 | 0 | 0 | -3846.62 | 0 | 0 | 0
114 | 145033679 | 145041862 | 140759982 | 70 | 1 | 1 | 1 | 1-100-31 |  | Затраты труда рабочих (Средний разряд - 3,1) | 1191 | 1013 | чел.-ч. | чел.-ч. | 1 | 0 | -983457869 | 190.762 | 0 | 0 | 0 | 263.87 | 0 | 0 | 0 | 8.64 | 1 | 1 | 1 | 30.54 | 4 | 0 | 1 | 1 | 0 | 0 | 165.88 | )*1,15 | 1 | 2 | 145041863 | 1 | 0 | 224 | 0 | 0 | 0 | 0 | 0 | 0 | 0 | 0 | 0 | 0 | 0 | 0 | 0 | 0 | 0 | 0 | 0 | 0 | 0 | 0 | 0 | 0 | 13.609 | 263.87 | 8.64 | 30.54 | 1648.18 | 0 | 0 | 0 | 0 | 3591 | 3591 | 0 | 0 | 0
114 | 145033679 | 145041862 | 140760225 | 70 | 1 | 1 | 1 | 4-100-00 |  | Затраты труда машинистов | 1191 | 1013 | чел.-ч. | чел.-ч. | 1 | 0 | -1417349443 | 0.7705 | 0 | 0 | 0 | 0 | 0 | 0 | 0 | 0 | 1 | 1 | 30.54 | 1 | 4 | 0 | 1 | 1 | 0 | 0 | 0.67 | )*1,15 | 2 | 2 | 145041864 | 1 | 0 | 225 | 0 | 0 | 0 | 0 | 0 | 0 | 0 | 0 | 0 | 0 | 0 | 0 | 0 | 0 | 0 | 0 | 0 | 0 | 0 | 0 | 0 | 0 | 0.054967 | 0 | 0 | 1 | 0 | 0 | 0 | 0 | 0 | 0 | 0 | 0 | 0 | 0
114 | 145033679 | 145041862 | 140923086 | 1 | 1 | 1 | 2 | 91.06.03-060 | ФСЭМ-2001, 91.06.03-060 , приказ Минстроя России № 876/пр от 26.12.2019 | Лебедки электрические тяговым усилием до 5,79 кН (0,59 т) | 1367 | 1011 | маш.-ч. | маш.-ч. | 1 | 0 | 208619310 | 0.184 | 0 | 20.62 | 0 | 0 | 0 | 1.7 | 0 | 0 | 1 | 12.13 | 30.54 | 1 | 4 | 0 | 1 | 1 | 0 | 0 | 0.16 | )*1,15 | 0 | 2 | 145041865 | 1 | 0 | 226 | 0 | 0 | 0 | 0 | 0 | 0 | 0 | 0 | 0 | 0 | 0 | 0 | 0 | 0 | 0 | 0 | 0 | 0 | 0 | 0 | 0 | 0 | 0.013127 | 20.62 | 1.7 | 12.13 | 0.31 | 0 | 0 | 0.27 | 0 | 0 | 0.27 | 0 | 0 | 0
114 | 145033679 | 145041862 | 140923885 | 1 | 1 | 1 | 2 | 91.14.02-001 | ФСЭМ-2001, 91.14.02-001 , приказ Минстроя России № 876/пр от 26.12.2019 | Автомобили бортовые, грузоподъемность до 5 т | 1367 | 1011 | маш.-ч. | маш.-ч. | 1 | 0 | 509054691 | 0.23 | 0 | 797.06 | 354.26 | 0 | 0 | 65.71 | 11.6 | 0 | 1 | 12.13 | 30.54 | 1 | 4 | 0 | 1 | 1 | 0 | 0 | 0.2 | )*1,15 | 0 | 2 | 145041866 | 1 | 0 | 227 | 0 | 0 | 0 | 0 | 0 | 0 | 0 | 0 | 0 | 0 | 0 | 0 | 0 | 0 | 0 | 0 | 0 | 0 | 0 | 0 | 0 | 0 | 0.016408 | 797.06 | 65.71 | 12.13 | 15.11 | 2.67 | 0 | 13.08 | 5.81 | 0 | 13.08 | 0 | 0 | 0
114 | 145033679 | 145041862 | 140924098 | 1 | 1 | 1 | 2 | 91.17.04-233 | ФСЭМ-2001, 91.17.04-233 , приказ Минстроя России № 876/пр от 26.12.2019 | Установки для сварки ручной дуговой (постоянного тока) | 1367 | 1011 | маш.-ч. | маш.-ч. | 1 | 0 | 829370094 | 0.851 | 0 | 98.25 | 0 | 0 | 0 | 8.1 | 0 | 0 | 1 | 12.13 | 30.54 | 1 | 4 | 0 | 1 | 1 | 0 | 0 | 0.74 | )*1,15 | 0 | 2 | 145041867 | 1 | 0 | 228 | 0 | 0 | 0 | 0 | 0 | 0 | 0 | 0 | 0 | 0 | 0 | 0 | 0 | 0 | 0 | 0 | 0 | 0 | 0 | 0 | 0 | 0 | 0.06071 | 98.25 | 8.1 | 12.13 | 6.89 | 0 | 0 | 5.96 | 0 | 0 | 5.96 | 0 | 0 | 0
114 | 145033679 | 145041862 | 140924112 | 1 | 1 | 1 | 2 | 91.18.01-007 | ФСЭМ-2001, 91.18.01-007 , приказ Минстроя России № 876/пр от 26.12.2019 | Компрессоры передвижные с двигателем внутреннего сгорания, давление до 686 кПа (7 ат), производительность до 5 м3/мин | 1367 | 1011 | маш.-ч. | маш.-ч. | 1 | 0 | -1111507504 | 0.5405 | 0 | 1091.7 | 307.23 | 0 | 0 | 90 | 10.06 | 0 | 1 | 12.13 | 30.54 | 1 | 4 | 0 | 1 | 1 | 0 | 0 | 0.47 | )*1,15 | 0 | 2 | 145041868 | 1 | 0 | 229 | 0 | 0 | 0 | 0 | 0 | 0 | 0 | 0 | 0 | 0 | 0 | 0 | 0 | 0 | 0 | 0 | 0 | 0 | 0 | 0 | 0 | 0 | 0.038559 | 1091.7 | 90 | 12.13 | 48.65 | 5.44 | 0 | 42.1 | 11.85 | 0 | 42.1 | 0 | 0 | 0
114 | 145033679 | 145041862 | 140924577 | 1 | 1 | 1 | 2 | 91.21.10-003 | ФСЭМ-2001, 91.21.10-003 , приказ Минстроя России № 876/пр от 26.12.2019 | Молотки при работе от передвижных компрессорных станций отбойные пневматические | 1367 | 1011 | маш.-ч. | маш.-ч. | 1 | 0 | 1998121820 | 1.058 | 0 | 18.56 | 0 | 0 | 0 | 1.53 | 0 | 0 | 1 | 12.13 | 30.54 | 1 | 4 | 0 | 1 | 1 | 0 | 0 | 0.92 | )*1,15 | 0 | 2 | 145041869 | 1 | 0 | 230 | 0 | 0 | 0 | 0 | 0 | 0 | 0 | 0 | 0 | 0 | 0 | 0 | 0 | 0 | 0 | 0 | 0 | 0 | 0 | 0 | 0 | 0 | 0.075478 | 18.56 | 1.53 | 12.13 | 1.62 | 0 | 0 | 1.4 | 0 | 0 | 1.4 | 0 | 0 | 0
114 | 145033679 | 145041862 | 140773798 | 1 | 1 | 1 | 3 | 01.7.11.07-0054 | ФССЦ-2001, 01.7.11.07-0054, приказ Минстроя России № 876/пр от 26.12.2019 | Электроды сварочные Э42, диаметр 6 мм | 1348 | 1009 | т | т | 1000 | 0 | 761442094 | 0.009 | 82083.04 | 0 | 0 | 0 | 9424 | 0 | 0 | 0 | 8.71 | 1 | 1 | 1 | 4 | 0 | 1 | 0 | 0 | 0 | 0.009 |  | 0 | 2 | 145041870 | 1 | 0 | 231 | 0 | 0 | 0 | 0 | 0 | 0 | 0 | 0 | 0 | 0 | 0 | 0 | 0 | 0 | 0 | 0 | 0 | 0 | 0 | 0 | 0 | 0 | 0.00064206 | 82083.04 | 9424 | 8.71 | 84.82 | 0 | 52.7 | 0 | 0 | 0 | 52.7 | 0 | 0 | 0
114 | 145033679 | 145041862 | 140778120 | 1 | 1 | 1 | 3 | 04.3.01.12-0003 | ФССЦ-2001, 04.3.01.12-0003, приказ Минстроя России № 876/пр от 26.12.2019 | Раствор кладочный, цементно-известковый, М50 | 1339 | 1007 | м3 | м3 | 1 | 1 | -1568863701 | -0.54 | 4527.46 | 0 | 0 | 0 | 519.8 | 0 | 0 | 0 | 8.71 | 1 | 1 | 1 | 4 | 0 | 1 | 0 | 0 | 0 | -0.54 |  | 0 | 2 | 145041871 | 1 | 6144 | 232 | 0 | 0 | 0 | 0 | 0 | 0 | 0 | 0 | 0 | 0 | 0 | 0 | 0 | 0 | 0 | 0 | 0 | 0 | 0 | 0 | 0 | 0 | -0.038524 | 4527.46 | 519.8 | 8.71 | -280.69 | 0 | -174.41 | 0 | 0 | 0 | -174.41 | 0 | 0 | 0
114 | 145033679 | 145041862 | 140787923 | 1 | 1 | 1 | 3 | 06.1.01.05-0035 | ФССЦ-2001, 06.1.01.05-0035, приказ Минстроя России № 876/пр от 26.12.2019 | Кирпич керамический одинарный, марка 100, размер 250x120x65 мм | 1407 | 1013 | 1000 ШТ | 1000 ШТ | 1 | 1 | -1014167754 | -0.57 | 15265.15 | 0 | 0 | 0 | 1752.6 | 0 | 0 | 0 | 8.71 | 1 | 1 | 1 | 4 | 0 | 1 | 0 | 0 | 0 | -0.57 |  | 0 | 2 | 145041872 | 1 | 6144 | 233 | 0 | 0 | 0 | 0 | 0 | 0 | 0 | 0 | 0 | 0 | 0 | 0 | 0 | 0 | 0 | 0 | 0 | 0 | 0 | 0 | 0 | 0 | -0.040664 | 15265.15 | 1752.6 | 8.71 | -998.98 | 0 | -620.74 | 0 | 0 | 0 | -620.74 | 0 | 0 | 0
114 | 145033679 | 145041862 | 140762020 | 70 | 1 | 1 | 3 | 07.2.07.12 |  | Конструкции стальные | 1348 | 1009 | т | т | 1000 | 0 | -1422279583 | 1.04 | 0 | 0 | 0 | 0 | 0 | 0 | 0 | 0 | 8.71 | 1 | 1 | 1 | 4 | 0 | 0 | 0 | 0 | 0 | 1.04 |  | 0 | 2 | 145041873 | 1 | 0 | 234 | 0 | 0 | 0 | 0 | 0 | 0 | 0 | 0 | 0 | 0 | 0 | 0 | 0 | 0 | 0 | 0 | 0 | 0 | 0 | 0 | 0 | 0 | 0.074194 | 0 | 0 | 8.71 | 0 | 0 | 0 | 0 | 0 | 0 | 0 | 0 | 0 | 0
121 | 145033679 | 145051215 | 136021821 | 58 | 1 | 1 | 1 | 1-100-16 |  | Рабочий среднего разряда 1.6 | 1191 | 1013 | чел.-ч. | чел.-ч. | 1 | 0 | 461079475 | 0.667 | 0 | 0 | 0 | 230.88 | 0 | 0 | 0 | 7.56 | 1 | 1 | 1 | 30.54 | 4 | 0 | 1 | 1 | 0 | 0 | 0.58 | )*1,15 | 1 | 2 | 145051216 | 1 | 0 | 235 | 0 | 0 | 0 | 0 | 0 | 0 | 0 | 0 | 0 | 0 | 0 | 0 | 0 | 0 | 0 | 0 | 0 | 0 | 0 | 0 | 0 | 0 | 12.8064 | 230.88 | 7.56 | 30.54 | 5.04 | 0 | 0 | 0 | 0 | 2956.74 | 2956.74 | 0 | 0 | 0
122 | 145033679 | 145051218 | 140760051 | 70 | 1 | 1 | 1 | 1-100-44 |  | Затраты труда рабочих (Средний разряд - 4,4) | 1191 | 1013 | чел.-ч. | чел.-ч. | 1 | 0 | -632984526 | 15.939 | 0 | 0 | 0 | 311.81 | 0 | 0 | 0 | 10.21 | 1 | 1 | 1 | 30.54 | 4 | 0 | 1 | 1 | 0 | 0 | 19.8 | )*1,15)*0,7 | 1 | 2 | 145051219 | 1 | 0 | 236 | 0 | 0 | 0 | 0 | 0 | 0 | 0 | 0 | 0 | 0 | 0 | 0 | 0 | 0 | 0 | 0 | 0 | 0 | 0 | 0 | 0 | 0 | 10.5102 | 311.81 | 10.21 | 30.54 | 162.74 | 0 | 0 | 0 | 0 | 3277.18 | 3277.18 | 0 | 0 | 0
122 | 145033679 | 145051218 | 140760225 | 70 | 1 | 1 | 1 | 4-100-00 |  | Затраты труда машинистов | 1191 | 1013 | чел.-ч. | чел.-ч. | 1 | 0 | -1417349443 | 1.6744 | 0 | 0 | 0 | 0 | 0 | 0 | 0 | 0 | 1 | 1 | 30.54 | 1 | 4 | 0 | 1 | 1 | 0 | 0 | 2.08 | )*1,15)*0,7 | 2 | 2 | 145051220 | 1 | 0 | 237 | 0 | 0 | 0 | 0 | 0 | 0 | 0 | 0 | 0 | 0 | 0 | 0 | 0 | 0 | 0 | 0 | 0 | 0 | 0 | 0 | 0 | 0 | 1.1041 | 0 | 0 | 1 | 0 | 0 | 0 | 0 | 0 | 0 | 0 | 0 | 0 | 0
122 | 145033679 | 145051218 | 140922906 | 1 | 1 | 1 | 2 | 91.05.02-005 | ФСЭМ-2001, 91.05.02-005 , приказ Минстроя России № 876/пр от 26.12.2019 | Краны козловые, грузоподъемность 32 т | 1367 | 1011 | маш.-ч. | маш.-ч. | 1 | 0 | -163180553 | 0.0644 | 0 | 1458.51 | 470.93 | 0 | 0 | 120.24 | 15.42 | 0 | 1 | 12.13 | 30.54 | 1 | 4 | 0 | 1 | 1 | 0 | 0 | 0.08 | )*1,15)*0,7 | 0 | 2 | 145051221 | 1 | 0 | 238 | 0 | 0 | 0 | 0 | 0 | 0 | 0 | 0 | 0 | 0 | 0 | 0 | 0 | 0 | 0 | 0 | 0 | 0 | 0 | 0 | 0 | 0 | 0.042465 | 1458.51 | 120.24 | 12.13 | 7.74 | 0.99 | 0 | 61.94 | 20 | 0 | 61.94 | 0 | 0 | 0
122 | 145033679 | 145051218 | 140922951 | 1 | 1 | 1 | 2 | 91.05.05-015 | ФСЭМ-2001, 91.05.05-015 , приказ Минстроя России № 876/пр от 26.12.2019 | Краны на автомобильном ходу, грузоподъемность 16 т | 1367 | 1011 | маш.-ч. | маш.-ч. | 1 | 0 | -430484415 | 0.0966 | 0 | 1399.8 | 412.29 | 0 | 0 | 115.4 | 13.5 | 0 | 1 | 12.13 | 30.54 | 1 | 4 | 0 | 1 | 1 | 0 | 0 | 0.12 | )*1,15)*0,7 | 0 | 2 | 145051222 | 1 | 0 | 239 | 0 | 0 | 0 | 0 | 0 | 0 | 0 | 0 | 0 | 0 | 0 | 0 | 0 | 0 | 0 | 0 | 0 | 0 | 0 | 0 | 0 | 0 | 0.063698 | 1399.8 | 115.4 | 12.13 | 11.15 | 1.3 | 0 | 89.16 | 26.26 | 0 | 89.16 | 0 | 0 | 0
122 | 145033679 | 145051218 | 140922957 | 1 | 1 | 1 | 2 | 91.05.06-007 | ФСЭМ-2001, 91.05.06-007 , приказ Минстроя России № 876/пр от 26.12.2019 | Краны на гусеничном ходу, грузоподъемность 25 т | 1367 | 1011 | маш.-ч. | маш.-ч. | 1 | 0 | -1189221606 | 1.3604 | 0 | 1456.09 | 412.29 | 0 | 0 | 120.04 | 13.5 | 0 | 1 | 12.13 | 30.54 | 1 | 4 | 0 | 1 | 1 | 0 | 0 | 1.69 | )*1,15)*0,7 | 0 | 2 | 145051223 | 1 | 0 | 240 | 0 | 0 | 0 | 0 | 0 | 0 | 0 | 0 | 0 | 0 | 0 | 0 | 0 | 0 | 0 | 0 | 0 | 0 | 0 | 0 | 0 | 0 | 0.89708 | 1456.09 | 120.04 | 12.13 | 163.31 | 18.37 | 0 | 1306.23 | 369.86 | 0 | 1306.23 | 0 | 0 | 0
122 | 145033679 | 145051218 | 140923032 | 1 | 1 | 1 | 2 | 91.06.01-003 | ФСЭМ-2001, 91.06.01-003 , приказ Минстроя России № 876/пр от 26.12.2019 | Домкраты гидравлические, грузоподъемность 63-100 т | 1367 | 1011 | маш.-ч. | маш.-ч. | 1 | 0 | 321316643 | 0.0966 | 0 | 10.92 | 0 | 0 | 0 | 0.9 | 0 | 0 | 1 | 12.13 | 30.54 | 1 | 4 | 0 | 1 | 1 | 0 | 0 | 0.12 | )*1,15)*0,7 | 0 | 2 | 145051224 | 1 | 0 | 241 | 0 | 0 | 0 | 0 | 0 | 0 | 0 | 0 | 0 | 0 | 0 | 0 | 0 | 0 | 0 | 0 | 0 | 0 | 0 | 0 | 0 | 0 | 0.063698 | 10.92 | 0.9 | 12.13 | 0.09 | 0 | 0 | 0.7 | 0 | 0 | 0.7 | 0 | 0 | 0
122 | 145033679 | 145051218 | 140923885 | 1 | 1 | 1 | 2 | 91.14.02-001 | ФСЭМ-2001, 91.14.02-001 , приказ Минстроя России № 876/пр от 26.12.2019 | Автомобили бортовые, грузоподъемность до 5 т | 1367 | 1011 | маш.-ч. | маш.-ч. | 1 | 0 | 509054691 | 0.15295 | 0 | 797.06 | 354.26 | 0 | 0 | 65.71 | 11.6 | 0 | 1 | 12.13 | 30.54 | 1 | 4 | 0 | 1 | 1 | 0 | 0 | 0.19 | )*1,15)*0,7 | 0 | 2 | 145051225 | 1 | 0 | 242 | 0 | 0 | 0 | 0 | 0 | 0 | 0 | 0 | 0 | 0 | 0 | 0 | 0 | 0 | 0 | 0 | 0 | 0 | 0 | 0 | 0 | 0 | 0.10086 | 797.06 | 65.71 | 12.13 | 10.05 | 1.77 | 0 | 80.39 | 35.73 | 0 | 80.39 | 0 | 0 | 0
122 | 145033679 | 145051218 | 140924041 | 1 | 1 | 1 | 2 | 91.17.04-042 | ФСЭМ-2001, 91.17.04-042 , приказ Минстроя России № 876/пр от 26.12.2019 | Аппараты для газовой сварки и резки | 1367 | 1011 | маш.-ч. | маш.-ч. | 1 | 0 | 2077867240 | 1.4409 | 0 | 14.56 | 0 | 0 | 0 | 1.2 | 0 | 0 | 1 | 12.13 | 30.54 | 1 | 4 | 0 | 1 | 1 | 0 | 0 | 1.79 | )*1,15)*0,7 | 0 | 2 | 145051226 | 1 | 0 | 243 | 0 | 0 | 0 | 0 | 0 | 0 | 0 | 0 | 0 | 0 | 0 | 0 | 0 | 0 | 0 | 0 | 0 | 0 | 0 | 0 | 0 | 0 | 0.95016 | 14.56 | 1.2 | 12.13 | 1.73 | 0 | 0 | 13.83 | 0 | 0 | 13.83 | 0 | 0 | 0
122 | 145033679 | 145051218 | 140924084 | 1 | 1 | 1 | 2 | 91.17.04-171 | ФСЭМ-2001, 91.17.04-171 , приказ Минстроя России № 876/пр от 26.12.2019 | Преобразователи сварочные номинальным сварочным током 315-500 А | 1367 | 1011 | маш.-ч. | маш.-ч. | 1 | 0 | -1866313122 | 5.474 | 0 | 149.32 | 0 | 0 | 0 | 12.31 | 0 | 0 | 1 | 12.13 | 30.54 | 1 | 4 | 0 | 1 | 1 | 0 | 0 | 6.8 | )*1,15)*0,7 | 0 | 2 | 145051227 | 1 | 0 | 244 | 0 | 0 | 0 | 0 | 0 | 0 | 0 | 0 | 0 | 0 | 0 | 0 | 0 | 0 | 0 | 0 | 0 | 0 | 0 | 0 | 0 | 0 | 3.6096 | 149.32 | 12.31 | 12.13 | 67.39 | 0 | 0 | 538.98 | 0 | 0 | 538.98 | 0 | 0 | 0
122 | 145033679 | 145051218 | 140771005 | 1 | 1 | 1 | 3 | 01.3.02.08-0001 | ФССЦ-2001, 01.3.02.08-0001, приказ Минстроя России № 876/пр от 26.12.2019 | Кислород газообразный технический | 1339 | 1007 | м3 | м3 | 1 | 0 | -1761807714 | 0 | 54.18 | 0 | 0 | 0 | 6.22 | 0 | 0 | 0 | 8.71 | 1 | 1 | 1 | 4 | 0 | 1 | 1 | 0 | 0 | 1.4 | )*0 | 0 | 2 | 145051228 | 1 | 0 | 245 | 0 | 0 | 0 | 0 | 0 | 0 | 0 | 0 | 0 | 0 | 0 | 0 | 0 | 0 | 0 | 0 | 0 | 0 | 0 | 0 | 0 | 0 | 0 | 54.18 | 6.22 | 8.71 | 0 | 0 | 0 | 0 | 0 | 0 | 0 | 0 | 0 | 0
122 | 145033679 | 145051218 | 140771011 | 1 | 1 | 1 | 3 | 01.3.02.09-0022 | ФССЦ-2001, 01.3.02.09-0022, приказ Минстроя России № 876/пр от 26.12.2019 | Пропан-бутан смесь техническая | 1346 | 1009 | кг | кг | 1 | 0 | -2118006079 | 0 | 53.04 | 0 | 0 | 0 | 6.09 | 0 | 0 | 0 | 8.71 | 1 | 1 | 1 | 4 | 0 | 1 | 1 | 0 | 0 | 0.42 | )*0 | 0 | 2 | 145051229 | 1 | 0 | 246 | 0 | 0 | 0 | 0 | 0 | 0 | 0 | 0 | 0 | 0 | 0 | 0 | 0 | 0 | 0 | 0 | 0 | 0 | 0 | 0 | 0 | 0 | 0 | 53.04 | 6.09 | 8.71 | 0 | 0 | 0 | 0 | 0 | 0 | 0 | 0 | 0 | 0
122 | 145033679 | 145051218 | 140773780 | 1 | 1 | 1 | 3 | 01.7.11.07-0036 | ФССЦ-2001, 01.7.11.07-0036, приказ Минстроя России № 876/пр от 26.12.2019 | Электроды сварочные Э46, диаметр 4 мм | 1346 | 1009 | кг | кг | 1 | 0 | 149355137 | 0 | 93.63 | 0 | 0 | 0 | 10.75 | 0 | 0 | 0 | 8.71 | 1 | 1 | 1 | 4 | 0 | 1 | 1 | 0 | 0 | 4 | )*0 | 0 | 2 | 145051230 | 1 | 0 | 247 | 0 | 0 | 0 | 0 | 0 | 0 | 0 | 0 | 0 | 0 | 0 | 0 | 0 | 0 | 0 | 0 | 0 | 0 | 0 | 0 | 0 | 0 | 0 | 93.63 | 10.75 | 8.71 | 0 | 0 | 0 | 0 | 0 | 0 | 0 | 0 | 0 | 0
122 | 145033679 | 145051218 | 140775017 | 1 | 1 | 1 | 3 | 01.7.15.03-0042 | ФССЦ-2001, 01.7.15.03-0042, приказ Минстроя России № 876/пр от 26.12.2019 | Болты с гайками и шайбами строительные | 1346 | 1009 | кг | кг | 1 | 0 | -1864341761 | 0 | 78.74 | 0 | 0 | 0 | 9.04 | 0 | 0 | 0 | 8.71 | 1 | 1 | 1 | 4 | 1 | 0 | 1 | 0 | 0 | 0 | )*0 | 0 | 2 | 145051231 | 1 | 0 | 248 | 0 | 0 | 0 | 0 | 0 | 0 | 0 | 0 | 0 | 0 | 0 | 0 | 0 | 0 | 0 | 0 | 0 | 0 | 0 | 0 | 0 | 0 | 0 | 78.74 | 9.04 | 8.71 | 0 | 0 | 0 | 0 | 0 | 0 | 0 | 0 | 0 | 0
122 | 145033679 | 145051218 | 140775118 | 1 | 1 | 1 | 3 | 01.7.15.06-0111 | ФССЦ-2001, 01.7.15.06-0111, приказ Минстроя России № 876/пр от 26.12.2019 | Гвозди строительные | 1348 | 1009 | т | т | 1000 | 0 | -45966985 | 0 | 104328.38 | 0 | 0 | 0 | 11978 | 0 | 0 | 0 | 8.71 | 1 | 1 | 1 | 4 | 0 | 1 | 1 | 0 | 0 | 1e-05 | )*0 | 0 | 2 | 145051232 | 1 | 0 | 249 | 0 | 0 | 0 | 0 | 0 | 0 | 0 | 0 | 0 | 0 | 0 | 0 | 0 | 0 | 0 | 0 | 0 | 0 | 0 | 0 | 0 | 0 | 0 | 104328.38 | 11978 | 8.71 | 0 | 0 | 0 | 0 | 0 | 0 | 0 | 0 | 0 | 0
122 | 145033679 | 145051218 | 140776229 | 1 | 1 | 1 | 3 | 01.7.20.08-0071 | ФССЦ-2001, 01.7.20.08-0071, приказ Минстроя России № 876/пр от 26.12.2019 | Канат пеньковый пропитанный | 1348 | 1009 | т | т | 1000 | 0 | -1671348935 | 0 | 330109 | 0 | 0 | 0 | 37900 | 0 | 0 | 0 | 8.71 | 1 | 1 | 1 | 4 | 0 | 1 | 1 | 0 | 0 | 0.0001 | )*0 | 0 | 2 | 145051233 | 1 | 0 | 250 | 0 | 0 | 0 | 0 | 0 | 0 | 0 | 0 | 0 | 0 | 0 | 0 | 0 | 0 | 0 | 0 | 0 | 0 | 0 | 0 | 0 | 0 | 0 | 330109 | 37900 | 8.71 | 0 | 0 | 0 | 0 | 0 | 0 | 0 | 0 | 0 | 0
122 | 145033679 | 145051218 | 140762020 | 70 | 1 | 1 | 3 | 07.2.07.12 |  | Конструкции стальные | 1348 | 1009 | т | т | 1000 | 0 | -1422279583 | 0 | 0 | 0 | 0 | 0 | 0 | 0 | 0 | 0 | 8.71 | 1 | 1 | 1 | 4 | 0 | 0 | 1 | 0 | 0 | 1 | )*0 | 0 | 2 | 145051234 | 1 | 0 | 251 | 0 | 0 | 0 | 0 | 0 | 0 | 0 | 0 | 0 | 0 | 0 | 0 | 0 | 0 | 0 | 0 | 0 | 0 | 0 | 0 | 0 | 0 | 0 | 0 | 0 | 8.71 | 0 | 0 | 0 | 0 | 0 | 0 | 0 | 0 | 0 | 0
122 | 145033679 | 145051218 | 140789856 | 1 | 1 | 1 | 3 | 07.2.07.12-0020 | ФССЦ-2001, 07.2.07.12-0020, приказ Минстроя России № 876/пр от 26.12.2019 | Элементы конструктивные зданий и сооружений с преобладанием горячекатаных профилей, средняя масса сборочной единицы от 0,1 до 0,5 т | 1348 | 1009 | т | т | 1000 | 0 | -1915778085 | 0 | 67171.52 | 0 | 0 | 0 | 7712 | 0 | 0 | 0 | 8.71 | 1 | 1 | 1 | 4 | 0 | 1 | 1 | 0 | 0 | 0.002 | )*0 | 0 | 2 | 145051235 | 1 | 0 | 252 | 0 | 0 | 0 | 0 | 0 | 0 | 0 | 0 | 0 | 0 | 0 | 0 | 0 | 0 | 0 | 0 | 0 | 0 | 0 | 0 | 0 | 0 | 0 | 67171.52 | 7712 | 8.71 | 0 | 0 | 0 | 0 | 0 | 0 | 0 | 0 | 0 | 0
122 | 145033679 | 145051218 | 140791984 | 1 | 1 | 1 | 3 | 08.2.02.11-0007 | ФССЦ-2001, 08.2.02.11-0007, приказ Минстроя России № 876/пр от 26.12.2019 | Канат двойной свивки ТК, конструкции 6х19(1+6+12)+1 о.с., оцинкованный, из проволок марки В, маркировочная группа 1770 н/мм2, диаметр 5,5 мм | 1302 | 1003 | 10 м | 10 м | 10 | 0 | 581091037 | 0 | 437.59 | 0 | 0 | 0 | 50.24 | 0 | 0 | 0 | 8.71 | 1 | 1 | 1 | 4 | 0 | 1 | 1 | 0 | 0 | 0.0187 | )*0 | 0 | 2 | 145051236 | 1 | 0 | 253 | 0 | 0 | 0 | 0 | 0 | 0 | 0 | 0 | 0 | 0 | 0 | 0 | 0 | 0 | 0 | 0 | 0 | 0 | 0 | 0 | 0 | 0 | 0 | 437.59 | 50.24 | 8.71 | 0 | 0 | 0 | 0 | 0 | 0 | 0 | 0 | 0 | 0
122 | 145033679 | 145051218 | 140792339 | 1 | 1 | 1 | 3 | 08.3.03.06-0002 | ФССЦ-2001, 08.3.03.06-0002, приказ Минстроя России № 876/пр от 26.12.2019 | Проволока горячекатаная в мотках, диаметр 6,3-6,5 мм | 1348 | 1009 | т | т | 1000 | 0 | -120483918 | 0 | 38804.79 | 0 | 0 | 0 | 4455.2 | 0 | 0 | 0 | 8.71 | 1 | 1 | 1 | 4 | 0 | 1 | 1 | 0 | 0 | 3e-05 | )*0 | 0 | 2 | 145051237 | 1 | 0 | 254 | 0 | 0 | 0 | 0 | 0 | 0 | 0 | 0 | 0 | 0 | 0 | 0 | 0 | 0 | 0 | 0 | 0 | 0 | 0 | 0 | 0 | 0 | 0 | 38804.79 | 4455.2 | 8.71 | 0 | 0 | 0 | 0 | 0 | 0 | 0 | 0 | 0 | 0
122 | 145033679 | 145051218 | 140793072 | 1 | 1 | 1 | 3 | 08.3.11.01-0091 | ФССЦ-2001, 08.3.11.01-0091, приказ Минстроя России № 876/пр от 26.12.2019 | Швеллеры № 40, марка стали Ст0 | 1348 | 1009 | т | т | 1000 | 0 | 834877976 | 0 | 42853.2 | 0 | 0 | 0 | 4920 | 0 | 0 | 0 | 8.71 | 1 | 1 | 1 | 4 | 0 | 1 | 1 | 0 | 0 | 0.00194 | )*0 | 0 | 2 | 145051238 | 1 | 0 | 255 | 0 | 0 | 0 | 0 | 0 | 0 | 0 | 0 | 0 | 0 | 0 | 0 | 0 | 0 | 0 | 0 | 0 | 0 | 0 | 0 | 0 | 0 | 0 | 42853.2 | 4920 | 8.71 | 0 | 0 | 0 | 0 | 0 | 0 | 0 | 0 | 0 | 0
122 | 145033679 | 145051218 | 140796351 | 1 | 1 | 1 | 3 | 11.1.03.01-0077 | ФССЦ-2001, 11.1.03.01-0077, приказ Минстроя России № 876/пр от 26.12.2019 | Бруски обрезные, хвойных пород, длина 4-6,5 м, ширина 75-150 мм, толщина 40-75 мм, сорт I | 1339 | 1007 | м3 | м3 | 1 | 0 | 1758287014 | 0 | 14807 | 0 | 0 | 0 | 1700 | 0 | 0 | 0 | 8.71 | 1 | 1 | 1 | 4 | 0 | 1 | 1 | 0 | 0 | 0.00103 | )*0 | 0 | 2 | 145051239 | 1 | 0 | 256 | 0 | 0 | 0 | 0 | 0 | 0 | 0 | 0 | 0 | 0 | 0 | 0 | 0 | 0 | 0 | 0 | 0 | 0 | 0 | 0 | 0 | 0 | 0 | 14807 | 1700 | 8.71 | 0 | 0 | 0 | 0 | 0 | 0 | 0 | 0 | 0 | 0
122 | 145033679 | 145051218 | 140804058 | 1 | 1 | 1 | 3 | 14.4.01.01-0003 | ФССЦ-2001, 14.4.01.01-0003, приказ Минстроя России № 876/пр от 26.12.2019 | Грунтовка ГФ-021 | 1348 | 1009 | т | т | 1000 | 0 | 264248573 | 0 | 136050.2 | 0 | 0 | 0 | 15620 | 0 | 0 | 0 | 8.71 | 1 | 1 | 1 | 4 | 0 | 1 | 1 | 0 | 0 | 0.00031 | )*0 | 0 | 2 | 145051240 | 1 | 0 | 257 | 0 | 0 | 0 | 0 | 0 | 0 | 0 | 0 | 0 | 0 | 0 | 0 | 0 | 0 | 0 | 0 | 0 | 0 | 0 | 0 | 0 | 0 | 0 | 136050.2 | 15620 | 8.71 | 0 | 0 | 0 | 0 | 0 | 0 | 0 | 0 | 0 | 0
122 | 145033679 | 145051218 | 140805182 | 1 | 1 | 1 | 3 | 14.5.09.07-0030 | ФССЦ-2001, 14.5.09.07-0030, приказ Минстроя России № 876/пр от 26.12.2019 | Растворитель Р-4 | 1346 | 1009 | кг | кг | 1 | 0 | -1449230318 | 0 | 82.05 | 0 | 0 | 0 | 9.42 | 0 | 0 | 0 | 8.71 | 1 | 1 | 1 | 4 | 0 | 1 | 1 | 0 | 0 | 0.6 | )*0 | 0 | 2 | 145051241 | 1 | 0 | 258 | 0 | 0 | 0 | 0 | 0 | 0 | 0 | 0 | 0 | 0 | 0 | 0 | 0 | 0 | 0 | 0 | 0 | 0 | 0 | 0 | 0 | 0 | 0 | 82.05 | 9.42 | 8.71 | 0 | 0 | 0 | 0 | 0 | 0 | 0 | 0 | 0 | 0
123 | 145033679 | 145051242 | 140759974 | 70 | 1 | 1 | 1 | 1-100-29 |  | Затраты труда рабочих (Средний разряд - 2,9) | 1191 | 1013 | чел.-ч. | чел.-ч. | 1 | 0 | -961628416 | 28.3015 | 0 | 0 | 0 | 258.37 | 0 | 0 | 0 | 8.46 | 1 | 1 | 1 | 30.54 | 4 | 0 | 1 | 1 | 0 | 0 | 24.61 | )*1,15 | 1 | 2 | 145051243 | 1 | 0 | 259 | 0 | 0 | 0 | 0 | 0 | 0 | 0 | 0 | 0 | 0 | 0 | 0 | 0 | 0 | 0 | 0 | 0 | 0 | 0 | 0 | 0 | 0 | 22.6412 | 258.37 | 8.46 | 30.54 | 239.43 | 0 | 0 | 0 | 0 | 5849.81 | 5849.81 | 0 | 0 | 0
123 | 145033679 | 145051242 | 140760225 | 70 | 1 | 1 | 1 | 4-100-00 |  | Затраты труда машинистов | 1191 | 1013 | чел.-ч. | чел.-ч. | 1 | 0 | -1417349443 | 0.4025 | 0 | 0 | 0 | 0 | 0 | 0 | 0 | 0 | 1 | 1 | 30.54 | 1 | 4 | 0 | 1 | 1 | 0 | 0 | 0.35 | )*1,15 | 2 | 2 | 145051244 | 1 | 0 | 260 | 0 | 0 | 0 | 0 | 0 | 0 | 0 | 0 | 0 | 0 | 0 | 0 | 0 | 0 | 0 | 0 | 0 | 0 | 0 | 0 | 0 | 0 | 0.322 | 0 | 0 | 1 | 0 | 0 | 0 | 0 | 0 | 0 | 0 | 0 | 0 | 0
123 | 145033679 | 145051242 | 140922951 | 1 | 1 | 1 | 2 | 91.05.05-015 | ФСЭМ-2001, 91.05.05-015 , приказ Минстроя России № 876/пр от 26.12.2019 | Краны на автомобильном ходу, грузоподъемность 16 т | 1367 | 1011 | маш.-ч. | маш.-ч. | 1 | 0 | -430484415 | 0.161 | 0 | 1399.8 | 412.29 | 0 | 0 | 115.4 | 13.5 | 0 | 1 | 12.13 | 30.54 | 1 | 4 | 0 | 1 | 1 | 0 | 0 | 0.14 | )*1,15 | 0 | 2 | 145051245 | 1 | 0 | 261 | 0 | 0 | 0 | 0 | 0 | 0 | 0 | 0 | 0 | 0 | 0 | 0 | 0 | 0 | 0 | 0 | 0 | 0 | 0 | 0 | 0 | 0 | 0.1288 | 1399.8 | 115.4 | 12.13 | 18.58 | 2.17 | 0 | 180.29 | 53.1 | 0 | 180.29 | 0 | 0 | 0
123 | 145033679 | 145051242 | 140923229 | 1 | 1 | 1 | 2 | 91.07.04-002 | ФСЭМ-2001, 91.07.04-002 , приказ Минстроя России № 876/пр от 26.12.2019 | Вибраторы поверхностные | 1367 | 1011 | маш.-ч. | маш.-ч. | 1 | 0 | -1322498708 | 0.3105 | 0 | 6.07 | 0 | 0 | 0 | 0.5 | 0 | 0 | 1 | 12.13 | 30.54 | 1 | 4 | 0 | 1 | 1 | 0 | 0 | 0.27 | )*1,15 | 0 | 2 | 145051246 | 1 | 0 | 262 | 0 | 0 | 0 | 0 | 0 | 0 | 0 | 0 | 0 | 0 | 0 | 0 | 0 | 0 | 0 | 0 | 0 | 0 | 0 | 0 | 0 | 0 | 0.2484 | 6.07 | 0.5 | 12.13 | 0.16 | 0 | 0 | 1.51 | 0 | 0 | 1.51 | 0 | 0 | 0
123 | 145033679 | 145051242 | 140923885 | 1 | 1 | 1 | 2 | 91.14.02-001 | ФСЭМ-2001, 91.14.02-001 , приказ Минстроя России № 876/пр от 26.12.2019 | Автомобили бортовые, грузоподъемность до 5 т | 1367 | 1011 | маш.-ч. | маш.-ч. | 1 | 0 | 509054691 | 0.2415 | 0 | 797.06 | 354.26 | 0 | 0 | 65.71 | 11.6 | 0 | 1 | 12.13 | 30.54 | 1 | 4 | 0 | 1 | 1 | 0 | 0 | 0.21 | )*1,15 | 0 | 2 | 145051247 | 1 | 0 | 263 | 0 | 0 | 0 | 0 | 0 | 0 | 0 | 0 | 0 | 0 | 0 | 0 | 0 | 0 | 0 | 0 | 0 | 0 | 0 | 0 | 0 | 0 | 0.1932 | 797.06 | 65.71 | 12.13 | 15.87 | 2.81 | 0 | 153.99 | 68.44 | 0 | 153.99 | 0 | 0 | 0
123 | 145033679 | 145051242 | 140772680 | 1 | 1 | 1 | 3 | 01.7.03.01-0001 | ФССЦ-2001, 01.7.03.01-0001, приказ Минстроя России № 876/пр от 26.12.2019 | Вода | 1339 | 1007 | м3 | м3 | 1 | 0 | -143474561 | 0.0081 | 21.25 | 0 | 0 | 0 | 2.44 | 0 | 0 | 0 | 8.71 | 1 | 1 | 1 | 4 | 0 | 1 | 0 | 0 | 0 | 0.0081 |  | 0 | 2 | 145051248 | 1 | 0 | 264 | 0 | 0 | 0 | 0 | 0 | 0 | 0 | 0 | 0 | 0 | 0 | 0 | 0 | 0 | 0 | 0 | 0 | 0 | 0 | 0 | 0 | 0 | 0.00648 | 21.25 | 2.44 | 8.71 | 0.02 | 0 | 0.14 | 0 | 0 | 0 | 0.14 | 0 | 0 | 0
123 | 145033679 | 145051242 | 140775118 | 1 | 1 | 1 | 3 | 01.7.15.06-0111 | ФССЦ-2001, 01.7.15.06-0111, приказ Минстроя России № 876/пр от 26.12.2019 | Гвозди строительные | 1348 | 1009 | т | т | 1000 | 0 | -45966985 | 0.0019 | 104328.38 | 0 | 0 | 0 | 11978 | 0 | 0 | 0 | 8.71 | 1 | 1 | 1 | 4 | 0 | 1 | 0 | 0 | 0 | 0.0019 |  | 0 | 2 | 145051249 | 1 | 0 | 265 | 0 | 0 | 0 | 0 | 0 | 0 | 0 | 0 | 0 | 0 | 0 | 0 | 0 | 0 | 0 | 0 | 0 | 0 | 0 | 0 | 0 | 0 | 0.00152 | 104328.38 | 11978 | 8.71 | 22.76 | 0 | 158.58 | 0 | 0 | 0 | 158.58 | 0 | 0 | 0
123 | 145033679 | 145051242 | 140777278 | 1 | 1 | 1 | 3 | 03.1.02.03-0011 | ФССЦ-2001, 03.1.02.03-0011, приказ Минстроя России № 876/пр от 26.12.2019 | Известь строительная негашеная комовая, сорт I | 1348 | 1009 | т | т | 1000 | 0 | 1174253204 | 0.0029 | 6397.5 | 0 | 0 | 0 | 734.5 | 0 | 0 | 0 | 8.71 | 1 | 1 | 1 | 4 | 0 | 1 | 0 | 0 | 0 | 0.0029 |  | 0 | 2 | 145051250 | 1 | 0 | 266 | 0 | 0 | 0 | 0 | 0 | 0 | 0 | 0 | 0 | 0 | 0 | 0 | 0 | 0 | 0 | 0 | 0 | 0 | 0 | 0 | 0 | 0 | 0.00232 | 6397.5 | 734.5 | 8.71 | 2.13 | 0 | 14.84 | 0 | 0 | 0 | 14.84 | 0 | 0 | 0
123 | 145033679 | 145051242 | 140761051 | 70 | 1 | 1 | 3 | 04.1.02.05 |  | Смеси бетонные тяжелого бетона | 1339 | 1007 | м3 | м3 | 1 | 0 | -157982121 | 1.02 | 0 | 0 | 0 | 0 | 0 | 0 | 0 | 0 | 8.71 | 1 | 1 | 1 | 4 | 0 | 0 | 0 | 0 | 0 | 1.02 |  | 0 | 2 | 145051251 | 1 | 0 | 267 | 0 | 0 | 0 | 0 | 0 | 0 | 0 | 0 | 0 | 0 | 0 | 0 | 0 | 0 | 0 | 0 | 0 | 0 | 0 | 0 | 0 | 0 | 0.816 | 0 | 0 | 8.71 | 0 | 0 | 0 | 0 | 0 | 0 | 0 | 0 | 0 | 0
123 | 145033679 | 145051242 | 140778119 | 1 | 1 | 1 | 3 | 04.3.01.12-0002 | ФССЦ-2001, 04.3.01.12-0002, приказ Минстроя России № 876/пр от 26.12.2019 | Раствор кладочный, цементно-известковый, М25 | 1339 | 1007 | м3 | м3 | 1 | 0 | -412739892 | 0.09 | 4328.87 | 0 | 0 | 0 | 497 | 0 | 0 | 0 | 8.71 | 1 | 1 | 1 | 4 | 0 | 1 | 0 | 0 | 0 | 0.09 |  | 0 | 2 | 145051252 | 1 | 0 | 268 | 0 | 0 | 0 | 0 | 0 | 0 | 0 | 0 | 0 | 0 | 0 | 0 | 0 | 0 | 0 | 0 | 0 | 0 | 0 | 0 | 0 | 0 | 0.072 | 4328.87 | 497 | 8.71 | 44.73 | 0 | 311.68 | 0 | 0 | 0 | 311.68 | 0 | 0 | 0
123 | 145033679 | 145051242 | 140790834 | 1 | 1 | 1 | 3 | 08.1.02.11-0001 | ФССЦ-2001, 08.1.02.11-0001, приказ Минстроя России № 876/пр от 26.12.2019 | Поковки из квадратных заготовок, масса 1,8 кг | 1348 | 1009 | т | т | 1000 | 0 | -807853778 | 0.004 | 52164.19 | 0 | 0 | 0 | 5989 | 0 | 0 | 0 | 8.71 | 1 | 1 | 1 | 4 | 0 | 1 | 0 | 0 | 0 | 0.004 |  | 0 | 2 | 145051253 | 1 | 0 | 269 | 0 | 0 | 0 | 0 | 0 | 0 | 0 | 0 | 0 | 0 | 0 | 0 | 0 | 0 | 0 | 0 | 0 | 0 | 0 | 0 | 0 | 0 | 0.0032 | 52164.19 | 5989 | 8.71 | 23.96 | 0 | 166.93 | 0 | 0 | 0 | 166.93 | 0 | 0 | 0
123 | 145033679 | 145051242 | 140793309 | 1 | 1 | 1 | 3 | 08.4.03.04-0001 | ФССЦ-2001, 08.4.03.04-0001, приказ Минстроя России № 876/пр от 26.12.2019 | Сталь арматурная, горячекатаная, класс А-I, А-II, А-III | 1348 | 1009 | т | т | 1000 | 1 | 1291003592 | -0.09 | 49211.5 | 0 | 0 | 0 | 5650 | 0 | 0 | 0 | 8.71 | 1 | 1 | 1 | 4 | 0 | 1 | 0 | 0 | 0 | -0.09 |  | 0 | 2 | 145051254 | 1 | 6144 | 270 | 0 | 0 | 0 | 0 | 0 | 0 | 0 | 0 | 0 | 0 | 0 | 0 | 0 | 0 | 0 | 0 | 0 | 0 | 0 | 0 | 0 | 0 | -0.072 | 49211.5 | 5650 | 8.71 | -508.5 | 0 | -3543.23 | 0 | 0 | 0 | -3543.23 | 0 | 0 | 0
123 | 145033679 | 145051242 | 140796259 | 1 | 1 | 1 | 3 | 11.1.02.04-0031 | ФССЦ-2001, 11.1.02.04-0031, приказ Минстроя России № 876/пр от 26.12.2019 | Лесоматериалы круглые, хвойных пород, для строительства, диаметр 14-24 см, длина 3-6,5 м | 1339 | 1007 | м3 | м3 | 1 | 0 | -1106705582 | 0.12 | 4863.05 | 0 | 0 | 0 | 558.33 | 0 | 0 | 0 | 8.71 | 1 | 1 | 1 | 4 | 0 | 1 | 0 | 0 | 0 | 0.12 |  | 0 | 2 | 145051255 | 1 | 0 | 271 | 0 | 0 | 0 | 0 | 0 | 0 | 0 | 0 | 0 | 0 | 0 | 0 | 0 | 0 | 0 | 0 | 0 | 0 | 0 | 0 | 0 | 0 | 0.096 | 4863.05 | 558.33 | 8.71 | 67 | 0 | 466.85 | 0 | 0 | 0 | 466.85 | 0 | 0 | 0
123 | 145033679 | 145051242 | 140796540 | 1 | 1 | 1 | 3 | 11.1.03.06-0094 | ФССЦ-2001, 11.1.03.06-0094, приказ Минстроя России № 876/пр от 26.12.2019 | Доска обрезная, хвойных пород, ширина 75-150 мм, толщина 44 мм и более, длина 4-6,5 м, сорт II | 1339 | 1007 | м3 | м3 | 1 | 0 | -677177805 | 0.14 | 11497.2 | 0 | 0 | 0 | 1320 | 0 | 0 | 0 | 8.71 | 1 | 1 | 1 | 4 | 0 | 1 | 0 | 0 | 0 | 0.14 |  | 0 | 2 | 145051256 | 1 | 0 | 272 | 0 | 0 | 0 | 0 | 0 | 0 | 0 | 0 | 0 | 0 | 0 | 0 | 0 | 0 | 0 | 0 | 0 | 0 | 0 | 0 | 0 | 0 | 0.112 | 11497.2 | 1320 | 8.71 | 184.8 | 0 | 1287.69 | 0 | 0 | 0 | 1287.69 | 0 | 0 | 0
123 | 145033679 | 145051242 | 140797730 | 1 | 1 | 1 | 3 | 11.2.13.04-0011 | ФССЦ-2001, 11.2.13.04-0011, приказ Минстроя России № 876/пр от 26.12.2019 | Щиты из досок, толщина 25 мм | 1327 | 1005 | м2 | м2 | 1 | 0 | 334453153 | 2.3 | 309.47 | 0 | 0 | 0 | 35.53 | 0 | 0 | 0 | 8.71 | 1 | 1 | 1 | 4 | 0 | 1 | 0 | 0 | 0 | 2.3 |  | 0 | 2 | 145051257 | 1 | 0 | 273 | 0 | 0 | 0 | 0 | 0 | 0 | 0 | 0 | 0 | 0 | 0 | 0 | 0 | 0 | 0 | 0 | 0 | 0 | 0 | 0 | 0 | 0 | 1.84 | 309.47 | 35.53 | 8.71 | 81.72 | 0 | 569.42 | 0 | 0 | 0 | 569.42 | 0 | 0 | 0
127 | 145033679 | 145051560 | 140760031 | 70 | 1 | 1 | 1 | 1-100-40 |  | Затраты труда рабочих (Средний разряд - 4) | 1191 | 1013 | чел.-ч. | чел.-ч. | 1 | 0 | -1111239348 | 91.8 | 0 | 0 | 0 | 293.79 | 0 | 0 | 0 | 9.62 | 1 | 1 | 1 | 30.54 | 4 | 0 | 1 | 0 | 0 | 0 | 91.8 |  | 1 | 2 | 145051561 | 1 | 0 | 274 | 0 | 0 | 0 | 0 | 0 | 0 | 0 | 0 | 0 | 0 | 0 | 0 | 0 | 0 | 0 | 0 | 0 | 0 | 0 | 0 | 0 | 0 | 98.5748 | 293.79 | 9.62 | 30.54 | 883.12 | 0 | 0 | 0 | 0 | 28960.3 | 28960.3 | 0 | 0 | 0
127 | 145033679 | 145051560 | 140760225 | 70 | 1 | 1 | 1 | 4-100-00 |  | Затраты труда машинистов | 1191 | 1013 | чел.-ч. | чел.-ч. | 1 | 0 | -1417349443 | 9.5 | 0 | 0 | 0 | 0 | 0 | 0 | 0 | 0 | 1 | 1 | 30.54 | 1 | 4 | 0 | 1 | 0 | 0 | 0 | 9.5 |  | 2 | 2 | 145051562 | 1 | 0 | 275 | 0 | 0 | 0 | 0 | 0 | 0 | 0 | 0 | 0 | 0 | 0 | 0 | 0 | 0 | 0 | 0 | 0 | 0 | 0 | 0 | 0 | 0 | 10.2011 | 0 | 0 | 1 | 0 | 0 | 0 | 0 | 0 | 0 | 0 | 0 | 0 | 0
127 | 145033679 | 145051560 | 140922951 | 1 | 1 | 1 | 2 | 91.05.05-015 | ФСЭМ-2001, 91.05.05-015 , приказ Минстроя России № 876/пр от 26.12.2019 | Краны на автомобильном ходу, грузоподъемность 16 т | 1367 | 1011 | маш.-ч. | маш.-ч. | 1 | 0 | -430484415 | 9 | 0 | 1399.8 | 412.29 | 0 | 0 | 115.4 | 13.5 | 0 | 1 | 12.13 | 30.54 | 1 | 4 | 0 | 1 | 0 | 0 | 0 | 9 |  | 0 | 2 | 145051563 | 1 | 0 | 276 | 0 | 0 | 0 | 0 | 0 | 0 | 0 | 0 | 0 | 0 | 0 | 0 | 0 | 0 | 0 | 0 | 0 | 0 | 0 | 0 | 0 | 0 | 9.6642 | 1399.8 | 115.4 | 12.13 | 1038.6 | 121.5 | 0 | 13527.95 | 3984.45 | 0 | 13527.95 | 0 | 0 | 0
127 | 145033679 | 145051560 | 140923886 | 1 | 1 | 1 | 2 | 91.14.02-002 | ФСЭМ-2001, 91.14.02-002 , приказ Минстроя России № 876/пр от 26.12.2019 | Автомобили бортовые, грузоподъемность до 8 т | 1367 | 1011 | маш.-ч. | маш.-ч. | 1 | 0 | 2006019958 | 0.5 | 0 | 1041.24 | 354.26 | 0 | 0 | 85.84 | 11.6 | 0 | 1 | 12.13 | 30.54 | 1 | 4 | 0 | 1 | 0 | 0 | 0 | 0.5 |  | 0 | 2 | 145051564 | 1 | 0 | 277 | 0 | 0 | 0 | 0 | 0 | 0 | 0 | 0 | 0 | 0 | 0 | 0 | 0 | 0 | 0 | 0 | 0 | 0 | 0 | 0 | 0 | 0 | 0.5369 | 1041.24 | 85.84 | 12.13 | 42.92 | 5.8 | 0 | 559.04 | 190.2 | 0 | 559.04 | 0 | 0 | 0
127 | 145033679 | 145051560 | 140924041 | 1 | 1 | 1 | 2 | 91.17.04-042 | ФСЭМ-2001, 91.17.04-042 , приказ Минстроя России № 876/пр от 26.12.2019 | Аппараты для газовой сварки и резки | 1367 | 1011 | маш.-ч. | маш.-ч. | 1 | 0 | 2077867240 | 0.7 | 0 | 14.56 | 0 | 0 | 0 | 1.2 | 0 | 0 | 1 | 12.13 | 30.54 | 1 | 4 | 0 | 1 | 0 | 0 | 0 | 0.7 |  | 0 | 2 | 145051565 | 1 | 0 | 278 | 0 | 0 | 0 | 0 | 0 | 0 | 0 | 0 | 0 | 0 | 0 | 0 | 0 | 0 | 0 | 0 | 0 | 0 | 0 | 0 | 0 | 0 | 0.75166 | 14.56 | 1.2 | 12.13 | 0.84 | 0 | 0 | 10.94 | 0 | 0 | 10.94 | 0 | 0 | 0
127 | 145033679 | 145051560 | 140924098 | 1 | 1 | 1 | 2 | 91.17.04-233 | ФСЭМ-2001, 91.17.04-233 , приказ Минстроя России № 876/пр от 26.12.2019 | Установки для сварки ручной дуговой (постоянного тока) | 1367 | 1011 | маш.-ч. | маш.-ч. | 1 | 0 | 829370094 | 28.6 | 0 | 98.25 | 0 | 0 | 0 | 8.1 | 0 | 0 | 1 | 12.13 | 30.54 | 1 | 4 | 0 | 1 | 0 | 0 | 0 | 28.6 |  | 0 | 2 | 145051566 | 1 | 0 | 279 | 0 | 0 | 0 | 0 | 0 | 0 | 0 | 0 | 0 | 0 | 0 | 0 | 0 | 0 | 0 | 0 | 0 | 0 | 0 | 0 | 0 | 0 | 30.7107 | 98.25 | 8.1 | 12.13 | 231.66 | 0 | 0 | 3017.32 | 0 | 0 | 3017.32 | 0 | 0 | 0
127 | 145033679 | 145051560 | 140924589 | 1 | 1 | 1 | 2 | 91.21.12-002 | ФСЭМ-2001, 91.21.12-002 , приказ Минстроя России № 876/пр от 26.12.2019 | Ножницы листовые кривошипные гильотинные | 1367 | 1011 | маш.-ч. | маш.-ч. | 1 | 0 | 1110685659 | 2.6 | 0 | 849.1 | 0 | 0 | 0 | 70 | 0 | 0 | 1 | 12.13 | 30.54 | 1 | 4 | 0 | 1 | 0 | 0 | 0 | 2.6 |  | 0 | 2 | 145051567 | 1 | 0 | 280 | 0 | 0 | 0 | 0 | 0 | 0 | 0 | 0 | 0 | 0 | 0 | 0 | 0 | 0 | 0 | 0 | 0 | 0 | 0 | 0 | 0 | 0 | 2.7919 | 849.1 | 70 | 12.13 | 182 | 0 | 0 | 2370.59 | 0 | 0 | 2370.59 | 0 | 0 | 0
127 | 145033679 | 145051560 | 140924612 | 1 | 1 | 1 | 2 | 91.21.16-012 | ФСЭМ-2001, 91.21.16-012 , приказ Минстроя России № 876/пр от 26.12.2019 | Прессы гидравлические с электроприводом | 1367 | 1011 | маш.-ч. | маш.-ч. | 1 | 0 | 512384869 | 0.7 | 0 | 13.46 | 0 | 0 | 0 | 1.11 | 0 | 0 | 1 | 12.13 | 30.54 | 1 | 4 | 0 | 1 | 0 | 0 | 0 | 0.7 |  | 0 | 2 | 145051568 | 1 | 0 | 281 | 0 | 0 | 0 | 0 | 0 | 0 | 0 | 0 | 0 | 0 | 0 | 0 | 0 | 0 | 0 | 0 | 0 | 0 | 0 | 0 | 0 | 0 | 0.75166 | 13.46 | 1.11 | 12.13 | 0.78 | 0 | 0 | 10.12 | 0 | 0 | 10.12 | 0 | 0 | 0
127 | 145033679 | 145051560 | 140771005 | 1 | 1 | 1 | 3 | 01.3.02.08-0001 | ФССЦ-2001, 01.3.02.08-0001, приказ Минстроя России № 876/пр от 26.12.2019 | Кислород газообразный технический | 1339 | 1007 | м3 | м3 | 1 | 0 | -1761807714 | 2.2 | 54.18 | 0 | 0 | 0 | 6.22 | 0 | 0 | 0 | 8.71 | 1 | 1 | 1 | 4 | 0 | 1 | 0 | 0 | 0 | 2.2 |  | 0 | 2 | 145051569 | 1 | 0 | 282 | 0 | 0 | 0 | 0 | 0 | 0 | 0 | 0 | 0 | 0 | 0 | 0 | 0 | 0 | 0 | 0 | 0 | 0 | 0 | 0 | 0 | 0 | 2.3624 | 54.18 | 6.22 | 8.71 | 13.68 | 0 | 127.99 | 0 | 0 | 0 | 127.99 | 0 | 0 | 0
127 | 145033679 | 145051560 | 140771011 | 1 | 1 | 1 | 3 | 01.3.02.09-0022 | ФССЦ-2001, 01.3.02.09-0022, приказ Минстроя России № 876/пр от 26.12.2019 | Пропан-бутан смесь техническая | 1346 | 1009 | кг | кг | 1 | 0 | -2118006079 | 0.5 | 53.04 | 0 | 0 | 0 | 6.09 | 0 | 0 | 0 | 8.71 | 1 | 1 | 1 | 4 | 0 | 1 | 0 | 0 | 0 | 0.5 |  | 0 | 2 | 145051570 | 1 | 0 | 283 | 0 | 0 | 0 | 0 | 0 | 0 | 0 | 0 | 0 | 0 | 0 | 0 | 0 | 0 | 0 | 0 | 0 | 0 | 0 | 0 | 0 | 0 | 0.5369 | 53.04 | 6.09 | 8.71 | 3.05 | 0 | 28.48 | 0 | 0 | 0 | 28.48 | 0 | 0 | 0
127 | 145033679 | 145051560 | 140773788 | 1 | 1 | 1 | 3 | 01.7.11.07-0044 | ФССЦ-2001, 01.7.11.07-0044, приказ Минстроя России № 876/пр от 26.12.2019 | Электроды сварочные Э42, диаметр 5 мм | 1348 | 1009 | т | т | 1000 | 0 | 1238940307 | 0.0217 | 85053.15 | 0 | 0 | 0 | 9765 | 0 | 0 | 0 | 8.71 | 1 | 1 | 1 | 4 | 0 | 1 | 0 | 0 | 0 | 0.0217 |  | 0 | 2 | 145051571 | 1 | 0 | 284 | 0 | 0 | 0 | 0 | 0 | 0 | 0 | 0 | 0 | 0 | 0 | 0 | 0 | 0 | 0 | 0 | 0 | 0 | 0 | 0 | 0 | 0 | 0.023301 | 85053.15 | 9765 | 8.71 | 211.9 | 0 | 1981.86 | 0 | 0 | 0 | 1981.86 | 0 | 0 | 0
127 | 145033679 | 145051560 | 140765022 | 70 | 1 | 1 | 3 | 999-9950 |  | Вспомогательные ненормируемые материалы (2% от ОЗП) | 1374 | 1013 | РУБ | РУБ | 1 | 0 | -1731369543 | 17.66 | 8.71 | 0 | 0 | 0 | 1 | 0 | 0 | 0 | 8.71 | 1 | 1 | 1 | 4 | 0 | 1 | 0 | 0 | 0 | 17.66 |  | 0 | 2 | 145051572 | 1 | 0 | 285 | 0 | 0 | 0 | 0 | 0 | 0 | 0 | 0 | 0 | 0 | 0 | 0 | 0 | 0 | 0 | 0 | 0 | 0 | 0 | 0 | 0 | 0 | 18.9633 | 8.71 | 1 | 8.71 | 17.66 | 0 | 165.17 | 0 | 0 | 0 | 165.17 | 0 | 0 | 0
130 | 145033679 | 145051576 | 140759979 | 70 | 1 | 1 | 1 | 1-100-30 |  | Затраты труда рабочих (Средний разряд - 3) | 1191 | 1013 | чел.-ч. | чел.-ч. | 1 | 0 | 1049124552 | 108.5772 | 0 | 0 | 0 | 260.51 | 0 | 0 | 0 | 8.53 | 1 | 1 | 1 | 30.54 | 4 | 0 | 1 | 1 | 0 | 0 | 82.1 | )*1,15)*1,15 | 1 | 2 | 145051577 | 1 | 0 | 286 | 0 | 0 | 0 | 0 | 0 | 0 | 0 | 0 | 0 | 0 | 0 | 0 | 0 | 0 | 0 | 0 | 0 | 0 | 0 | 0 | 0 | 0 | 116.5903 | 260.51 | 8.53 | 30.54 | 926.16 | 0 | 0 | 0 | 0 | 30372.93 | 30372.93 | 0 | 0 | 0
130 | 145033679 | 145051576 | 140760225 | 70 | 1 | 1 | 1 | 4-100-00 |  | Затраты труда машинистов | 1191 | 1013 | чел.-ч. | чел.-ч. | 1 | 0 | -1417349443 | 1.7537 | 0 | 0 | 0 | 0 | 0 | 0 | 0 | 0 | 1 | 1 | 30.54 | 1 | 4 | 0 | 1 | 1 | 0 | 0 | 1.22 | )*1,25)*1,15 | 2 | 2 | 145051578 | 1 | 0 | 287 | 0 | 0 | 0 | 0 | 0 | 0 | 0 | 0 | 0 | 0 | 0 | 0 | 0 | 0 | 0 | 0 | 0 | 0 | 0 | 0 | 0 | 0 | 1.8832 | 0 | 0 | 1 | 0 | 0 | 0 | 0 | 0 | 0 | 0 | 0 | 0 | 0
130 | 145033679 | 145051576 | 140922951 | 1 | 1 | 1 | 2 | 91.05.05-015 | ФСЭМ-2001, 91.05.05-015 , приказ Минстроя России № 876/пр от 26.12.2019 | Краны на автомобильном ходу, грузоподъемность 16 т | 1367 | 1011 | маш.-ч. | маш.-ч. | 1 | 0 | -430484415 | 0.70437 | 0 | 1399.8 | 412.29 | 0 | 0 | 115.4 | 13.5 | 0 | 1 | 12.13 | 30.54 | 1 | 4 | 0 | 1 | 1 | 0 | 0 | 0.49 | )*1,25)*1,15 | 0 | 2 | 145051579 | 1 | 0 | 288 | 0 | 0 | 0 | 0 | 0 | 0 | 0 | 0 | 0 | 0 | 0 | 0 | 0 | 0 | 0 | 0 | 0 | 0 | 0 | 0 | 0 | 0 | 0.75636 | 1399.8 | 115.4 | 12.13 | 81.29 | 9.52 | 0 | 1058.75 | 311.84 | 0 | 1058.75 | 0 | 0 | 0
130 | 145033679 | 145051576 | 140923885 | 1 | 1 | 1 | 2 | 91.14.02-001 | ФСЭМ-2001, 91.14.02-001 , приказ Минстроя России № 876/пр от 26.12.2019 | Автомобили бортовые, грузоподъемность до 5 т | 1367 | 1011 | маш.-ч. | маш.-ч. | 1 | 0 | 509054691 | 1.0494 | 0 | 797.06 | 354.26 | 0 | 0 | 65.71 | 11.6 | 0 | 1 | 12.13 | 30.54 | 1 | 4 | 0 | 1 | 1 | 0 | 0 | 0.73 | )*1,25)*1,15 | 0 | 2 | 145051580 | 1 | 0 | 289 | 0 | 0 | 0 | 0 | 0 | 0 | 0 | 0 | 0 | 0 | 0 | 0 | 0 | 0 | 0 | 0 | 0 | 0 | 0 | 0 | 0 | 0 | 1.1268 | 797.06 | 65.71 | 12.13 | 68.96 | 12.18 | 0 | 898.14 | 399.19 | 0 | 898.14 | 0 | 0 | 0
130 | 145033679 | 145051576 | 140924041 | 1 | 1 | 1 | 2 | 91.17.04-042 | ФСЭМ-2001, 91.17.04-042 , приказ Минстроя России № 876/пр от 26.12.2019 | Аппараты для газовой сварки и резки | 1367 | 1011 | маш.-ч. | маш.-ч. | 1 | 0 | 2077867240 | 1.0062 | 0 | 14.56 | 0 | 0 | 0 | 1.2 | 0 | 0 | 1 | 12.13 | 30.54 | 1 | 4 | 0 | 1 | 1 | 0 | 0 | 0.7 | )*1,25)*1,15 | 0 | 2 | 145051581 | 1 | 0 | 290 | 0 | 0 | 0 | 0 | 0 | 0 | 0 | 0 | 0 | 0 | 0 | 0 | 0 | 0 | 0 | 0 | 0 | 0 | 0 | 0 | 0 | 0 | 1.0805 | 14.56 | 1.2 | 12.13 | 1.21 | 0 | 0 | 15.73 | 0 | 0 | 15.73 | 0 | 0 | 0
130 | 145033679 | 145051576 | 140924084 | 1 | 1 | 1 | 2 | 91.17.04-171 | ФСЭМ-2001, 91.17.04-171 , приказ Минстроя России № 876/пр от 26.12.2019 | Преобразователи сварочные номинальным сварочным током 315-500 А | 1367 | 1011 | маш.-ч. | маш.-ч. | 1 | 0 | -1866313122 | 1.0925 | 0 | 149.32 | 0 | 0 | 0 | 12.31 | 0 | 0 | 1 | 12.13 | 30.54 | 1 | 4 | 0 | 1 | 1 | 0 | 0 | 0.76 | )*1,25)*1,15 | 0 | 2 | 145051582 | 1 | 0 | 291 | 0 | 0 | 0 | 0 | 0 | 0 | 0 | 0 | 0 | 0 | 0 | 0 | 0 | 0 | 0 | 0 | 0 | 0 | 0 | 0 | 0 | 0 | 1.1731 | 149.32 | 12.31 | 12.13 | 13.46 | 0 | 0 | 175.17 | 0 | 0 | 175.17 | 0 | 0 | 0
130 | 145033679 | 145051576 | 140771005 | 1 | 1 | 1 | 3 | 01.3.02.08-0001 | ФССЦ-2001, 01.3.02.08-0001, приказ Минстроя России № 876/пр от 26.12.2019 | Кислород газообразный технический | 1339 | 1007 | м3 | м3 | 1 | 0 | -1761807714 | 0.5 | 54.18 | 0 | 0 | 0 | 6.22 | 0 | 0 | 0 | 8.71 | 1 | 1 | 1 | 4 | 0 | 1 | 0 | 0 | 0 | 0.5 |  | 0 | 2 | 145051583 | 1 | 0 | 292 | 0 | 0 | 0 | 0 | 0 | 0 | 0 | 0 | 0 | 0 | 0 | 0 | 0 | 0 | 0 | 0 | 0 | 0 | 0 | 0 | 0 | 0 | 0.5369 | 54.18 | 6.22 | 8.71 | 3.11 | 0 | 29.09 | 0 | 0 | 0 | 29.09 | 0 | 0 | 0
130 | 145033679 | 145051576 | 140771011 | 1 | 1 | 1 | 3 | 01.3.02.09-0022 | ФССЦ-2001, 01.3.02.09-0022, приказ Минстроя России № 876/пр от 26.12.2019 | Пропан-бутан смесь техническая | 1346 | 1009 | кг | кг | 1 | 0 | -2118006079 | 0.15 | 53.04 | 0 | 0 | 0 | 6.09 | 0 | 0 | 0 | 8.71 | 1 | 1 | 1 | 4 | 0 | 1 | 0 | 0 | 0 | 0.15 |  | 0 | 2 | 145051584 | 1 | 0 | 293 | 0 | 0 | 0 | 0 | 0 | 0 | 0 | 0 | 0 | 0 | 0 | 0 | 0 | 0 | 0 | 0 | 0 | 0 | 0 | 0 | 0 | 0 | 0.16107 | 53.04 | 6.09 | 8.71 | 0.91 | 0 | 8.54 | 0 | 0 | 0 | 8.54 | 0 | 0 | 0
130 | 145033679 | 145051576 | 140773780 | 1 | 1 | 1 | 3 | 01.7.11.07-0036 | ФССЦ-2001, 01.7.11.07-0036, приказ Минстроя России № 876/пр от 26.12.2019 | Электроды сварочные Э46, диаметр 4 мм | 1346 | 1009 | кг | кг | 1 | 0 | 149355137 | 0.7 | 93.63 | 0 | 0 | 0 | 10.75 | 0 | 0 | 0 | 8.71 | 1 | 1 | 1 | 4 | 0 | 1 | 0 | 0 | 0 | 0.7 |  | 0 | 2 | 145051585 | 1 | 0 | 294 | 0 | 0 | 0 | 0 | 0 | 0 | 0 | 0 | 0 | 0 | 0 | 0 | 0 | 0 | 0 | 0 | 0 | 0 | 0 | 0 | 0 | 0 | 0.75166 | 93.63 | 10.75 | 8.71 | 7.53 | 0 | 70.38 | 0 | 0 | 0 | 70.38 | 0 | 0 | 0
130 | 145033679 | 145051576 | 140775118 | 1 | 1 | 1 | 3 | 01.7.15.06-0111 | ФССЦ-2001, 01.7.15.06-0111, приказ Минстроя России № 876/пр от 26.12.2019 | Гвозди строительные | 1348 | 1009 | т | т | 1000 | 0 | -45966985 | 1e-05 | 104328.38 | 0 | 0 | 0 | 11978 | 0 | 0 | 0 | 8.71 | 1 | 1 | 1 | 4 | 0 | 1 | 0 | 0 | 0 | 1e-05 |  | 0 | 2 | 145051586 | 1 | 0 | 295 | 0 | 0 | 0 | 0 | 0 | 0 | 0 | 0 | 0 | 0 | 0 | 0 | 0 | 0 | 0 | 0 | 0 | 0 | 0 | 0 | 0 | 0 | 1.0738e-05 | 104328.38 | 11978 | 8.71 | 0.12 | 0 | 1.12 | 0 | 0 | 0 | 1.12 | 0 | 0 | 0
130 | 145033679 | 145051576 | 140776229 | 1 | 1 | 1 | 3 | 01.7.20.08-0071 | ФССЦ-2001, 01.7.20.08-0071, приказ Минстроя России № 876/пр от 26.12.2019 | Канат пеньковый пропитанный | 1348 | 1009 | т | т | 1000 | 0 | -1671348935 | 0.0001 | 330109 | 0 | 0 | 0 | 37900 | 0 | 0 | 0 | 8.71 | 1 | 1 | 1 | 4 | 0 | 1 | 0 | 0 | 0 | 0.0001 |  | 0 | 2 | 145051587 | 1 | 0 | 296 | 0 | 0 | 0 | 0 | 0 | 0 | 0 | 0 | 0 | 0 | 0 | 0 | 0 | 0 | 0 | 0 | 0 | 0 | 0 | 0 | 0 | 0 | 0.00010738 | 330109 | 37900 | 8.71 | 3.79 | 0 | 35.45 | 0 | 0 | 0 | 35.45 | 0 | 0 | 0
130 | 145033679 | 145051576 | 140762042 | 70 | 1 | 1 | 3 | 07.2.07.13 |  | Конструкции стальные | 1348 | 1009 | т | т | 1000 | 0 | 748648226 | 1 | 0 | 0 | 0 | 0 | 0 | 0 | 0 | 0 | 8.71 | 1 | 1 | 1 | 4 | 0 | 0 | 0 | 0 | 0 | 1 |  | 0 | 2 | 145051588 | 1 | 0 | 297 | 0 | 0 | 0 | 0 | 0 | 0 | 0 | 0 | 0 | 0 | 0 | 0 | 0 | 0 | 0 | 0 | 0 | 0 | 0 | 0 | 0 | 0 | 1.0738 | 0 | 0 | 8.71 | 0 | 0 | 0 | 0 | 0 | 0 | 0 | 0 | 0 | 0
130 | 145033679 | 145051576 | 140791984 | 1 | 1 | 1 | 3 | 08.2.02.11-0007 | ФССЦ-2001, 08.2.02.11-0007, приказ Минстроя России № 876/пр от 26.12.2019 | Канат двойной свивки ТК, конструкции 6х19(1+6+12)+1 о.с., оцинкованный, из проволок марки В, маркировочная группа 1770 н/мм2, диаметр 5,5 мм | 1302 | 1003 | 10 м | 10 м | 10 | 0 | 581091037 | 0.0187 | 437.59 | 0 | 0 | 0 | 50.24 | 0 | 0 | 0 | 8.71 | 1 | 1 | 1 | 4 | 0 | 1 | 0 | 0 | 0 | 0.0187 |  | 0 | 2 | 145051589 | 1 | 0 | 298 | 0 | 0 | 0 | 0 | 0 | 0 | 0 | 0 | 0 | 0 | 0 | 0 | 0 | 0 | 0 | 0 | 0 | 0 | 0 | 0 | 0 | 0 | 0.02008 | 437.59 | 50.24 | 8.71 | 0.94 | 0 | 8.79 | 0 | 0 | 0 | 8.79 | 0 | 0 | 0
130 | 145033679 | 145051576 | 140792339 | 1 | 1 | 1 | 3 | 08.3.03.06-0002 | ФССЦ-2001, 08.3.03.06-0002, приказ Минстроя России № 876/пр от 26.12.2019 | Проволока горячекатаная в мотках, диаметр 6,3-6,5 мм | 1348 | 1009 | т | т | 1000 | 0 | -120483918 | 3e-05 | 38804.79 | 0 | 0 | 0 | 4455.2 | 0 | 0 | 0 | 8.71 | 1 | 1 | 1 | 4 | 0 | 1 | 0 | 0 | 0 | 3e-05 |  | 0 | 2 | 145051590 | 1 | 0 | 299 | 0 | 0 | 0 | 0 | 0 | 0 | 0 | 0 | 0 | 0 | 0 | 0 | 0 | 0 | 0 | 0 | 0 | 0 | 0 | 0 | 0 | 0 | 3.2214e-05 | 38804.79 | 4455.2 | 8.71 | 0.13 | 0 | 1.25 | 0 | 0 | 0 | 1.25 | 0 | 0 | 0
130 | 145033679 | 145051576 | 140793072 | 1 | 1 | 1 | 3 | 08.3.11.01-0091 | ФССЦ-2001, 08.3.11.01-0091, приказ Минстроя России № 876/пр от 26.12.2019 | Швеллеры № 40, марка стали Ст0 | 1348 | 1009 | т | т | 1000 | 0 | 834877976 | 0.00194 | 42853.2 | 0 | 0 | 0 | 4920 | 0 | 0 | 0 | 8.71 | 1 | 1 | 1 | 4 | 0 | 1 | 0 | 0 | 0 | 0.00194 |  | 0 | 2 | 145051591 | 1 | 0 | 300 | 0 | 0 | 0 | 0 | 0 | 0 | 0 | 0 | 0 | 0 | 0 | 0 | 0 | 0 | 0 | 0 | 0 | 0 | 0 | 0 | 0 | 0 | 0.0020832 | 42853.2 | 4920 | 8.71 | 9.54 | 0 | 89.27 | 0 | 0 | 0 | 89.27 | 0 | 0 | 0
130 | 145033679 | 145051576 | 140804058 | 1 | 1 | 1 | 3 | 14.4.01.01-0003 | ФССЦ-2001, 14.4.01.01-0003, приказ Минстроя России № 876/пр от 26.12.2019 | Грунтовка ГФ-021 | 1348 | 1009 | т | т | 1000 | 0 | 264248573 | 0.00031 | 136050.2 | 0 | 0 | 0 | 15620 | 0 | 0 | 0 | 8.71 | 1 | 1 | 1 | 4 | 0 | 1 | 0 | 0 | 0 | 0.00031 |  | 0 | 2 | 145051592 | 1 | 0 | 301 | 0 | 0 | 0 | 0 | 0 | 0 | 0 | 0 | 0 | 0 | 0 | 0 | 0 | 0 | 0 | 0 | 0 | 0 | 0 | 0 | 0 | 0 | 0.00033288 | 136050.2 | 15620 | 8.71 | 4.84 | 0 | 45.29 | 0 | 0 | 0 | 45.29 | 0 | 0 | 0
130 | 145033679 | 145051576 | 140805182 | 1 | 1 | 1 | 3 | 14.5.09.07-0030 | ФССЦ-2001, 14.5.09.07-0030, приказ Минстроя России № 876/пр от 26.12.2019 | Растворитель Р-4 | 1346 | 1009 | кг | кг | 1 | 0 | -1449230318 | 0.6 | 82.05 | 0 | 0 | 0 | 9.42 | 0 | 0 | 0 | 8.71 | 1 | 1 | 1 | 4 | 0 | 1 | 0 | 0 | 0 | 0.6 |  | 0 | 2 | 145051593 | 1 | 0 | 302 | 0 | 0 | 0 | 0 | 0 | 0 | 0 | 0 | 0 | 0 | 0 | 0 | 0 | 0 | 0 | 0 | 0 | 0 | 0 | 0 | 0 | 0 | 0.64428 | 82.05 | 9.42 | 8.71 | 5.65 | 0 | 52.86 | 0 | 0 | 0 | 52.86 | 0 | 0 | 0
132 | 145033679 | 145070984 | 140759935 | 70 | 1 | 1 | 1 | 1-100-20 |  | Затраты труда рабочих (Средний разряд - 2) | 1191 | 1013 | чел.-ч. | чел.-ч. | 1 | 0 | 2031828327 | 13.0134 | 0 | 0 | 0 | 238.21 | 0 | 0 | 0 | 7.8 | 1 | 1 | 1 | 30.54 | 4 | 0 | 1 | 1 | 0 | 0 | 9.84 | )*1,15)*1,15 | 1 | 2 | 145070985 | 1 | 0 | 303 | 0 | 0 | 0 | 0 | 0 | 0 | 0 | 0 | 0 | 0 | 0 | 0 | 0 | 0 | 0 | 0 | 0 | 0 | 0 | 0 | 0 | 0 | 0.23424 | 238.21 | 7.8 | 30.54 | 101.5 | 0 | 0 | 0 | 0 | 55.8 | 55.8 | 0 | 0 | 0
132 | 145033679 | 145070984 | 140760225 | 70 | 1 | 1 | 1 | 4-100-00 |  | Затраты труда машинистов | 1191 | 1013 | чел.-ч. | чел.-ч. | 1 | 0 | -1417349443 | 41.0119 | 0 | 0 | 0 | 0 | 0 | 0 | 0 | 0 | 1 | 1 | 30.54 | 1 | 4 | 0 | 1 | 1 | 0 | 0 | 28.53 | )*1,15)*1,25 | 2 | 2 | 145070986 | 1 | 0 | 304 | 0 | 0 | 0 | 0 | 0 | 0 | 0 | 0 | 0 | 0 | 0 | 0 | 0 | 0 | 0 | 0 | 0 | 0 | 0 | 0 | 0 | 0 | 0.73821 | 0 | 0 | 1 | 0 | 0 | 0 | 0 | 0 | 0 | 0 | 0 | 0 | 0
132 | 145033679 | 145070984 | 140922396 | 1 | 1 | 1 | 2 | 91.01.01-035 | ФСЭМ-2001, 91.01.01-035 , приказ Минстроя России № 876/пр от 26.12.2019 | Бульдозеры, мощность 79 кВт (108 л.с.) | 1367 | 1011 | маш.-ч. | маш.-ч. | 1 | 0 | -177383015 | 10.2494 | 0 | 959.12 | 412.29 | 0 | 0 | 79.07 | 13.5 | 0 | 1 | 12.13 | 30.54 | 1 | 4 | 0 | 1 | 1 | 0 | 0 | 7.13 | )*1,15)*1,25 | 0 | 2 | 145070987 | 1 | 0 | 305 | 0 | 0 | 0 | 0 | 0 | 0 | 0 | 0 | 0 | 0 | 0 | 0 | 0 | 0 | 0 | 0 | 0 | 0 | 0 | 0 | 0 | 0 | 0.18449 | 959.12 | 79.07 | 12.13 | 810.42 | 138.37 | 0 | 176.95 | 76.06 | 0 | 176.95 | 0 | 0 | 0
132 | 145033679 | 145070984 | 140922461 | 1 | 1 | 1 | 2 | 91.01.05-086 | ФСЭМ-2001, 91.01.05-086 , приказ Минстроя России № 876/пр от 26.12.2019 | Экскаваторы одноковшовые дизельные на гусеничном ходу, емкость ковша 0,65 м3 | 1367 | 1011 | маш.-ч. | маш.-ч. | 1 | 0 | 145565111 | 30.7625 | 0 | 1398.23 | 412.29 | 0 | 0 | 115.27 | 13.5 | 0 | 1 | 12.13 | 30.54 | 1 | 4 | 0 | 1 | 1 | 0 | 0 | 21.4 | )*1,15)*1,25 | 0 | 2 | 145070988 | 1 | 0 | 306 | 0 | 0 | 0 | 0 | 0 | 0 | 0 | 0 | 0 | 0 | 0 | 0 | 0 | 0 | 0 | 0 | 0 | 0 | 0 | 0 | 0 | 0 | 0.55373 | 1398.23 | 115.27 | 12.13 | 3546 | 415.29 | 0 | 774.23 | 228.3 | 0 | 774.23 | 0 | 0 | 0
132 | 145033679 | 145070984 | 140776996 | 1 | 1 | 1 | 3 | 02.2.05.04-1777 | ФССЦ-2001, 02.2.05.04-1777, приказ Минстроя России № 876/пр от 26.12.2019 | Щебень М 800, фракция 20-40 мм, группа 2 | 1339 | 1007 | м3 | м3 | 1 | 0 | -1769920836 | 0.04 | 944.16 | 0 | 0 | 0 | 108.4 | 0 | 0 | 0 | 8.71 | 1 | 1 | 1 | 4 | 0 | 1 | 0 | 0 | 0 | 0.04 |  | 0 | 2 | 145070989 | 1 | 0 | 307 | 0 | 0 | 0 | 0 | 0 | 0 | 0 | 0 | 0 | 0 | 0 | 0 | 0 | 0 | 0 | 0 | 0 | 0 | 0 | 0 | 0 | 0 | 0.00072 | 944.16 | 108.4 | 8.71 | 4.34 | 0 | 0.68 | 0 | 0 | 0 | 0.68 | 0 | 0 | 0
134 | 145033679 | 145070994 | 140759935 | 70 | 1 | 1 | 1 | 1-100-20 |  | Затраты труда рабочих (Средний разряд - 2) | 1191 | 1013 | чел.-ч. | чел.-ч. | 1 | 0 | 2031828327 | 3.32 | 0 | 0 | 0 | 238.21 | 0 | 0 | 0 | 7.8 | 1 | 1 | 1 | 30.54 | 4 | 0 | 1 | 0 | 0 | 0 | 3.32 |  | 1 | 2 | 145070995 | 1 | 0 | 308 | 0 | 0 | 0 | 0 | 0 | 0 | 0 | 0 | 0 | 0 | 0 | 0 | 0 | 0 | 0 | 0 | 0 | 0 | 0 | 0 | 0 | 0 | 0.05976 | 238.21 | 7.8 | 30.54 | 25.9 | 0 | 0 | 0 | 0 | 14.24 | 14.24 | 0 | 0 | 0
134 | 145033679 | 145070994 | 140760225 | 70 | 1 | 1 | 1 | 4-100-00 |  | Затраты труда машинистов | 1191 | 1013 | чел.-ч. | чел.-ч. | 1 | 0 | -1417349443 | 3.69 | 0 | 0 | 0 | 0 | 0 | 0 | 0 | 0 | 1 | 1 | 30.54 | 1 | 4 | 0 | 1 | 0 | 0 | 0 | 3.69 |  | 2 | 2 | 145070996 | 1 | 0 | 309 | 0 | 0 | 0 | 0 | 0 | 0 | 0 | 0 | 0 | 0 | 0 | 0 | 0 | 0 | 0 | 0 | 0 | 0 | 0 | 0 | 0 | 0 | 0.06642 | 0 | 0 | 1 | 0 | 0 | 0 | 0 | 0 | 0 | 0 | 0 | 0 | 0
134 | 145033679 | 145070994 | 140922396 | 1 | 1 | 1 | 2 | 91.01.01-035 | ФСЭМ-2001, 91.01.01-035 , приказ Минстроя России № 876/пр от 26.12.2019 | Бульдозеры, мощность 79 кВт (108 л.с.) | 1367 | 1011 | маш.-ч. | маш.-ч. | 1 | 0 | -177383015 | 3.61 | 0 | 959.12 | 412.29 | 0 | 0 | 79.07 | 13.5 | 0 | 1 | 12.13 | 30.54 | 1 | 4 | 0 | 1 | 0 | 0 | 0 | 3.61 |  | 0 | 2 | 145070997 | 1 | 0 | 310 | 0 | 0 | 0 | 0 | 0 | 0 | 0 | 0 | 0 | 0 | 0 | 0 | 0 | 0 | 0 | 0 | 0 | 0 | 0 | 0 | 0 | 0 | 0.06498 | 959.12 | 79.07 | 12.13 | 285.44 | 48.74 | 0 | 62.32 | 26.79 | 0 | 62.32 | 0 | 0 | 0
134 | 145033679 | 145070994 | 140923891 | 1 | 1 | 1 | 2 | 91.14.03-001 | ФСЭМ-2001, 91.14.03-001 , приказ Минстроя России № 876/пр от 26.12.2019 | Автомобили-самосвалы, грузоподъемность до 7 т | 1367 | 1011 | маш.-ч. | маш.-ч. | 1 | 0 | 1222335095 | 0.08 | 0 | 1086.12 | 354.26 | 0 | 0 | 89.54 | 11.6 | 0 | 1 | 12.13 | 30.54 | 1 | 4 | 0 | 1 | 0 | 0 | 0 | 0.08 |  | 0 | 2 | 145070998 | 1 | 0 | 311 | 0 | 0 | 0 | 0 | 0 | 0 | 0 | 0 | 0 | 0 | 0 | 0 | 0 | 0 | 0 | 0 | 0 | 0 | 0 | 0 | 0 | 0 | 0.00144 | 1086.12 | 89.54 | 12.13 | 7.16 | 0.93 | 0 | 1.56 | 0.51 | 0 | 1.56 | 0 | 0 | 0
134 | 145033679 | 145070994 | 140776996 | 1 | 1 | 1 | 3 | 02.2.05.04-1777 | ФССЦ-2001, 02.2.05.04-1777, приказ Минстроя России № 876/пр от 26.12.2019 | Щебень М 800, фракция 20-40 мм, группа 2 | 1339 | 1007 | м3 | м3 | 1 | 0 | -1769920836 | 0.04 | 944.16 | 0 | 0 | 0 | 108.4 | 0 | 0 | 0 | 8.71 | 1 | 1 | 1 | 4 | 0 | 1 | 0 | 0 | 0 | 0.04 |  | 0 | 2 | 145070999 | 1 | 0 | 312 | 0 | 0 | 0 | 0 | 0 | 0 | 0 | 0 | 0 | 0 | 0 | 0 | 0 | 0 | 0 | 0 | 0 | 0 | 0 | 0 | 0 | 0 | 0.00072 | 944.16 | 108.4 | 8.71 | 4.34 | 0 | 0.68 | 0 | 0 | 0 | 0.68 | 0 | 0 | 0
136 | 145033679 | 145071004 | 140755423 | 70 | 1 | 1 | 1 | 1-100-20 |  | Затраты труда рабочих (Средний разряд - 2) | 1191 | 1013 | чел.-ч. | чел.-ч. | 1 | 0 | 2031828327 | 13.0134 | 0 | 0 | 0 | 238.21 | 0 | 0 | 0 | 7.8 | 1 | 1 | 1 | 30.54 | 4 | 0 | 1 | 1 | 0 | 0 | 9.84 | )*1,15)*1,15 | 1 | 2 | 145071010 | 1 | 0 | 313 | 0 | 0 | 0 | 0 | 0 | 0 | 0 | 0 | 0 | 0 | 0 | 0 | 0 | 0 | 0 | 0 | 0 | 0 | 0 | 0 | 0 | 0 | 0.53967 | 238.21 | 7.8 | 30.54 | 101.5 | 0 | 0 | 0 | 0 | 128.55 | 128.55 | 0 | 0 | 0
136 | 145033679 | 145071004 | 140755491 | 70 | 1 | 1 | 1 | 4-100-00 |  | Затраты труда машинистов | 1191 | 1013 | чел.-ч. | чел.-ч. | 1 | 0 | -1417349443 | 41.0119 | 0 | 0 | 0 | 0 | 0 | 0 | 0 | 0 | 1 | 1 | 30.54 | 1 | 4 | 0 | 1 | 1 | 0 | 0 | 28.53 | )*1,15)*1,25 | 2 | 2 | 145071011 | 1 | 0 | 314 | 0 | 0 | 0 | 0 | 0 | 0 | 0 | 0 | 0 | 0 | 0 | 0 | 0 | 0 | 0 | 0 | 0 | 0 | 0 | 0 | 0 | 0 | 1.7008 | 0 | 0 | 1 | 0 | 0 | 0 | 0 | 0 | 0 | 0 | 0 | 0 | 0
136 | 145033679 | 145071004 | 140922396 | 1 | 1 | 1 | 2 | 91.01.01-035 | ФСЭМ-2001, 91.01.01-035 , приказ Минстроя России № 876/пр от 26.12.2019 | Бульдозеры, мощность 79 кВт (108 л.с.) | 1367 | 1011 | маш.-ч. | маш.-ч. | 1 | 0 | -177383015 | 10.2494 | 0 | 959.12 | 412.29 | 0 | 0 | 79.07 | 13.5 | 0 | 1 | 12.13 | 30.54 | 1 | 4 | 0 | 1 | 1 | 0 | 0 | 7.13 | )*1,15)*1,25 | 0 | 2 | 145071012 | 1 | 0 | 315 | 0 | 0 | 0 | 0 | 0 | 0 | 0 | 0 | 0 | 0 | 0 | 0 | 0 | 0 | 0 | 0 | 0 | 0 | 0 | 0 | 0 | 0 | 0.42504 | 959.12 | 79.07 | 12.13 | 810.42 | 138.37 | 0 | 407.67 | 175.24 | 0 | 407.67 | 0 | 0 | 0
136 | 145033679 | 145071004 | 140922461 | 1 | 1 | 1 | 2 | 91.01.05-086 | ФСЭМ-2001, 91.01.05-086 , приказ Минстроя России № 876/пр от 26.12.2019 | Экскаваторы одноковшовые дизельные на гусеничном ходу, емкость ковша 0,65 м3 | 1367 | 1011 | маш.-ч. | маш.-ч. | 1 | 0 | 145565111 | 30.7625 | 0 | 1398.23 | 412.29 | 0 | 0 | 115.27 | 13.5 | 0 | 1 | 12.13 | 30.54 | 1 | 4 | 0 | 1 | 1 | 0 | 0 | 21.4 | )*1,15)*1,25 | 0 | 2 | 145071013 | 1 | 0 | 316 | 0 | 0 | 0 | 0 | 0 | 0 | 0 | 0 | 0 | 0 | 0 | 0 | 0 | 0 | 0 | 0 | 0 | 0 | 0 | 0 | 0 | 0 | 1.2757 | 1398.23 | 115.27 | 12.13 | 3546 | 415.29 | 0 | 1783.75 | 525.97 | 0 | 1783.75 | 0 | 0 | 0
136 | 145033679 | 145071004 | 140776996 | 1 | 1 | 1 | 3 | 02.2.05.04-1777 | ФССЦ-2001, 02.2.05.04-1777, приказ Минстроя России № 876/пр от 26.12.2019 | Щебень М 800, фракция 20-40 мм, группа 2 | 1339 | 1007 | м3 | м3 | 1 | 0 | -1769920836 | 0.04 | 944.16 | 0 | 0 | 0 | 108.4 | 0 | 0 | 0 | 8.71 | 1 | 1 | 1 | 4 | 0 | 1 | 0 | 0 | 0 | 0.04 |  | 0 | 2 | 145071014 | 1 | 0 | 317 | 0 | 0 | 0 | 0 | 0 | 0 | 0 | 0 | 0 | 0 | 0 | 0 | 0 | 0 | 0 | 0 | 0 | 0 | 0 | 0 | 0 | 0 | 0.0016588 | 944.16 | 108.4 | 8.71 | 4.34 | 0 | 1.57 | 0 | 0 | 0 | 1.57 | 0 | 0 | 0
137 | 145033679 | 145071016 | 140759935 | 70 | 1 | 1 | 1 | 1-100-20 |  | Затраты труда рабочих (Средний разряд - 2) | 1191 | 1013 | чел.-ч. | чел.-ч. | 1 | 0 | 2031828327 | 244.398 | 0 | 0 | 0 | 238.21 | 0 | 0 | 0 | 7.8 | 1 | 1 | 1 | 30.54 | 4 | 0 | 1 | 1 | 0 | 0 | 154 | )*1,15)*1,15)*1,2 | 1 | 2 | 145071017 | 1 | 0 | 318 | 0 | 0 | 0 | 0 | 0 | 0 | 0 | 0 | 0 | 0 | 0 | 0 | 0 | 0 | 0 | 0 | 0 | 0 | 0 | 0 | 0 | 0 | 11.2667 | 238.21 | 7.8 | 30.54 | 1906.3 | 0 | 0 | 0 | 0 | 2683.85 | 2683.85 | 0 | 0 | 0
138 | 145033679 | 145071018 | 140759906 | 70 | 1 | 1 | 1 | 1-100-15 |  | Затраты труда рабочих (Средний разряд - 1,5) | 1191 | 1013 | чел.-ч. | чел.-ч. | 1 | 0 | -1046754522 | 61.8 | 0 | 0 | 0 | 229.05 | 0 | 0 | 0 | 7.5 | 1 | 1 | 1 | 30.54 | 4 | 0 | 1 | 0 | 0 | 0 | 61.8 |  | 1 | 2 | 145071019 | 1 | 0 | 319 | 0 | 0 | 0 | 0 | 0 | 0 | 0 | 0 | 0 | 0 | 0 | 0 | 0 | 0 | 0 | 0 | 0 | 0 | 0 | 0 | 0 | 0 | 2.849 | 229.05 | 7.5 | 30.54 | 463.5 | 0 | 0 | 0 | 0 | 652.56 | 652.56 | 0 | 0 | 0
140 | 145033679 | 145071036 | 140755423 | 70 | 1 | 1 | 1 | 1-100-20 |  | Затраты труда рабочих (Средний разряд - 2) | 1191 | 1013 | чел.-ч. | чел.-ч. | 1 | 0 | 2031828327 | 3.32 | 0 | 0 | 0 | 238.21 | 0 | 0 | 0 | 7.8 | 1 | 1 | 1 | 30.54 | 4 | 0 | 1 | 0 | 0 | 0 | 3.32 |  | 1 | 2 | 145071042 | 1 | 0 | 320 | 0 | 0 | 0 | 0 | 0 | 0 | 0 | 0 | 0 | 0 | 0 | 0 | 0 | 0 | 0 | 0 | 0 | 0 | 0 | 0 | 0 | 0 | 0.15299 | 238.21 | 7.8 | 30.54 | 25.9 | 0 | 0 | 0 | 0 | 36.44 | 36.44 | 0 | 0 | 0
140 | 145033679 | 145071036 | 140755491 | 70 | 1 | 1 | 1 | 4-100-00 |  | Затраты труда машинистов | 1191 | 1013 | чел.-ч. | чел.-ч. | 1 | 0 | -1417349443 | 3.69 | 0 | 0 | 0 | 0 | 0 | 0 | 0 | 0 | 1 | 1 | 30.54 | 1 | 4 | 0 | 1 | 0 | 0 | 0 | 3.69 |  | 2 | 2 | 145071043 | 1 | 0 | 321 | 0 | 0 | 0 | 0 | 0 | 0 | 0 | 0 | 0 | 0 | 0 | 0 | 0 | 0 | 0 | 0 | 0 | 0 | 0 | 0 | 0 | 0 | 0.17004 | 0 | 0 | 1 | 0 | 0 | 0 | 0 | 0 | 0 | 0 | 0 | 0 | 0
140 | 145033679 | 145071036 | 140922396 | 1 | 1 | 1 | 2 | 91.01.01-035 | ФСЭМ-2001, 91.01.01-035 , приказ Минстроя России № 876/пр от 26.12.2019 | Бульдозеры, мощность 79 кВт (108 л.с.) | 1367 | 1011 | маш.-ч. | маш.-ч. | 1 | 0 | -177383015 | 3.61 | 0 | 959.12 | 412.29 | 0 | 0 | 79.07 | 13.5 | 0 | 1 | 12.13 | 30.54 | 1 | 4 | 0 | 1 | 0 | 0 | 0 | 3.61 |  | 0 | 2 | 145071044 | 1 | 0 | 322 | 0 | 0 | 0 | 0 | 0 | 0 | 0 | 0 | 0 | 0 | 0 | 0 | 0 | 0 | 0 | 0 | 0 | 0 | 0 | 0 | 0 | 0 | 0.16635 | 959.12 | 79.07 | 12.13 | 285.44 | 48.74 | 0 | 159.55 | 68.58 | 0 | 159.55 | 0 | 0 | 0
140 | 145033679 | 145071036 | 140923891 | 1 | 1 | 1 | 2 | 91.14.03-001 | ФСЭМ-2001, 91.14.03-001 , приказ Минстроя России № 876/пр от 26.12.2019 | Автомобили-самосвалы, грузоподъемность до 7 т | 1367 | 1011 | маш.-ч. | маш.-ч. | 1 | 0 | 1222335095 | 0.08 | 0 | 1086.12 | 354.26 | 0 | 0 | 89.54 | 11.6 | 0 | 1 | 12.13 | 30.54 | 1 | 4 | 0 | 1 | 0 | 0 | 0 | 0.08 |  | 0 | 2 | 145071045 | 1 | 0 | 323 | 0 | 0 | 0 | 0 | 0 | 0 | 0 | 0 | 0 | 0 | 0 | 0 | 0 | 0 | 0 | 0 | 0 | 0 | 0 | 0 | 0 | 0 | 0.0036864 | 1086.12 | 89.54 | 12.13 | 7.16 | 0.93 | 0 | 4 | 1.31 | 0 | 4 | 0 | 0 | 0
140 | 145033679 | 145071036 | 140776996 | 1 | 1 | 1 | 3 | 02.2.05.04-1777 | ФССЦ-2001, 02.2.05.04-1777, приказ Минстроя России № 876/пр от 26.12.2019 | Щебень М 800, фракция 20-40 мм, группа 2 | 1339 | 1007 | м3 | м3 | 1 | 0 | -1769920836 | 0.04 | 944.16 | 0 | 0 | 0 | 108.4 | 0 | 0 | 0 | 8.71 | 1 | 1 | 1 | 4 | 0 | 1 | 0 | 0 | 0 | 0.04 |  | 0 | 2 | 145071046 | 1 | 0 | 324 | 0 | 0 | 0 | 0 | 0 | 0 | 0 | 0 | 0 | 0 | 0 | 0 | 0 | 0 | 0 | 0 | 0 | 0 | 0 | 0 | 0 | 0 | 0.0018432 | 944.16 | 108.4 | 8.71 | 4.34 | 0 | 1.74 | 0 | 0 | 0 | 1.74 | 0 | 0 | 0
141 | 145033679 | 145041754 | 140759945 | 70 | 1 | 1 | 1 | 1-100-22 |  | Затраты труда рабочих (Средний разряд - 2,2) | 1191 | 1013 | чел.-ч. | чел.-ч. | 1 | 0 | -366857280 | 1.0315 | 0 | 0 | 0 | 242.49 | 0 | 0 | 0 | 7.94 | 1 | 1 | 1 | 30.54 | 4 | 0 | 1 | 1 | 0 | 0 | 0.78 | )*1,15)*1,15 | 1 | 2 | 145041797 | 1 | 0 | 325 | 0 | 0 | 0 | 0 | 0 | 0 | 0 | 0 | 0 | 0 | 0 | 0 | 0 | 0 | 0 | 0 | 0 | 0 | 0 | 0 | 0 | 0 | 17.8252 | 242.49 | 7.94 | 30.54 | 8.19 | 0 | 0 | 0 | 0 | 4322.43 | 4322.43 | 0 | 0 | 0
141 | 145033679 | 145041754 | 140760225 | 70 | 1 | 1 | 1 | 4-100-00 |  | Затраты труда машинистов | 1191 | 1013 | чел.-ч. | чел.-ч. | 1 | 0 | -1417349443 | 0.10063 | 0 | 0 | 0 | 0 | 0 | 0 | 0 | 0 | 1 | 1 | 30.54 | 1 | 4 | 0 | 1 | 1 | 0 | 0 | 0.07 | )*1,25)*1,15 | 2 | 2 | 145041798 | 1 | 0 | 326 | 0 | 0 | 0 | 0 | 0 | 0 | 0 | 0 | 0 | 0 | 0 | 0 | 0 | 0 | 0 | 0 | 0 | 0 | 0 | 0 | 0 | 0 | 1.7388 | 0 | 0 | 1 | 0 | 0 | 0 | 0 | 0 | 0 | 0 | 0 | 0 | 0
141 | 145033679 | 145041754 | 140923124 | 1 | 1 | 1 | 2 | 91.06.05-057 | ФСЭМ-2001, 91.06.05-057 , приказ Минстроя России № 876/пр от 26.12.2019 | Погрузчики одноковшовые универсальные фронтальные пневмоколесные, грузоподъемность 3 т | 1367 | 1011 | маш.-ч. | маш.-ч. | 1 | 0 | -1887195257 | 0.10063 | 0 | 1096.55 | 354.26 | 0 | 0 | 90.4 | 11.6 | 0 | 1 | 12.13 | 30.54 | 1 | 4 | 0 | 1 | 1 | 0 | 0 | 0.07 | )*1,25)*1,15 | 0 | 2 | 145041799 | 1 | 0 | 327 | 0 | 0 | 0 | 0 | 0 | 0 | 0 | 0 | 0 | 0 | 0 | 0 | 0 | 0 | 0 | 0 | 0 | 0 | 0 | 0 | 0 | 0 | 1.7388 | 1096.55 | 90.4 | 12.13 | 9.1 | 1.16 | 0 | 1906.68 | 615.99 | 0 | 1906.68 | 0 | 0 | 0
141 | 145033679 | 145041754 | 140923427 | 1 | 1 | 1 | 2 | 91.08.09-024 | ФСЭМ-2001, 91.08.09-024 , приказ Минстроя России № 876/пр от 26.12.2019 | Трамбовки пневматические при работе от стационарного компрессора | 1367 | 1011 | маш.-ч. | маш.-ч. | 1 | 0 | -1171148094 | 0.5175 | 0 | 59.56 | 0 | 0 | 0 | 4.91 | 0 | 0 | 1 | 12.13 | 30.54 | 1 | 4 | 0 | 1 | 1 | 0 | 0 | 0.36 | )*1,25)*1,15 | 0 | 2 | 145041800 | 1 | 0 | 328 | 0 | 0 | 0 | 0 | 0 | 0 | 0 | 0 | 0 | 0 | 0 | 0 | 0 | 0 | 0 | 0 | 0 | 0 | 0 | 0 | 0 | 0 | 8.9424 | 59.56 | 4.91 | 12.13 | 2.54 | 0 | 0 | 532.61 | 0 | 0 | 532.61 | 0 | 0 | 0
141 | 145033679 | 145041754 | 140772680 | 1 | 1 | 1 | 3 | 01.7.03.01-0001 | ФССЦ-2001, 01.7.03.01-0001, приказ Минстроя России № 876/пр от 26.12.2019 | Вода | 1339 | 1007 | м3 | м3 | 1 | 0 | -143474561 | 0.15 | 21.25 | 0 | 0 | 0 | 2.44 | 0 | 0 | 0 | 8.71 | 1 | 1 | 1 | 4 | 0 | 1 | 1 | 0 | 0 | 0.15 |  | 0 | 2 | 145041801 | 1 | 0 | 329 | 0 | 0 | 0 | 0 | 0 | 0 | 0 | 0 | 0 | 0 | 0 | 0 | 0 | 0 | 0 | 0 | 0 | 0 | 0 | 0 | 0 | 0 | 2.592 | 21.25 | 2.44 | 8.71 | 0.37 | 0 | 55.08 | 0 | 0 | 0 | 55.08 | 0 | 0 | 0
141 | 145033679 | 145041754 | 140760955 | 70 | 1 | 1 | 3 | 02.3.01.02 |  | Песок для строительных работ природный | 1339 | 1007 | м3 | м3 | 1 | 0 | 220090467 | 1.1 | 0 | 0 | 0 | 0 | 0 | 0 | 0 | 0 | 8.71 | 1 | 1 | 1 | 4 | 0 | 0 | 1 | 0 | 0 | 1.1 |  | 0 | 2 | 145041802 | 1 | 0 | 330 | 0 | 0 | 0 | 0 | 0 | 0 | 0 | 0 | 0 | 0 | 0 | 0 | 0 | 0 | 0 | 0 | 0 | 0 | 0 | 0 | 0 | 0 | 19.008 | 0 | 0 | 8.71 | 0 | 0 | 0 | 0 | 0 | 0 | 0 | 0 | 0 | 0
143 | 145033679 | 145041741 | 140759945 | 70 | 1 | 1 | 1 | 1-100-22 |  | Затраты труда рабочих (Средний разряд - 2,2) | 1191 | 1013 | чел.-ч. | чел.-ч. | 1 | 0 | -366857280 | 1.1241 | 0 | 0 | 0 | 242.49 | 0 | 0 | 0 | 7.94 | 1 | 1 | 1 | 30.54 | 4 | 0 | 1 | 1 | 0 | 0 | 0.85 | )*1,15)*1,15 | 1 | 2 | 145041803 | 1 | 0 | 331 | 0 | 0 | 0 | 0 | 0 | 0 | 0 | 0 | 0 | 0 | 0 | 0 | 0 | 0 | 0 | 0 | 0 | 0 | 0 | 0 | 0 | 0 | 12.9499 | 242.49 | 7.94 | 30.54 | 8.93 | 0 | 0 | 0 | 0 | 3140.23 | 3140.23 | 0 | 0 | 0
143 | 145033679 | 145041741 | 140760225 | 70 | 1 | 1 | 1 | 4-100-00 |  | Затраты труда машинистов | 1191 | 1013 | чел.-ч. | чел.-ч. | 1 | 0 | -1417349443 | 0.10063 | 0 | 0 | 0 | 0 | 0 | 0 | 0 | 0 | 1 | 1 | 30.54 | 1 | 4 | 0 | 1 | 1 | 0 | 0 | 0.07 | )*1,25)*1,15 | 2 | 2 | 145041804 | 1 | 0 | 332 | 0 | 0 | 0 | 0 | 0 | 0 | 0 | 0 | 0 | 0 | 0 | 0 | 0 | 0 | 0 | 0 | 0 | 0 | 0 | 0 | 0 | 0 | 1.1592 | 0 | 0 | 1 | 0 | 0 | 0 | 0 | 0 | 0 | 0 | 0 | 0 | 0
143 | 145033679 | 145041741 | 140923124 | 1 | 1 | 1 | 2 | 91.06.05-057 | ФСЭМ-2001, 91.06.05-057 , приказ Минстроя России № 876/пр от 26.12.2019 | Погрузчики одноковшовые универсальные фронтальные пневмоколесные, грузоподъемность 3 т | 1367 | 1011 | маш.-ч. | маш.-ч. | 1 | 0 | -1887195257 | 0.10063 | 0 | 1096.55 | 354.26 | 0 | 0 | 90.4 | 11.6 | 0 | 1 | 12.13 | 30.54 | 1 | 4 | 0 | 1 | 1 | 0 | 0 | 0.07 | )*1,25)*1,15 | 0 | 2 | 145041805 | 1 | 0 | 333 | 0 | 0 | 0 | 0 | 0 | 0 | 0 | 0 | 0 | 0 | 0 | 0 | 0 | 0 | 0 | 0 | 0 | 0 | 0 | 0 | 0 | 0 | 1.1592 | 1096.55 | 90.4 | 12.13 | 9.1 | 1.16 | 0 | 1271.12 | 410.66 | 0 | 1271.12 | 0 | 0 | 0
143 | 145033679 | 145041741 | 140923427 | 1 | 1 | 1 | 2 | 91.08.09-024 | ФСЭМ-2001, 91.08.09-024 , приказ Минстроя России № 876/пр от 26.12.2019 | Трамбовки пневматические при работе от стационарного компрессора | 1367 | 1011 | маш.-ч. | маш.-ч. | 1 | 0 | -1171148094 | 0.575 | 0 | 59.56 | 0 | 0 | 0 | 4.91 | 0 | 0 | 1 | 12.13 | 30.54 | 1 | 4 | 0 | 1 | 1 | 0 | 0 | 0.4 | )*1,25)*1,15 | 0 | 2 | 145041806 | 1 | 0 | 334 | 0 | 0 | 0 | 0 | 0 | 0 | 0 | 0 | 0 | 0 | 0 | 0 | 0 | 0 | 0 | 0 | 0 | 0 | 0 | 0 | 0 | 0 | 6.624 | 59.56 | 4.91 | 12.13 | 2.82 | 0 | 0 | 394.53 | 0 | 0 | 394.53 | 0 | 0 | 0
143 | 145033679 | 145041741 | 140772680 | 1 | 1 | 1 | 3 | 01.7.03.01-0001 | ФССЦ-2001, 01.7.03.01-0001, приказ Минстроя России № 876/пр от 26.12.2019 | Вода | 1339 | 1007 | м3 | м3 | 1 | 0 | -143474561 | 0.15 | 21.25 | 0 | 0 | 0 | 2.44 | 0 | 0 | 0 | 8.71 | 1 | 1 | 1 | 4 | 0 | 1 | 1 | 0 | 0 | 0.15 |  | 0 | 2 | 145041807 | 1 | 0 | 335 | 0 | 0 | 0 | 0 | 0 | 0 | 0 | 0 | 0 | 0 | 0 | 0 | 0 | 0 | 0 | 0 | 0 | 0 | 0 | 0 | 0 | 0 | 1.728 | 21.25 | 2.44 | 8.71 | 0.37 | 0 | 36.72 | 0 | 0 | 0 | 36.72 | 0 | 0 | 0
143 | 145033679 | 145041741 | 140760926 | 70 | 1 | 1 | 3 | 02.2.05.04 |  | Щебень | 1339 | 1007 | м3 | м3 | 1 | 0 | 1239012555 | 1.15 | 0 | 0 | 0 | 0 | 0 | 0 | 0 | 0 | 8.71 | 1 | 1 | 1 | 4 | 0 | 0 | 1 | 0 | 0 | 1.15 |  | 0 | 2 | 145041808 | 1 | 0 | 336 | 0 | 0 | 0 | 0 | 0 | 0 | 0 | 0 | 0 | 0 | 0 | 0 | 0 | 0 | 0 | 0 | 0 | 0 | 0 | 0 | 0 | 0 | 13.248 | 0 | 0 | 8.71 | 0 | 0 | 0 | 0 | 0 | 0 | 0 | 0 | 0 | 0
145 | 145033679 | 145041767 | 140759988 | 70 | 1 | 1 | 1 | 1-100-33 |  | Затраты труда рабочих (Средний разряд - 3,3) | 1191 | 1013 | чел.-ч. | чел.-ч. | 1 | 0 | -1759674247 | 15.341 | 0 | 0 | 0 | 270.58 | 0 | 0 | 0 | 8.86 | 1 | 1 | 1 | 30.54 | 4 | 0 | 1 | 1 | 0 | 0 | 11.6 | )*1,15)*1,15 | 1 | 2 | 145041817 | 1 | 0 | 337 | 0 | 0 | 0 | 0 | 0 | 0 | 0 | 0 | 0 | 0 | 0 | 0 | 0 | 0 | 0 | 0 | 0 | 0 | 0 | 0 | 0 | 0 | 3.2523 | 270.58 | 8.86 | 30.54 | 135.93 | 0 | 0 | 0 | 0 | 880.01 | 880.01 | 0 | 0 | 0
145 | 145033679 | 145041767 | 140760225 | 70 | 1 | 1 | 1 | 4-100-00 |  | Затраты труда машинистов | 1191 | 1013 | чел.-ч. | чел.-ч. | 1 | 0 | -1417349443 | 0.50312 | 0 | 0 | 0 | 0 | 0 | 0 | 0 | 0 | 1 | 1 | 30.54 | 1 | 4 | 0 | 1 | 1 | 0 | 0 | 0.35 | )*1,25)*1,15 | 2 | 2 | 145041818 | 1 | 0 | 338 | 0 | 0 | 0 | 0 | 0 | 0 | 0 | 0 | 0 | 0 | 0 | 0 | 0 | 0 | 0 | 0 | 0 | 0 | 0 | 0 | 0 | 0 | 0.10666 | 0 | 0 | 1 | 0 | 0 | 0 | 0 | 0 | 0 | 0 | 0 | 0 | 0
145 | 145033679 | 145041767 | 140922951 | 1 | 1 | 1 | 2 | 91.05.05-015 | ФСЭМ-2001, 91.05.05-015 , приказ Минстроя России № 876/пр от 26.12.2019 | Краны на автомобильном ходу, грузоподъемность 16 т | 1367 | 1011 | маш.-ч. | маш.-ч. | 1 | 0 | -430484415 | 0.21562 | 0 | 1399.8 | 412.29 | 0 | 0 | 115.4 | 13.5 | 0 | 1 | 12.13 | 30.54 | 1 | 4 | 0 | 1 | 1 | 0 | 0 | 0.15 | )*1,25)*1,15 | 0 | 2 | 145041819 | 1 | 0 | 339 | 0 | 0 | 0 | 0 | 0 | 0 | 0 | 0 | 0 | 0 | 0 | 0 | 0 | 0 | 0 | 0 | 0 | 0 | 0 | 0 | 0 | 0 | 0.045713 | 1399.8 | 115.4 | 12.13 | 24.88 | 2.92 | 0 | 63.99 | 18.85 | 0 | 63.99 | 0 | 0 | 0
145 | 145033679 | 145041767 | 140923885 | 1 | 1 | 1 | 2 | 91.14.02-001 | ФСЭМ-2001, 91.14.02-001 , приказ Минстроя России № 876/пр от 26.12.2019 | Автомобили бортовые, грузоподъемность до 5 т | 1367 | 1011 | маш.-ч. | маш.-ч. | 1 | 0 | 509054691 | 0.2875 | 0 | 797.06 | 354.26 | 0 | 0 | 65.71 | 11.6 | 0 | 1 | 12.13 | 30.54 | 1 | 4 | 0 | 1 | 1 | 0 | 0 | 0.2 | )*1,25)*1,15 | 0 | 2 | 145041820 | 1 | 0 | 340 | 0 | 0 | 0 | 0 | 0 | 0 | 0 | 0 | 0 | 0 | 0 | 0 | 0 | 0 | 0 | 0 | 0 | 0 | 0 | 0 | 0 | 0 | 0.06095 | 797.06 | 65.71 | 12.13 | 18.89 | 3.34 | 0 | 48.58 | 21.59 | 0 | 48.58 | 0 | 0 | 0
145 | 145033679 | 145041767 | 140792301 | 1 | 1 | 1 | 3 | 08.3.03.04-0012 | ФССЦ-2001, 08.3.03.04-0012, приказ Минстроя России № 876/пр от 26.12.2019 | Проволока светлая, диаметр 1,1 мм | 1348 | 1009 | т | т | 1000 | 0 | 2041074766 | 0.028 | 88842 | 0 | 0 | 0 | 10200 | 0 | 0 | 0 | 8.71 | 1 | 1 | 1 | 4 | 0 | 1 | 1 | 0 | 0 | 0.028 |  | 0 | 2 | 145041821 | 1 | 0 | 341 | 0 | 0 | 0 | 0 | 0 | 0 | 0 | 0 | 0 | 0 | 0 | 0 | 0 | 0 | 0 | 0 | 0 | 0 | 0 | 0 | 0 | 0 | 0.005936 | 88842 | 10200 | 8.71 | 285.6 | 0 | 527.37 | 0 | 0 | 0 | 527.37 | 0 | 0 | 0
145 | 145033679 | 145041767 | 140762427 | 70 | 1 | 1 | 3 | 08.4.03.03 |  | Арматура | 1348 | 1009 | т | т | 1000 | 0 | 1471899773 | 1 | 0 | 0 | 0 | 0 | 0 | 0 | 0 | 0 | 8.71 | 1 | 1 | 1 | 4 | 0 | 0 | 1 | 0 | 0 | 1 |  | 0 | 2 | 145041822 | 1 | 0 | 342 | 0 | 0 | 0 | 0 | 0 | 0 | 0 | 0 | 0 | 0 | 0 | 0 | 0 | 0 | 0 | 0 | 0 | 0 | 0 | 0 | 0 | 0 | 0.212 | 0 | 0 | 8.71 | 0 | 0 | 0 | 0 | 0 | 0 | 0 | 0 | 0 | 0
147 | 145033679 | 145041780 | 140759935 | 70 | 1 | 1 | 1 | 1-100-20 |  | Затраты труда рабочих (Средний разряд - 2) | 1191 | 1013 | чел.-ч. | чел.-ч. | 1 | 0 | 2031828327 | 178.5375 | 0 | 0 | 0 | 238.21 | 0 | 0 | 0 | 7.8 | 1 | 1 | 1 | 30.54 | 4 | 0 | 1 | 1 | 0 | 0 | 135 | )*1,15)*1,15 | 1 | 2 | 145041809 | 1 | 0 | 343 | 0 | 0 | 0 | 0 | 0 | 0 | 0 | 0 | 0 | 0 | 0 | 0 | 0 | 0 | 0 | 0 | 0 | 0 | 0 | 0 | 0 | 0 | 24.681 | 238.21 | 7.8 | 30.54 | 1392.59 | 0 | 0 | 0 | 0 | 5879.27 | 5879.27 | 0 | 0 | 0
147 | 145033679 | 145041780 | 140760225 | 70 | 1 | 1 | 1 | 4-100-00 |  | Затраты труда машинистов | 1191 | 1013 | чел.-ч. | чел.-ч. | 1 | 0 | -1417349443 | 26.0475 | 0 | 0 | 0 | 0 | 0 | 0 | 0 | 0 | 1 | 1 | 30.54 | 1 | 4 | 0 | 1 | 1 | 0 | 0 | 18.12 | )*1,25)*1,15 | 2 | 2 | 145041810 | 1 | 0 | 344 | 0 | 0 | 0 | 0 | 0 | 0 | 0 | 0 | 0 | 0 | 0 | 0 | 0 | 0 | 0 | 0 | 0 | 0 | 0 | 0 | 0 | 0 | 3.6008 | 0 | 0 | 1 | 0 | 0 | 0 | 0 | 0 | 0 | 0 | 0 | 0 | 0
147 | 145033679 | 145041780 | 140922893 | 1 | 1 | 1 | 2 | 91.05.01-017 | ФСЭМ-2001, 91.05.01-017 , приказ Минстроя России № 876/пр от 26.12.2019 | Краны башенные, грузоподъемность 8 т | 1367 | 1011 | маш.-ч. | маш.-ч. | 1 | 0 | -130837057 | 25.875 | 0 | 1048.03 | 412.29 | 0 | 0 | 86.4 | 13.5 | 0 | 1 | 12.13 | 30.54 | 1 | 4 | 0 | 1 | 1 | 0 | 0 | 18 | )*1,25)*1,15 | 0 | 2 | 145041811 | 1 | 0 | 345 | 0 | 0 | 0 | 0 | 0 | 0 | 0 | 0 | 0 | 0 | 0 | 0 | 0 | 0 | 0 | 0 | 0 | 0 | 0 | 0 | 0 | 0 | 3.577 | 1048.03 | 86.4 | 12.13 | 2235.6 | 349.31 | 0 | 3748.76 | 1474.74 | 0 | 3748.76 | 0 | 0 | 0
147 | 145033679 | 145041780 | 140923229 | 1 | 1 | 1 | 2 | 91.07.04-002 | ФСЭМ-2001, 91.07.04-002 , приказ Минстроя России № 876/пр от 26.12.2019 | Вибраторы поверхностные | 1367 | 1011 | маш.-ч. | маш.-ч. | 1 | 0 | -1322498708 | 8.5244 | 0 | 6.07 | 0 | 0 | 0 | 0.5 | 0 | 0 | 1 | 12.13 | 30.54 | 1 | 4 | 0 | 1 | 1 | 0 | 0 | 5.93 | )*1,25)*1,15 | 0 | 2 | 145041812 | 1 | 0 | 346 | 0 | 0 | 0 | 0 | 0 | 0 | 0 | 0 | 0 | 0 | 0 | 0 | 0 | 0 | 0 | 0 | 0 | 0 | 0 | 0 | 0 | 0 | 1.1784 | 6.07 | 0.5 | 12.13 | 4.27 | 0 | 0 | 7.15 | 0 | 0 | 7.15 | 0 | 0 | 0
147 | 145033679 | 145041780 | 140923885 | 1 | 1 | 1 | 2 | 91.14.02-001 | ФСЭМ-2001, 91.14.02-001 , приказ Минстроя России № 876/пр от 26.12.2019 | Автомобили бортовые, грузоподъемность до 5 т | 1367 | 1011 | маш.-ч. | маш.-ч. | 1 | 0 | 509054691 | 0.1725 | 0 | 797.06 | 354.26 | 0 | 0 | 65.71 | 11.6 | 0 | 1 | 12.13 | 30.54 | 1 | 4 | 0 | 1 | 1 | 0 | 0 | 0.12 | )*1,25)*1,15 | 0 | 2 | 145041813 | 1 | 0 | 347 | 0 | 0 | 0 | 0 | 0 | 0 | 0 | 0 | 0 | 0 | 0 | 0 | 0 | 0 | 0 | 0 | 0 | 0 | 0 | 0 | 0 | 0 | 0.023846 | 797.06 | 65.71 | 12.13 | 11.34 | 2 | 0 | 19.01 | 8.45 | 0 | 19.01 | 0 | 0 | 0
147 | 145033679 | 145041780 | 140772680 | 1 | 1 | 1 | 3 | 01.7.03.01-0001 | ФССЦ-2001, 01.7.03.01-0001, приказ Минстроя России № 876/пр от 26.12.2019 | Вода | 1339 | 1007 | м3 | м3 | 1 | 0 | -143474561 | 1.75 | 21.25 | 0 | 0 | 0 | 2.44 | 0 | 0 | 0 | 8.71 | 1 | 1 | 1 | 4 | 0 | 1 | 1 | 0 | 0 | 1.75 |  | 0 | 2 | 145041814 | 1 | 0 | 348 | 0 | 0 | 0 | 0 | 0 | 0 | 0 | 0 | 0 | 0 | 0 | 0 | 0 | 0 | 0 | 0 | 0 | 0 | 0 | 0 | 0 | 0 | 0.24192 | 21.25 | 2.44 | 8.71 | 4.27 | 0 | 5.14 | 0 | 0 | 0 | 5.14 | 0 | 0 | 0
147 | 145033679 | 145041780 | 140773170 | 1 | 1 | 1 | 3 | 01.7.07.12-0024 | ФССЦ-2001, 01.7.07.12-0024, приказ Минстроя России № 876/пр от 26.12.2019 | Пленка полиэтиленовая, толщина 0,15 мм | 1327 | 1005 | м2 | м2 | 1 | 0 | 1300369369 | 250 | 31.53 | 0 | 0 | 0 | 3.62 | 0 | 0 | 0 | 8.71 | 1 | 1 | 1 | 4 | 0 | 1 | 1 | 0 | 0 | 250 |  | 0 | 2 | 145041815 | 1 | 0 | 349 | 0 | 0 | 0 | 0 | 0 | 0 | 0 | 0 | 0 | 0 | 0 | 0 | 0 | 0 | 0 | 0 | 0 | 0 | 0 | 0 | 0 | 0 | 34.56 | 31.53 | 3.62 | 8.71 | 905 | 0 | 1089.68 | 0 | 0 | 0 | 1089.68 | 0 | 0 | 0
147 | 145033679 | 145041780 | 140761051 | 70 | 1 | 1 | 3 | 04.1.02.05 |  | Смеси бетонные тяжелого бетона | 1339 | 1007 | м3 | м3 | 1 | 0 | -157982121 | 102 | 0 | 0 | 0 | 0 | 0 | 0 | 0 | 0 | 8.71 | 1 | 1 | 1 | 4 | 0 | 0 | 1 | 0 | 0 | 102 |  | 0 | 2 | 145041816 | 1 | 0 | 350 | 0 | 0 | 0 | 0 | 0 | 0 | 0 | 0 | 0 | 0 | 0 | 0 | 0 | 0 | 0 | 0 | 0 | 0 | 0 | 0 | 0 | 0 | 14.1005 | 0 | 0 | 8.71 | 0 | 0 | 0 | 0 | 0 | 0 | 0 | 0 | 0 | 0
152 | 145033679 | 145051694 | 140759909 | 70 | 1 | 1 | 1 | 1-100-16 |  | Затраты труда рабочих (Средний разряд - 1,6) | 1191 | 1013 | чел.-ч. | чел.-ч. | 1 | 0 | 980964037 | 0.667 | 0 | 0 | 0 | 230.88 | 0 | 0 | 0 | 7.56 | 1 | 1 | 1 | 30.54 | 4 | 0 | 1 | 1 | 0 | 0 | 0.58 | )*1,15 | 1 | 2 | 145051697 | 1 | 0 | 351 | 0 | 0 | 0 | 0 | 0 | 0 | 0 | 0 | 0 | 0 | 0 | 0 | 0 | 0 | 0 | 0 | 0 | 0 | 0 | 0 | 0 | 0 | 13.34 | 230.88 | 7.56 | 30.54 | 5.04 | 0 | 0 | 0 | 0 | 3079.94 | 3079.94 | 0 | 0 | 0
153 | 145033679 | 145051698 | 140759979 | 70 | 1 | 1 | 1 | 1-100-30 |  | Затраты труда рабочих (Средний разряд - 3) | 1191 | 1013 | чел.-ч. | чел.-ч. | 1 | 0 | 1049124552 | 0.092575 | 0 | 0 | 0 | 260.51 | 0 | 0 | 0 | 8.53 | 1 | 1 | 1 | 30.54 | 4 | 0 | 1 | 1 | 0 | 0 | 0.07 | )*1,15)*1,15 | 1 | 2 | 145051699 | 1 | 0 | 352 | 0 | 0 | 0 | 0 | 0 | 0 | 0 | 0 | 0 | 0 | 0 | 0 | 0 | 0 | 0 | 0 | 0 | 0 | 0 | 0 | 0 | 0 | 1.8515 | 260.51 | 8.53 | 30.54 | 0.79 | 0 | 0 | 0 | 0 | 482.33 | 482.33 | 0 | 0 | 0
153 | 145033679 | 145051698 | 140924755 | 1 | 1 | 1 | 2 | 91.21.22-638 | ФСЭМ-2001, 91.21.22-638 , приказ Минстроя России № 876/пр от 26.12.2019 | Пылесосы промышленные, мощность до 2000 Вт | 1367 | 1011 | маш.-ч. | маш.-ч. | 1 | 0 | 893954064 | 0.14375 | 0 | 39.91 | 0 | 0 | 0 | 3.29 | 0 | 0 | 1 | 12.13 | 30.54 | 1 | 4 | 0 | 1 | 1 | 0 | 0 | 0.1 | )*1,25)*1,15 | 0 | 2 | 145051700 | 1 | 0 | 353 | 0 | 0 | 0 | 0 | 0 | 0 | 0 | 0 | 0 | 0 | 0 | 0 | 0 | 0 | 0 | 0 | 0 | 0 | 0 | 0 | 0 | 0 | 2.875 | 39.91 | 3.29 | 12.13 | 0.47 | 0 | 0 | 114.74 | 0 | 0 | 114.74 | 0 | 0 | 0
154 | 145033679 | 145051702 | 140759985 | 70 | 1 | 1 | 1 | 1-100-32 |  | Затраты труда рабочих (Средний разряд - 3,2) | 1191 | 1013 | чел.-ч. | чел.-ч. | 1 | 0 | 784619160 | 12.0083 | 0 | 0 | 0 | 266.92 | 0 | 0 | 0 | 8.74 | 1 | 1 | 1 | 30.54 | 4 | 0 | 1 | 1 | 0 | 0 | 9.08 | )*1,15)*1,15 | 1 | 2 | 145051703 | 1 | 0 | 354 | 0 | 0 | 0 | 0 | 0 | 0 | 0 | 0 | 0 | 0 | 0 | 0 | 0 | 0 | 0 | 0 | 0 | 0 | 0 | 0 | 0 | 0 | 2.4017 | 266.92 | 8.74 | 30.54 | 104.95 | 0 | 0 | 0 | 0 | 641.05 | 641.05 | 0 | 0 | 0
154 | 145033679 | 145051702 | 140760225 | 70 | 1 | 1 | 1 | 4-100-00 |  | Затраты труда машинистов | 1191 | 1013 | чел.-ч. | чел.-ч. | 1 | 0 | -1417349443 | 0.043125 | 0 | 0 | 0 | 0 | 0 | 0 | 0 | 0 | 1 | 1 | 30.54 | 1 | 4 | 0 | 1 | 1 | 0 | 0 | 0.03 | )*1,25)*1,15 | 2 | 2 | 145051704 | 1 | 0 | 355 | 0 | 0 | 0 | 0 | 0 | 0 | 0 | 0 | 0 | 0 | 0 | 0 | 0 | 0 | 0 | 0 | 0 | 0 | 0 | 0 | 0 | 0 | 0.008625 | 0 | 0 | 1 | 0 | 0 | 0 | 0 | 0 | 0 | 0 | 0 | 0 | 0
154 | 145033679 | 145051702 | 140923086 | 1 | 1 | 1 | 2 | 91.06.03-060 | ФСЭМ-2001, 91.06.03-060 , приказ Минстроя России № 876/пр от 26.12.2019 | Лебедки электрические тяговым усилием до 5,79 кН (0,59 т) | 1367 | 1011 | маш.-ч. | маш.-ч. | 1 | 0 | 208619310 | 0.014375 | 0 | 20.62 | 0 | 0 | 0 | 1.7 | 0 | 0 | 1 | 12.13 | 30.54 | 1 | 4 | 0 | 1 | 1 | 0 | 0 | 0.01 | )*1,25)*1,15 | 0 | 2 | 145051705 | 1 | 0 | 356 | 0 | 0 | 0 | 0 | 0 | 0 | 0 | 0 | 0 | 0 | 0 | 0 | 0 | 0 | 0 | 0 | 0 | 0 | 0 | 0 | 0 | 0 | 0.002875 | 20.62 | 1.7 | 12.13 | 0.03 | 0 | 0 | 0.06 | 0 | 0 | 0.06 | 0 | 0 | 0
154 | 145033679 | 145051702 | 140923105 | 1 | 1 | 1 | 2 | 91.06.05-011 | ФСЭМ-2001, 91.06.05-011 , приказ Минстроя России № 876/пр от 26.12.2019 | Погрузчики, грузоподъемность 5 т | 1367 | 1011 | маш.-ч. | маш.-ч. | 1 | 0 | -896236776 | 0.014375 | 0 | 1091.58 | 307.23 | 0 | 0 | 89.99 | 10.06 | 0 | 1 | 12.13 | 30.54 | 1 | 4 | 0 | 1 | 1 | 0 | 0 | 0.01 | )*1,25)*1,15 | 0 | 2 | 145051706 | 1 | 0 | 357 | 0 | 0 | 0 | 0 | 0 | 0 | 0 | 0 | 0 | 0 | 0 | 0 | 0 | 0 | 0 | 0 | 0 | 0 | 0 | 0 | 0 | 0 | 0.002875 | 1091.58 | 89.99 | 12.13 | 1.29 | 0.14 | 0 | 3.14 | 0.88 | 0 | 3.14 | 0 | 0 | 0
154 | 145033679 | 145051702 | 140923885 | 1 | 1 | 1 | 2 | 91.14.02-001 | ФСЭМ-2001, 91.14.02-001 , приказ Минстроя России № 876/пр от 26.12.2019 | Автомобили бортовые, грузоподъемность до 5 т | 1367 | 1011 | маш.-ч. | маш.-ч. | 1 | 0 | 509054691 | 0.02875 | 0 | 797.06 | 354.26 | 0 | 0 | 65.71 | 11.6 | 0 | 1 | 12.13 | 30.54 | 1 | 4 | 0 | 1 | 1 | 0 | 0 | 0.02 | )*1,25)*1,15 | 0 | 2 | 145051707 | 1 | 0 | 358 | 0 | 0 | 0 | 0 | 0 | 0 | 0 | 0 | 0 | 0 | 0 | 0 | 0 | 0 | 0 | 0 | 0 | 0 | 0 | 0 | 0 | 0 | 0.00575 | 797.06 | 65.71 | 12.13 | 1.88 | 0.33 | 0 | 4.58 | 2.04 | 0 | 4.58 | 0 | 0 | 0
154 | 145033679 | 145051702 | 140776226 | 1 | 1 | 1 | 3 | 01.7.20.08-0051 | ФССЦ-2001, 01.7.20.08-0051, приказ Минстроя России № 876/пр от 26.12.2019 | Ветошь | 1346 | 1009 | кг | кг | 1 | 0 | 1052716416 | 5 | 15.85 | 0 | 0 | 0 | 1.82 | 0 | 0 | 0 | 8.71 | 1 | 1 | 1 | 4 | 0 | 1 | 0 | 0 | 0 | 5 |  | 0 | 2 | 145051708 | 1 | 0 | 359 | 0 | 0 | 0 | 0 | 0 | 0 | 0 | 0 | 0 | 0 | 0 | 0 | 0 | 0 | 0 | 0 | 0 | 0 | 0 | 0 | 0 | 0 | 1 | 15.85 | 1.82 | 8.71 | 9.1 | 0 | 15.85 | 0 | 0 | 0 | 15.85 | 0 | 0 | 0
154 | 145033679 | 145051702 | 140805221 | 1 | 1 | 1 | 3 | 14.5.09.11-0102 | ФССЦ-2001, 14.5.09.11-0102, приказ Минстроя России № 876/пр от 26.12.2019 | Уайт-спирит | 1346 | 1009 | кг | кг | 1 | 0 | 58056778 | 32 | 58.1 | 0 | 0 | 0 | 6.67 | 0 | 0 | 0 | 8.71 | 1 | 1 | 1 | 4 | 0 | 1 | 0 | 0 | 0 | 32 |  | 0 | 2 | 145051709 | 1 | 0 | 360 | 0 | 0 | 0 | 0 | 0 | 0 | 0 | 0 | 0 | 0 | 0 | 0 | 0 | 0 | 0 | 0 | 0 | 0 | 0 | 0 | 0 | 0 | 6.4 | 58.1 | 6.67 | 8.71 | 213.44 | 0 | 371.84 | 0 | 0 | 0 | 371.84 | 0 | 0 | 0
155 | 145033679 | 145051721 | 140760001 | 70 | 1 | 1 | 1 | 1-100-35 |  | Затраты труда рабочих (Средний разряд - 3,5) | 1191 | 1013 | чел.-ч. | чел.-ч. | 1 | 0 | 1893946532 | 8.4508 | 0 | 0 | 0 | 277 | 0 | 0 | 0 | 9.07 | 1 | 1 | 1 | 30.54 | 4 | 0 | 1 | 1 | 0 | 0 | 2.13 | )*1,15)*1,15)*3 | 1 | 2 | 145051722 | 1 | 0 | 361 | 0 | 0 | 0 | 0 | 0 | 0 | 0 | 0 | 0 | 0 | 0 | 0 | 0 | 0 | 0 | 0 | 0 | 0 | 0 | 0 | 0 | 0 | 1.6902 | 277 | 9.07 | 30.54 | 76.65 | 0 | 0 | 0 | 0 | 468.17 | 468.17 | 0 | 0 | 0
155 | 145033679 | 145051721 | 140760225 | 70 | 1 | 1 | 1 | 4-100-00 |  | Затраты труда машинистов | 1191 | 1013 | чел.-ч. | чел.-ч. | 1 | 0 | -1417349443 | 0.08625 | 0 | 0 | 0 | 0 | 0 | 0 | 0 | 0 | 1 | 1 | 30.54 | 1 | 4 | 0 | 1 | 1 | 0 | 0 | 0.02 | )*1,25)*1,15)*3 | 2 | 2 | 145051723 | 1 | 0 | 362 | 0 | 0 | 0 | 0 | 0 | 0 | 0 | 0 | 0 | 0 | 0 | 0 | 0 | 0 | 0 | 0 | 0 | 0 | 0 | 0 | 0 | 0 | 0.01725 | 0 | 0 | 1 | 0 | 0 | 0 | 0 | 0 | 0 | 0 | 0 | 0 | 0
155 | 145033679 | 145051721 | 140923086 | 1 | 1 | 1 | 2 | 91.06.03-060 | ФСЭМ-2001, 91.06.03-060 , приказ Минстроя России № 876/пр от 26.12.2019 | Лебедки электрические тяговым усилием до 5,79 кН (0,59 т) | 1367 | 1011 | маш.-ч. | маш.-ч. | 1 | 0 | 208619310 | 0.043125 | 0 | 20.62 | 0 | 0 | 0 | 1.7 | 0 | 0 | 1 | 12.13 | 30.54 | 1 | 4 | 0 | 1 | 1 | 0 | 0 | 0.01 | )*1,25)*1,15)*3 | 0 | 2 | 145051724 | 1 | 0 | 363 | 0 | 0 | 0 | 0 | 0 | 0 | 0 | 0 | 0 | 0 | 0 | 0 | 0 | 0 | 0 | 0 | 0 | 0 | 0 | 0 | 0 | 0 | 0.008625 | 20.62 | 1.7 | 12.13 | 0.09 | 0 | 0 | 0.18 | 0 | 0 | 0.18 | 0 | 0 | 0
155 | 145033679 | 145051721 | 140923105 | 1 | 1 | 1 | 2 | 91.06.05-011 | ФСЭМ-2001, 91.06.05-011 , приказ Минстроя России № 876/пр от 26.12.2019 | Погрузчики, грузоподъемность 5 т | 1367 | 1011 | маш.-ч. | маш.-ч. | 1 | 0 | -896236776 | 0.043125 | 0 | 1091.58 | 307.23 | 0 | 0 | 89.99 | 10.06 | 0 | 1 | 12.13 | 30.54 | 1 | 4 | 0 | 1 | 1 | 0 | 0 | 0.01 | )*1,25)*1,15)*3 | 0 | 2 | 145051725 | 1 | 0 | 364 | 0 | 0 | 0 | 0 | 0 | 0 | 0 | 0 | 0 | 0 | 0 | 0 | 0 | 0 | 0 | 0 | 0 | 0 | 0 | 0 | 0 | 0 | 0.008625 | 1091.58 | 89.99 | 12.13 | 3.88 | 0.43 | 0 | 9.41 | 2.65 | 0 | 9.41 | 0 | 0 | 0
155 | 145033679 | 145051721 | 140923885 | 1 | 1 | 1 | 2 | 91.14.02-001 | ФСЭМ-2001, 91.14.02-001 , приказ Минстроя России № 876/пр от 26.12.2019 | Автомобили бортовые, грузоподъемность до 5 т | 1367 | 1011 | маш.-ч. | маш.-ч. | 1 | 0 | 509054691 | 0.043125 | 0 | 797.06 | 354.26 | 0 | 0 | 65.71 | 11.6 | 0 | 1 | 12.13 | 30.54 | 1 | 4 | 0 | 1 | 1 | 0 | 0 | 0.01 | )*1,25)*1,15)*3 | 0 | 2 | 145051726 | 1 | 0 | 365 | 0 | 0 | 0 | 0 | 0 | 0 | 0 | 0 | 0 | 0 | 0 | 0 | 0 | 0 | 0 | 0 | 0 | 0 | 0 | 0 | 0 | 0 | 0.008625 | 797.06 | 65.71 | 12.13 | 2.85 | 0.52 | 0 | 6.87 | 3.06 | 0 | 6.87 | 0 | 0 | 0
155 | 145033679 | 145051721 | 140924526 | 1 | 1 | 1 | 2 | 91.21.01-012 | ФСЭМ-2001, 91.21.01-012 , приказ Минстроя России № 876/пр от 26.12.2019 | Агрегаты окрасочные высокого давления для окраски поверхностей конструкций, мощность 1 кВт | 1367 | 1011 | маш.-ч. | маш.-ч. | 1 | 0 | -1745017968 | 2.8031 | 0 | 82.73 | 0 | 0 | 0 | 6.82 | 0 | 0 | 1 | 12.13 | 30.54 | 1 | 4 | 0 | 1 | 1 | 0 | 0 | 0.65 | )*1,25)*1,15)*3 | 0 | 2 | 145051727 | 1 | 0 | 366 | 0 | 0 | 0 | 0 | 0 | 0 | 0 | 0 | 0 | 0 | 0 | 0 | 0 | 0 | 0 | 0 | 0 | 0 | 0 | 0 | 0 | 0 | 0.56063 | 82.73 | 6.82 | 12.13 | 19.1 | 0 | 0 | 46.38 | 0 | 0 | 46.38 | 0 | 0 | 0
155 | 145033679 | 145051721 | 140804609 | 1 | 1 | 1 | 3 | 14.4.04.08-0003 | ФССЦ-2001, 14.4.04.08-0003, приказ Минстроя России № 876/пр от 26.12.2019 | Эмаль ПФ-115, серая | 1348 | 1009 | т | т | 1000 | 1 | 499358224 | -0.027 | 124665.1 | 0 | 0 | 0 | 14312.87 | 0 | 0 | 0 | 8.71 | 1 | 1 | 1 | 4 | 0 | 1 | 1 | 0 | 0 | -0.009 | )*3 | 0 | 2 | 145051728 | 1 | 6144 | 367 | 0 | 0 | 0 | 0 | 0 | 0 | 0 | 0 | 0 | 0 | 0 | 0 | 0 | 0 | 0 | 0 | 0 | 0 | 0 | 0 | 0 | 0 | -0.0054 | 124665.1 | 14312.87 | 8.71 | -386.46 | 0 | -673.19 | 0 | 0 | 0 | -673.19 | 0 | 0 | 0
155 | 145033679 | 145051721 | 140805221 | 1 | 1 | 1 | 3 | 14.5.09.11-0102 | ФССЦ-2001, 14.5.09.11-0102, приказ Минстроя России № 876/пр от 26.12.2019 | Уайт-спирит | 1346 | 1009 | кг | кг | 1 | 0 | 58056778 | 4.2 | 58.1 | 0 | 0 | 0 | 6.67 | 0 | 0 | 0 | 8.71 | 1 | 1 | 1 | 4 | 0 | 1 | 1 | 0 | 0 | 1.4 | )*3 | 0 | 2 | 145051729 | 1 | 0 | 368 | 0 | 0 | 0 | 0 | 0 | 0 | 0 | 0 | 0 | 0 | 0 | 0 | 0 | 0 | 0 | 0 | 0 | 0 | 0 | 0 | 0 | 0 | 0.84 | 58.1 | 6.67 | 8.71 | 28.02 | 0 | 48.8 | 0 | 0 | 0 | 48.8 | 0 | 0 | 0
160 | 145033679 | 145051750 | 140759956 | 70 | 1 | 1 | 1 | 1-100-25 |  | Затраты труда рабочих (Средний разряд - 2,5) | 1191 | 1013 | чел.-ч. | чел.-ч. | 1 | 0 | 388411409 | 65.78 | 0 | 0 | 0 | 249.51 | 0 | 0 | 0 | 8.17 | 1 | 1 | 1 | 30.54 | 4 | 0 | 1 | 1 | 0 | 0 | 71.5 | )*1,15)*0,8 | 1 | 2 | 145051751 | 1 | 0 | 369 | 0 | 0 | 0 | 0 | 0 | 0 | 0 | 0 | 0 | 0 | 0 | 0 | 0 | 0 | 0 | 0 | 0 | 0 | 0 | 0 | 0 | 0 | 251.4112 | 249.51 | 8.17 | 30.54 | 537.43 | 0 | 0 | 0 | 0 | 62729.6 | 62729.6 | 0 | 0 | 0
160 | 145033679 | 145051750 | 140760225 | 70 | 1 | 1 | 1 | 4-100-00 |  | Затраты труда машинистов | 1191 | 1013 | чел.-ч. | чел.-ч. | 1 | 0 | -1417349443 | 0.6716 | 0 | 0 | 0 | 0 | 0 | 0 | 0 | 0 | 1 | 1 | 30.54 | 1 | 4 | 0 | 1 | 1 | 0 | 0 | 0.73 | )*1,15)*0,8 | 2 | 2 | 145051752 | 1 | 0 | 370 | 0 | 0 | 0 | 0 | 0 | 0 | 0 | 0 | 0 | 0 | 0 | 0 | 0 | 0 | 0 | 0 | 0 | 0 | 0 | 0 | 0 | 0 | 2.5669 | 0 | 0 | 1 | 0 | 0 | 0 | 0 | 0 | 0 | 0 | 0 | 0 | 0
160 | 145033679 | 145051750 | 140922951 | 1 | 1 | 1 | 2 | 91.05.05-015 | ФСЭМ-2001, 91.05.05-015 , приказ Минстроя России № 876/пр от 26.12.2019 | Краны на автомобильном ходу, грузоподъемность 16 т | 1367 | 1011 | маш.-ч. | маш.-ч. | 1 | 0 | -430484415 | 0.2668 | 0 | 1399.8 | 412.29 | 0 | 0 | 115.4 | 13.5 | 0 | 1 | 12.13 | 30.54 | 1 | 4 | 0 | 1 | 1 | 0 | 0 | 0.29 | )*1,15)*0,8 | 0 | 2 | 145051753 | 1 | 0 | 371 | 0 | 0 | 0 | 0 | 0 | 0 | 0 | 0 | 0 | 0 | 0 | 0 | 0 | 0 | 0 | 0 | 0 | 0 | 0 | 0 | 0 | 0 | 1.0197 | 1399.8 | 115.4 | 12.13 | 30.79 | 3.61 | 0 | 1427.39 | 420.42 | 0 | 1427.39 | 0 | 0 | 0
160 | 145033679 | 145051750 | 140923885 | 1 | 1 | 1 | 2 | 91.14.02-001 | ФСЭМ-2001, 91.14.02-001 , приказ Минстроя России № 876/пр от 26.12.2019 | Автомобили бортовые, грузоподъемность до 5 т | 1367 | 1011 | маш.-ч. | маш.-ч. | 1 | 0 | 509054691 | 0.4048 | 0 | 797.06 | 354.26 | 0 | 0 | 65.71 | 11.6 | 0 | 1 | 12.13 | 30.54 | 1 | 4 | 0 | 1 | 1 | 0 | 0 | 0.44 | )*1,15)*0,8 | 0 | 2 | 145051754 | 1 | 0 | 372 | 0 | 0 | 0 | 0 | 0 | 0 | 0 | 0 | 0 | 0 | 0 | 0 | 0 | 0 | 0 | 0 | 0 | 0 | 0 | 0 | 0 | 0 | 1.5471 | 797.06 | 65.71 | 12.13 | 26.6 | 4.69 | 0 | 1233.17 | 548.09 | 0 | 1233.17 | 0 | 0 | 0
160 | 145033679 | 145051750 | 140770479 | 1 | 1 | 1 | 3 | 01.1.01.01-0011 | ФССЦ-2001, 01.1.01.01-0011, приказ Минстроя России № 876/пр от 26.12.2019 | Детали фасонные к листам хризотилцементным стеновым | 1327 | 1005 | м2 | м2 | 1 | 0 | -667519806 | 0 | 326.63 | 0 | 0 | 0 | 37.5 | 0 | 0 | 0 | 8.71 | 1 | 1 | 1 | 4 | 0 | 1 | 1 | 0 | 0 | 15.2 | )*0 | 0 | 2 | 145051755 | 1 | 0 | 373 | 0 | 0 | 0 | 0 | 0 | 0 | 0 | 0 | 0 | 0 | 0 | 0 | 0 | 0 | 0 | 0 | 0 | 0 | 0 | 0 | 0 | 0 | 0 | 326.63 | 37.5 | 8.71 | 0 | 0 | 0 | 0 | 0 | 0 | 0 | 0 | 0 | 0
160 | 145033679 | 145051750 | 140770493 | 1 | 1 | 1 | 3 | 01.1.01.04-0004 | ФССЦ-2001, 01.1.01.04-0004, приказ Минстроя России № 876/пр от 26.12.2019 | Листы хризотилцементные волнистые унифицированного профиля 54/200, толщина 6,0 мм | 1327 | 1005 | м2 | м2 | 1 | 0 | -1533817872 | 0 | 115.15 | 0 | 0 | 0 | 13.22 | 0 | 0 | 0 | 8.71 | 1 | 1 | 1 | 4 | 0 | 1 | 1 | 0 | 0 | 135 | )*0 | 0 | 2 | 145051756 | 1 | 0 | 374 | 0 | 0 | 0 | 0 | 0 | 0 | 0 | 0 | 0 | 0 | 0 | 0 | 0 | 0 | 0 | 0 | 0 | 0 | 0 | 0 | 0 | 0 | 0 | 115.15 | 13.22 | 8.71 | 0 | 0 | 0 | 0 | 0 | 0 | 0 | 0 | 0 | 0
160 | 145033679 | 145051750 | 140790840 | 1 | 1 | 1 | 3 | 08.1.02.11-0013 | ФССЦ-2001, 08.1.02.11-0013, приказ Минстроя России № 876/пр от 26.12.2019 | Поковки оцинкованные, масса 2,825 кг | 1348 | 1009 | т | т | 1000 | 0 | 1175875667 | 0 | 69479.67 | 0 | 0 | 0 | 7977 | 0 | 0 | 0 | 8.71 | 1 | 1 | 1 | 4 | 0 | 1 | 1 | 0 | 0 | 0.024 | )*0 | 0 | 2 | 145051757 | 1 | 0 | 375 | 0 | 0 | 0 | 0 | 0 | 0 | 0 | 0 | 0 | 0 | 0 | 0 | 0 | 0 | 0 | 0 | 0 | 0 | 0 | 0 | 0 | 0 | 0 | 69479.67 | 7977 | 8.71 | 0 | 0 | 0 | 0 | 0 | 0 | 0 | 0 | 0 | 0
160 | 145033679 | 145051750 | 140796534 | 1 | 1 | 1 | 3 | 11.1.03.06-0088 | ФССЦ-2001, 11.1.03.06-0088, приказ Минстроя России № 876/пр от 26.12.2019 | Доска обрезная, хвойных пород, ширина 75-150 мм, толщина 25 мм, длина 4-6,5 м, сорт IV | 1339 | 1007 | м3 | м3 | 1 | 0 | 1233548999 | 0 | 7252.82 | 0 | 0 | 0 | 832.7 | 0 | 0 | 0 | 8.71 | 1 | 1 | 1 | 4 | 0 | 1 | 1 | 0 | 0 | 0.06 | )*0 | 0 | 2 | 145051758 | 1 | 0 | 376 | 0 | 0 | 0 | 0 | 0 | 0 | 0 | 0 | 0 | 0 | 0 | 0 | 0 | 0 | 0 | 0 | 0 | 0 | 0 | 0 | 0 | 0 | 0 | 7252.82 | 832.7 | 8.71 | 0 | 0 | 0 | 0 | 0 | 0 | 0 | 0 | 0 | 0
161 | 145033679 | 145051854 | 140760022 | 70 | 1 | 1 | 1 | 1-100-38 |  | Затраты труда рабочих (Средний разряд - 3,8) | 1191 | 1013 | чел.-ч. | чел.-ч. | 1 | 0 | -2012709214 | 110 | 0 | 0 | 0 | 287.08 | 0 | 0 | 0 | 9.4 | 1 | 1 | 1 | 30.54 | 4 | 0 | 1 | 0 | 0 | 0 | 110 |  | 1 | 2 | 145051855 | 1 | 0 | 377 | 0 | 0 | 0 | 0 | 0 | 0 | 0 | 0 | 0 | 0 | 0 | 0 | 0 | 0 | 0 | 0 | 0 | 0 | 0 | 0 | 0 | 0 | 281.82 | 287.08 | 9.4 | 30.54 | 1034 | 0 | 0 | 0 | 0 | 80904.89 | 80904.89 | 0 | 0 | 0
161 | 145033679 | 145051854 | 140760225 | 70 | 1 | 1 | 1 | 4-100-00 |  | Затраты труда машинистов | 1191 | 1013 | чел.-ч. | чел.-ч. | 1 | 0 | -1417349443 | 2.4 | 0 | 0 | 0 | 0 | 0 | 0 | 0 | 0 | 1 | 1 | 30.54 | 1 | 4 | 0 | 1 | 0 | 0 | 0 | 2.4 |  | 2 | 2 | 145051856 | 1 | 0 | 378 | 0 | 0 | 0 | 0 | 0 | 0 | 0 | 0 | 0 | 0 | 0 | 0 | 0 | 0 | 0 | 0 | 0 | 0 | 0 | 0 | 0 | 0 | 6.1488 | 0 | 0 | 1 | 0 | 0 | 0 | 0 | 0 | 0 | 0 | 0 | 0 | 0
161 | 145033679 | 145051854 | 140922951 | 1 | 1 | 1 | 2 | 91.05.05-015 | ФСЭМ-2001, 91.05.05-015 , приказ Минстроя России № 876/пр от 26.12.2019 | Краны на автомобильном ходу, грузоподъемность 16 т | 1367 | 1011 | маш.-ч. | маш.-ч. | 1 | 0 | -430484415 | 1.1 | 0 | 1399.8 | 412.29 | 0 | 0 | 115.4 | 13.5 | 0 | 1 | 12.13 | 30.54 | 1 | 4 | 0 | 1 | 0 | 0 | 0 | 1.1 |  | 0 | 2 | 145051857 | 1 | 0 | 379 | 0 | 0 | 0 | 0 | 0 | 0 | 0 | 0 | 0 | 0 | 0 | 0 | 0 | 0 | 0 | 0 | 0 | 0 | 0 | 0 | 0 | 0 | 2.8182 | 1399.8 | 115.4 | 12.13 | 126.94 | 14.85 | 0 | 3944.92 | 1161.92 | 0 | 3944.92 | 0 | 0 | 0
161 | 145033679 | 145051854 | 140923886 | 1 | 1 | 1 | 2 | 91.14.02-002 | ФСЭМ-2001, 91.14.02-002 , приказ Минстроя России № 876/пр от 26.12.2019 | Автомобили бортовые, грузоподъемность до 8 т | 1367 | 1011 | маш.-ч. | маш.-ч. | 1 | 0 | 2006019958 | 0.5 | 0 | 1041.24 | 354.26 | 0 | 0 | 85.84 | 11.6 | 0 | 1 | 12.13 | 30.54 | 1 | 4 | 0 | 1 | 0 | 0 | 0 | 0.5 |  | 0 | 2 | 145051858 | 1 | 0 | 380 | 0 | 0 | 0 | 0 | 0 | 0 | 0 | 0 | 0 | 0 | 0 | 0 | 0 | 0 | 0 | 0 | 0 | 0 | 0 | 0 | 0 | 0 | 1.281 | 1041.24 | 85.84 | 12.13 | 42.92 | 5.8 | 0 | 1333.83 | 453.81 | 0 | 1333.83 | 0 | 0 | 0
161 | 145033679 | 145051854 | 140924028 | 1 | 1 | 1 | 2 | 91.17.04-011 | ФСЭМ-2001, 91.17.04-011 , приказ Минстроя России № 876/пр от 26.12.2019 | Автоматы сварочные номинальным сварочным током 450-1250 А | 1367 | 1011 | маш.-ч. | маш.-ч. | 1 | 0 | -536365956 | 43 | 0 | 479.01 | 0 | 0 | 0 | 39.49 | 0 | 0 | 1 | 12.13 | 30.54 | 1 | 4 | 0 | 1 | 0 | 0 | 0 | 43 |  | 0 | 2 | 145051859 | 1 | 0 | 381 | 0 | 0 | 0 | 0 | 0 | 0 | 0 | 0 | 0 | 0 | 0 | 0 | 0 | 0 | 0 | 0 | 0 | 0 | 0 | 0 | 0 | 0 | 110.166 | 479.01 | 39.49 | 12.13 | 1698.07 | 0 | 0 | 52770.62 | 0 | 0 | 52770.62 | 0 | 0 | 0
161 | 145033679 | 145051854 | 140924041 | 1 | 1 | 1 | 2 | 91.17.04-042 | ФСЭМ-2001, 91.17.04-042 , приказ Минстроя России № 876/пр от 26.12.2019 | Аппараты для газовой сварки и резки | 1367 | 1011 | маш.-ч. | маш.-ч. | 1 | 0 | 2077867240 | 0.9 | 0 | 14.56 | 0 | 0 | 0 | 1.2 | 0 | 0 | 1 | 12.13 | 30.54 | 1 | 4 | 0 | 1 | 0 | 0 | 0 | 0.9 |  | 0 | 2 | 145051860 | 1 | 0 | 382 | 0 | 0 | 0 | 0 | 0 | 0 | 0 | 0 | 0 | 0 | 0 | 0 | 0 | 0 | 0 | 0 | 0 | 0 | 0 | 0 | 0 | 0 | 2.3058 | 14.56 | 1.2 | 12.13 | 1.08 | 0 | 0 | 33.57 | 0 | 0 | 33.57 | 0 | 0 | 0
161 | 145033679 | 145051854 | 140924610 | 1 | 1 | 1 | 2 | 91.21.16-001 | ФСЭМ-2001, 91.21.16-001 , приказ Минстроя России № 876/пр от 26.12.2019 | Пресс-ножницы комбинированные | 1367 | 1011 | маш.-ч. | маш.-ч. | 1 | 0 | -193141335 | 0.8 | 0 | 186.8 | 307.23 | 0 | 0 | 15.4 | 10.06 | 0 | 1 | 12.13 | 30.54 | 1 | 4 | 0 | 1 | 0 | 0 | 0 | 0.8 |  | 0 | 2 | 145051861 | 1 | 0 | 383 | 0 | 0 | 0 | 0 | 0 | 0 | 0 | 0 | 0 | 0 | 0 | 0 | 0 | 0 | 0 | 0 | 0 | 0 | 0 | 0 | 0 | 0 | 2.0496 | 186.8 | 15.4 | 12.13 | 12.32 | 8.05 | 0 | 382.87 | 629.7 | 0 | 382.87 | 0 | 0 | 0
161 | 145033679 | 145051854 | 140924652 | 1 | 1 | 1 | 2 | 91.21.19-031 | ФСЭМ-2001, 91.21.19-031 , приказ Минстроя России № 876/пр от 26.12.2019 | Станки сверлильные | 1367 | 1011 | маш.-ч. | маш.-ч. | 1 | 0 | -1100498410 | 2.4 | 0 | 28.63 | 0 | 0 | 0 | 2.36 | 0 | 0 | 1 | 12.13 | 30.54 | 1 | 4 | 0 | 1 | 0 | 0 | 0 | 2.4 |  | 0 | 2 | 145051862 | 1 | 0 | 384 | 0 | 0 | 0 | 0 | 0 | 0 | 0 | 0 | 0 | 0 | 0 | 0 | 0 | 0 | 0 | 0 | 0 | 0 | 0 | 0 | 0 | 0 | 6.1488 | 28.63 | 2.36 | 12.13 | 5.66 | 0 | 0 | 176.04 | 0 | 0 | 176.04 | 0 | 0 | 0
161 | 145033679 | 145051854 | 140771005 | 1 | 1 | 1 | 3 | 01.3.02.08-0001 | ФССЦ-2001, 01.3.02.08-0001, приказ Минстроя России № 876/пр от 26.12.2019 | Кислород газообразный технический | 1339 | 1007 | м3 | м3 | 1 | 0 | -1761807714 | 0.6 | 54.18 | 0 | 0 | 0 | 6.22 | 0 | 0 | 0 | 8.71 | 1 | 1 | 1 | 4 | 0 | 1 | 0 | 0 | 0 | 0.6 |  | 0 | 2 | 145051863 | 1 | 0 | 385 | 0 | 0 | 0 | 0 | 0 | 0 | 0 | 0 | 0 | 0 | 0 | 0 | 0 | 0 | 0 | 0 | 0 | 0 | 0 | 0 | 0 | 0 | 1.5372 | 54.18 | 6.22 | 8.71 | 3.73 | 0 | 83.29 | 0 | 0 | 0 | 83.29 | 0 | 0 | 0
161 | 145033679 | 145051854 | 140771011 | 1 | 1 | 1 | 3 | 01.3.02.09-0022 | ФССЦ-2001, 01.3.02.09-0022, приказ Минстроя России № 876/пр от 26.12.2019 | Пропан-бутан смесь техническая | 1346 | 1009 | кг | кг | 1 | 0 | -2118006079 | 0.2 | 53.04 | 0 | 0 | 0 | 6.09 | 0 | 0 | 0 | 8.71 | 1 | 1 | 1 | 4 | 0 | 1 | 0 | 0 | 0 | 0.2 |  | 0 | 2 | 145051864 | 1 | 0 | 386 | 0 | 0 | 0 | 0 | 0 | 0 | 0 | 0 | 0 | 0 | 0 | 0 | 0 | 0 | 0 | 0 | 0 | 0 | 0 | 0 | 0 | 0 | 0.5124 | 53.04 | 6.09 | 8.71 | 1.22 | 0 | 27.18 | 0 | 0 | 0 | 27.18 | 0 | 0 | 0
161 | 145033679 | 145051854 | 140773780 | 1 | 1 | 1 | 3 | 01.7.11.07-0036 | ФССЦ-2001, 01.7.11.07-0036, приказ Минстроя России № 876/пр от 26.12.2019 | Электроды сварочные Э46, диаметр 4 мм | 1346 | 1009 | кг | кг | 1 | 0 | 149355137 | 19 | 93.63 | 0 | 0 | 0 | 10.75 | 0 | 0 | 0 | 8.71 | 1 | 1 | 1 | 4 | 0 | 1 | 0 | 0 | 0 | 19 |  | 0 | 2 | 145051865 | 1 | 0 | 387 | 0 | 0 | 0 | 0 | 0 | 0 | 0 | 0 | 0 | 0 | 0 | 0 | 0 | 0 | 0 | 0 | 0 | 0 | 0 | 0 | 0 | 0 | 48.678 | 93.63 | 10.75 | 8.71 | 204.25 | 0 | 4557.72 | 0 | 0 | 0 | 4557.72 | 0 | 0 | 0
161 | 145033679 | 145051854 | 140765022 | 70 | 1 | 1 | 3 | 999-9950 |  | Вспомогательные ненормируемые материалы (2% от ОЗП) | 1374 | 1013 | РУБ | РУБ | 1 | 0 | -1731369543 | 20.68 | 8.71 | 0 | 0 | 0 | 1 | 0 | 0 | 0 | 8.71 | 1 | 1 | 1 | 4 | 0 | 1 | 0 | 0 | 0 | 20.68 |  | 0 | 2 | 145051866 | 1 | 0 | 388 | 0 | 0 | 0 | 0 | 0 | 0 | 0 | 0 | 0 | 0 | 0 | 0 | 0 | 0 | 0 | 0 | 0 | 0 | 0 | 0 | 0 | 0 | 52.9822 | 8.71 | 1 | 8.71 | 20.68 | 0 | 461.47 | 0 | 0 | 0 | 461.47 | 0 | 0 | 0
162 | 145033679 | 145051781 | 140760048 | 70 | 1 | 1 | 1 | 1-100-43 |  | Затраты труда рабочих (Средний разряд - 4,3) | 1191 | 1013 | чел.-ч. | чел.-ч. | 1 | 0 | -1841613679 | 33.4592 | 0 | 0 | 0 | 307.23 | 0 | 0 | 0 | 10.06 | 1 | 1 | 1 | 30.54 | 4 | 0 | 1 | 1 | 0 | 0 | 25.3 | )*1,15)*1,15 | 1 | 2 | 145051782 | 1 | 0 | 389 | 0 | 0 | 0 | 0 | 0 | 0 | 0 | 0 | 0 | 0 | 0 | 0 | 0 | 0 | 0 | 0 | 0 | 0 | 0 | 0 | 0 | 0 | 85.7226 | 307.23 | 10.06 | 30.54 | 336.6 | 0 | 0 | 0 | 0 | 26336.55 | 26336.55 | 0 | 0 | 0
162 | 145033679 | 145051781 | 140760225 | 70 | 1 | 1 | 1 | 4-100-00 |  | Затраты труда машинистов | 1191 | 1013 | чел.-ч. | чел.-ч. | 1 | 0 | -1417349443 | 4.4275 | 0 | 0 | 0 | 0 | 0 | 0 | 0 | 0 | 1 | 1 | 30.54 | 1 | 4 | 0 | 1 | 1 | 0 | 0 | 3.08 | )*1,25)*1,15 | 2 | 2 | 145051783 | 1 | 0 | 390 | 0 | 0 | 0 | 0 | 0 | 0 | 0 | 0 | 0 | 0 | 0 | 0 | 0 | 0 | 0 | 0 | 0 | 0 | 0 | 0 | 0 | 0 | 11.3433 | 0 | 0 | 1 | 0 | 0 | 0 | 0 | 0 | 0 | 0 | 0 | 0 | 0
162 | 145033679 | 145051781 | 140922906 | 1 | 1 | 1 | 2 | 91.05.02-005 | ФСЭМ-2001, 91.05.02-005 , приказ Минстроя России № 876/пр от 26.12.2019 | Краны козловые, грузоподъемность 32 т | 1367 | 1011 | маш.-ч. | маш.-ч. | 1 | 0 | -163180553 | 0.14375 | 0 | 1458.51 | 470.93 | 0 | 0 | 120.24 | 15.42 | 0 | 1 | 12.13 | 30.54 | 1 | 4 | 0 | 1 | 1 | 0 | 0 | 0.1 | )*1,25)*1,15 | 0 | 2 | 145051784 | 1 | 0 | 391 | 0 | 0 | 0 | 0 | 0 | 0 | 0 | 0 | 0 | 0 | 0 | 0 | 0 | 0 | 0 | 0 | 0 | 0 | 0 | 0 | 0 | 0 | 0.36829 | 1458.51 | 120.24 | 12.13 | 17.28 | 2.21 | 0 | 537.15 | 173.44 | 0 | 537.15 | 0 | 0 | 0
162 | 145033679 | 145051781 | 140922951 | 1 | 1 | 1 | 2 | 91.05.05-015 | ФСЭМ-2001, 91.05.05-015 , приказ Минстроя России № 876/пр от 26.12.2019 | Краны на автомобильном ходу, грузоподъемность 16 т | 1367 | 1011 | маш.-ч. | маш.-ч. | 1 | 0 | -430484415 | 0.15812 | 0 | 1399.8 | 412.29 | 0 | 0 | 115.4 | 13.5 | 0 | 1 | 12.13 | 30.54 | 1 | 4 | 0 | 1 | 1 | 0 | 0 | 0.11 | )*1,25)*1,15 | 0 | 2 | 145051785 | 1 | 0 | 392 | 0 | 0 | 0 | 0 | 0 | 0 | 0 | 0 | 0 | 0 | 0 | 0 | 0 | 0 | 0 | 0 | 0 | 0 | 0 | 0 | 0 | 0 | 0.40512 | 1399.8 | 115.4 | 12.13 | 18.24 | 2.14 | 0 | 567.08 | 167.03 | 0 | 567.08 | 0 | 0 | 0
162 | 145033679 | 145051781 | 140922957 | 1 | 1 | 1 | 2 | 91.05.06-007 | ФСЭМ-2001, 91.05.06-007 , приказ Минстроя России № 876/пр от 26.12.2019 | Краны на гусеничном ходу, грузоподъемность 25 т | 1367 | 1011 | маш.-ч. | маш.-ч. | 1 | 0 | -1189221606 | 3.8812 | 0 | 1456.09 | 412.29 | 0 | 0 | 120.04 | 13.5 | 0 | 1 | 12.13 | 30.54 | 1 | 4 | 0 | 1 | 1 | 0 | 0 | 2.7 | )*1,25)*1,15 | 0 | 2 | 145051786 | 1 | 0 | 393 | 0 | 0 | 0 | 0 | 0 | 0 | 0 | 0 | 0 | 0 | 0 | 0 | 0 | 0 | 0 | 0 | 0 | 0 | 0 | 0 | 0 | 0 | 9.9438 | 1456.09 | 120.04 | 12.13 | 465.91 | 52.4 | 0 | 14479.01 | 4099.71 | 0 | 14479.01 | 0 | 0 | 0
162 | 145033679 | 145051781 | 140923032 | 1 | 1 | 1 | 2 | 91.06.01-003 | ФСЭМ-2001, 91.06.01-003 , приказ Минстроя России № 876/пр от 26.12.2019 | Домкраты гидравлические, грузоподъемность 63-100 т | 1367 | 1011 | маш.-ч. | маш.-ч. | 1 | 0 | 321316643 | 0.115 | 0 | 10.92 | 0 | 0 | 0 | 0.9 | 0 | 0 | 1 | 12.13 | 30.54 | 1 | 4 | 0 | 1 | 1 | 0 | 0 | 0.08 | )*1,25)*1,15 | 0 | 2 | 145051787 | 1 | 0 | 394 | 0 | 0 | 0 | 0 | 0 | 0 | 0 | 0 | 0 | 0 | 0 | 0 | 0 | 0 | 0 | 0 | 0 | 0 | 0 | 0 | 0 | 0 | 0.29463 | 10.92 | 0.9 | 12.13 | 0.1 | 0 | 0 | 3.22 | 0 | 0 | 3.22 | 0 | 0 | 0
162 | 145033679 | 145051781 | 140923885 | 1 | 1 | 1 | 2 | 91.14.02-001 | ФСЭМ-2001, 91.14.02-001 , приказ Минстроя России № 876/пр от 26.12.2019 | Автомобили бортовые, грузоподъемность до 5 т | 1367 | 1011 | маш.-ч. | маш.-ч. | 1 | 0 | 509054691 | 0.24438 | 0 | 797.06 | 354.26 | 0 | 0 | 65.71 | 11.6 | 0 | 1 | 12.13 | 30.54 | 1 | 4 | 0 | 1 | 1 | 0 | 0 | 0.17 | )*1,25)*1,15 | 0 | 2 | 145051788 | 1 | 0 | 395 | 0 | 0 | 0 | 0 | 0 | 0 | 0 | 0 | 0 | 0 | 0 | 0 | 0 | 0 | 0 | 0 | 0 | 0 | 0 | 0 | 0 | 0 | 0.62609 | 797.06 | 65.71 | 12.13 | 16.06 | 2.83 | 0 | 499.03 | 221.8 | 0 | 499.03 | 0 | 0 | 0
162 | 145033679 | 145051781 | 140924041 | 1 | 1 | 1 | 2 | 91.17.04-042 | ФСЭМ-2001, 91.17.04-042 , приказ Минстроя России № 876/пр от 26.12.2019 | Аппараты для газовой сварки и резки | 1367 | 1011 | маш.-ч. | маш.-ч. | 1 | 0 | 2077867240 | 4.3412 | 0 | 14.56 | 0 | 0 | 0 | 1.2 | 0 | 0 | 1 | 12.13 | 30.54 | 1 | 4 | 0 | 1 | 1 | 0 | 0 | 3.02 | )*1,25)*1,15 | 0 | 2 | 145051789 | 1 | 0 | 396 | 0 | 0 | 0 | 0 | 0 | 0 | 0 | 0 | 0 | 0 | 0 | 0 | 0 | 0 | 0 | 0 | 0 | 0 | 0 | 0 | 0 | 0 | 11.1223 | 14.56 | 1.2 | 12.13 | 5.2 | 0 | 0 | 161.94 | 0 | 0 | 161.94 | 0 | 0 | 0
162 | 145033679 | 145051781 | 140924084 | 1 | 1 | 1 | 2 | 91.17.04-171 | ФСЭМ-2001, 91.17.04-171 , приказ Минстроя России № 876/пр от 26.12.2019 | Преобразователи сварочные номинальным сварочным током 315-500 А | 1367 | 1011 | маш.-ч. | маш.-ч. | 1 | 0 | -1866313122 | 20.125 | 0 | 149.32 | 0 | 0 | 0 | 12.31 | 0 | 0 | 1 | 12.13 | 30.54 | 1 | 4 | 0 | 1 | 1 | 0 | 0 | 14 | )*1,25)*1,15 | 0 | 2 | 145051790 | 1 | 0 | 397 | 0 | 0 | 0 | 0 | 0 | 0 | 0 | 0 | 0 | 0 | 0 | 0 | 0 | 0 | 0 | 0 | 0 | 0 | 0 | 0 | 0 | 0 | 51.5603 | 149.32 | 12.31 | 12.13 | 247.74 | 0 | 0 | 7698.98 | 0 | 0 | 7698.98 | 0 | 0 | 0
162 | 145033679 | 145051781 | 140771005 | 1 | 1 | 1 | 3 | 01.3.02.08-0001 | ФССЦ-2001, 01.3.02.08-0001, приказ Минстроя России № 876/пр от 26.12.2019 | Кислород газообразный технический | 1339 | 1007 | м3 | м3 | 1 | 0 | -1761807714 | 2.6 | 54.18 | 0 | 0 | 0 | 6.22 | 0 | 0 | 0 | 8.71 | 1 | 1 | 1 | 4 | 0 | 1 | 0 | 0 | 0 | 2.6 |  | 0 | 2 | 145051791 | 1 | 0 | 398 | 0 | 0 | 0 | 0 | 0 | 0 | 0 | 0 | 0 | 0 | 0 | 0 | 0 | 0 | 0 | 0 | 0 | 0 | 0 | 0 | 0 | 0 | 6.6612 | 54.18 | 6.22 | 8.71 | 16.17 | 0 | 360.9 | 0 | 0 | 0 | 360.9 | 0 | 0 | 0
162 | 145033679 | 145051781 | 140771011 | 1 | 1 | 1 | 3 | 01.3.02.09-0022 | ФССЦ-2001, 01.3.02.09-0022, приказ Минстроя России № 876/пр от 26.12.2019 | Пропан-бутан смесь техническая | 1346 | 1009 | кг | кг | 1 | 0 | -2118006079 | 0.78 | 53.04 | 0 | 0 | 0 | 6.09 | 0 | 0 | 0 | 8.71 | 1 | 1 | 1 | 4 | 0 | 1 | 0 | 0 | 0 | 0.78 |  | 0 | 2 | 145051792 | 1 | 0 | 399 | 0 | 0 | 0 | 0 | 0 | 0 | 0 | 0 | 0 | 0 | 0 | 0 | 0 | 0 | 0 | 0 | 0 | 0 | 0 | 0 | 0 | 0 | 1.9984 | 53.04 | 6.09 | 8.71 | 4.75 | 0 | 105.99 | 0 | 0 | 0 | 105.99 | 0 | 0 | 0
162 | 145033679 | 145051781 | 140773780 | 1 | 1 | 1 | 3 | 01.7.11.07-0036 | ФССЦ-2001, 01.7.11.07-0036, приказ Минстроя России № 876/пр от 26.12.2019 | Электроды сварочные Э46, диаметр 4 мм | 1346 | 1009 | кг | кг | 1 | 0 | 149355137 | 16 | 93.63 | 0 | 0 | 0 | 10.75 | 0 | 0 | 0 | 8.71 | 1 | 1 | 1 | 4 | 0 | 1 | 0 | 0 | 0 | 16 |  | 0 | 2 | 145051793 | 1 | 0 | 400 | 0 | 0 | 0 | 0 | 0 | 0 | 0 | 0 | 0 | 0 | 0 | 0 | 0 | 0 | 0 | 0 | 0 | 0 | 0 | 0 | 0 | 0 | 40.992 | 93.63 | 10.75 | 8.71 | 172 | 0 | 3838.08 | 0 | 0 | 0 | 3838.08 | 0 | 0 | 0
162 | 145033679 | 145051781 | 140775017 | 1 | 1 | 1 | 3 | 01.7.15.03-0042 | ФССЦ-2001, 01.7.15.03-0042, приказ Минстроя России № 876/пр от 26.12.2019 | Болты с гайками и шайбами строительные | 1346 | 1009 | кг | кг | 1 | 0 | -1864341761 | 0 | 78.74 | 0 | 0 | 0 | 9.04 | 0 | 0 | 0 | 8.71 | 1 | 1 | 1 | 4 | 1 | 0 | 0 | 0 | 0 | 0 |  | 0 | 2 | 145051794 | 1 | 0 | 401 | 0 | 0 | 0 | 0 | 0 | 0 | 0 | 0 | 0 | 0 | 0 | 0 | 0 | 0 | 0 | 0 | 0 | 0 | 0 | 0 | 0 | 0 | 0 | 78.74 | 9.04 | 8.71 | 0 | 0 | 0 | 0 | 0 | 0 | 0 | 0 | 0 | 0
162 | 145033679 | 145051781 | 140775118 | 1 | 1 | 1 | 3 | 01.7.15.06-0111 | ФССЦ-2001, 01.7.15.06-0111, приказ Минстроя России № 876/пр от 26.12.2019 | Гвозди строительные | 1348 | 1009 | т | т | 1000 | 0 | -45966985 | 1e-05 | 104328.38 | 0 | 0 | 0 | 11978 | 0 | 0 | 0 | 8.71 | 1 | 1 | 1 | 4 | 0 | 1 | 0 | 0 | 0 | 1e-05 |  | 0 | 2 | 145051795 | 1 | 0 | 402 | 0 | 0 | 0 | 0 | 0 | 0 | 0 | 0 | 0 | 0 | 0 | 0 | 0 | 0 | 0 | 0 | 0 | 0 | 0 | 0 | 0 | 0 | 2.562e-05 | 104328.38 | 11978 | 8.71 | 0.12 | 0 | 2.67 | 0 | 0 | 0 | 2.67 | 0 | 0 | 0
162 | 145033679 | 145051781 | 140776229 | 1 | 1 | 1 | 3 | 01.7.20.08-0071 | ФССЦ-2001, 01.7.20.08-0071, приказ Минстроя России № 876/пр от 26.12.2019 | Канат пеньковый пропитанный | 1348 | 1009 | т | т | 1000 | 0 | -1671348935 | 0.0001 | 330109 | 0 | 0 | 0 | 37900 | 0 | 0 | 0 | 8.71 | 1 | 1 | 1 | 4 | 0 | 1 | 0 | 0 | 0 | 0.0001 |  | 0 | 2 | 145051796 | 1 | 0 | 403 | 0 | 0 | 0 | 0 | 0 | 0 | 0 | 0 | 0 | 0 | 0 | 0 | 0 | 0 | 0 | 0 | 0 | 0 | 0 | 0 | 0 | 0 | 0.0002562 | 330109 | 37900 | 8.71 | 3.79 | 0 | 84.57 | 0 | 0 | 0 | 84.57 | 0 | 0 | 0
162 | 145033679 | 145051781 | 140761923 | 70 | 1 | 1 | 3 | 07.2.03.06 |  | Конструкции стальные | 1348 | 1009 | т | т | 1000 | 0 | 2039399958 | 1 | 0 | 0 | 0 | 0 | 0 | 0 | 0 | 0 | 8.71 | 1 | 1 | 1 | 4 | 0 | 0 | 0 | 0 | 0 | 1 |  | 0 | 2 | 145051797 | 1 | 0 | 404 | 0 | 0 | 0 | 0 | 0 | 0 | 0 | 0 | 0 | 0 | 0 | 0 | 0 | 0 | 0 | 0 | 0 | 0 | 0 | 0 | 0 | 0 | 2.562 | 0 | 0 | 8.71 | 0 | 0 | 0 | 0 | 0 | 0 | 0 | 0 | 0 | 0
162 | 145033679 | 145051781 | 140789856 | 1 | 1 | 1 | 3 | 07.2.07.12-0020 | ФССЦ-2001, 07.2.07.12-0020, приказ Минстроя России № 876/пр от 26.12.2019 | Элементы конструктивные зданий и сооружений с преобладанием горячекатаных профилей, средняя масса сборочной единицы от 0,1 до 0,5 т | 1348 | 1009 | т | т | 1000 | 0 | -1915778085 | 0.001 | 67171.52 | 0 | 0 | 0 | 7712 | 0 | 0 | 0 | 8.71 | 1 | 1 | 1 | 4 | 0 | 1 | 0 | 0 | 0 | 0.001 |  | 0 | 2 | 145051798 | 1 | 0 | 405 | 0 | 0 | 0 | 0 | 0 | 0 | 0 | 0 | 0 | 0 | 0 | 0 | 0 | 0 | 0 | 0 | 0 | 0 | 0 | 0 | 0 | 0 | 0.002562 | 67171.52 | 7712 | 8.71 | 7.71 | 0 | 172.09 | 0 | 0 | 0 | 172.09 | 0 | 0 | 0
162 | 145033679 | 145051781 | 140791984 | 1 | 1 | 1 | 3 | 08.2.02.11-0007 | ФССЦ-2001, 08.2.02.11-0007, приказ Минстроя России № 876/пр от 26.12.2019 | Канат двойной свивки ТК, конструкции 6х19(1+6+12)+1 о.с., оцинкованный, из проволок марки В, маркировочная группа 1770 н/мм2, диаметр 5,5 мм | 1302 | 1003 | 10 м | 10 м | 10 | 0 | 581091037 | 0.0187 | 437.59 | 0 | 0 | 0 | 50.24 | 0 | 0 | 0 | 8.71 | 1 | 1 | 1 | 4 | 0 | 1 | 0 | 0 | 0 | 0.0187 |  | 0 | 2 | 145051799 | 1 | 0 | 406 | 0 | 0 | 0 | 0 | 0 | 0 | 0 | 0 | 0 | 0 | 0 | 0 | 0 | 0 | 0 | 0 | 0 | 0 | 0 | 0 | 0 | 0 | 0.047909 | 437.59 | 50.24 | 8.71 | 0.94 | 0 | 20.96 | 0 | 0 | 0 | 20.96 | 0 | 0 | 0
162 | 145033679 | 145051781 | 140792339 | 1 | 1 | 1 | 3 | 08.3.03.06-0002 | ФССЦ-2001, 08.3.03.06-0002, приказ Минстроя России № 876/пр от 26.12.2019 | Проволока горячекатаная в мотках, диаметр 6,3-6,5 мм | 1348 | 1009 | т | т | 1000 | 0 | -120483918 | 3e-05 | 38804.79 | 0 | 0 | 0 | 4455.2 | 0 | 0 | 0 | 8.71 | 1 | 1 | 1 | 4 | 0 | 1 | 0 | 0 | 0 | 3e-05 |  | 0 | 2 | 145051800 | 1 | 0 | 407 | 0 | 0 | 0 | 0 | 0 | 0 | 0 | 0 | 0 | 0 | 0 | 0 | 0 | 0 | 0 | 0 | 0 | 0 | 0 | 0 | 0 | 0 | 7.686e-05 | 38804.79 | 4455.2 | 8.71 | 0.13 | 0 | 2.98 | 0 | 0 | 0 | 2.98 | 0 | 0 | 0
162 | 145033679 | 145051781 | 140793072 | 1 | 1 | 1 | 3 | 08.3.11.01-0091 | ФССЦ-2001, 08.3.11.01-0091, приказ Минстроя России № 876/пр от 26.12.2019 | Швеллеры № 40, марка стали Ст0 | 1348 | 1009 | т | т | 1000 | 0 | 834877976 | 0.00194 | 42853.2 | 0 | 0 | 0 | 4920 | 0 | 0 | 0 | 8.71 | 1 | 1 | 1 | 4 | 0 | 1 | 0 | 0 | 0 | 0.00194 |  | 0 | 2 | 145051801 | 1 | 0 | 408 | 0 | 0 | 0 | 0 | 0 | 0 | 0 | 0 | 0 | 0 | 0 | 0 | 0 | 0 | 0 | 0 | 0 | 0 | 0 | 0 | 0 | 0 | 0.0049703 | 42853.2 | 4920 | 8.71 | 9.54 | 0 | 212.99 | 0 | 0 | 0 | 212.99 | 0 | 0 | 0
162 | 145033679 | 145051781 | 140804058 | 1 | 1 | 1 | 3 | 14.4.01.01-0003 | ФССЦ-2001, 14.4.01.01-0003, приказ Минстроя России № 876/пр от 26.12.2019 | Грунтовка ГФ-021 | 1348 | 1009 | т | т | 1000 | 0 | 264248573 | 0.00031 | 136050.2 | 0 | 0 | 0 | 15620 | 0 | 0 | 0 | 8.71 | 1 | 1 | 1 | 4 | 0 | 1 | 0 | 0 | 0 | 0.00031 |  | 0 | 2 | 145051802 | 1 | 0 | 409 | 0 | 0 | 0 | 0 | 0 | 0 | 0 | 0 | 0 | 0 | 0 | 0 | 0 | 0 | 0 | 0 | 0 | 0 | 0 | 0 | 0 | 0 | 0.00079422 | 136050.2 | 15620 | 8.71 | 4.84 | 0 | 108.05 | 0 | 0 | 0 | 108.05 | 0 | 0 | 0
162 | 145033679 | 145051781 | 140805182 | 1 | 1 | 1 | 3 | 14.5.09.07-0030 | ФССЦ-2001, 14.5.09.07-0030, приказ Минстроя России № 876/пр от 26.12.2019 | Растворитель Р-4 | 1346 | 1009 | кг | кг | 1 | 0 | -1449230318 | 0.6 | 82.05 | 0 | 0 | 0 | 9.42 | 0 | 0 | 0 | 8.71 | 1 | 1 | 1 | 4 | 0 | 1 | 0 | 0 | 0 | 0.6 |  | 0 | 2 | 145051803 | 1 | 0 | 410 | 0 | 0 | 0 | 0 | 0 | 0 | 0 | 0 | 0 | 0 | 0 | 0 | 0 | 0 | 0 | 0 | 0 | 0 | 0 | 0 | 0 | 0 | 1.5372 | 82.05 | 9.42 | 8.71 | 5.65 | 0 | 126.13 | 0 | 0 | 0 | 126.13 | 0 | 0 | 0
164 | 145033679 | 145051893 | 140755433 | 70 | 1 | 1 | 1 | 1-100-30 |  | Затраты труда рабочих (Средний разряд - 3) | 1191 | 1013 | чел.-ч. | чел.-ч. | 1 | 0 | 1049124552 | 0.07 | 0 | 0 | 0 | 260.51 | 0 | 0 | 0 | 8.53 | 1 | 1 | 1 | 30.54 | 4 | 0 | 1 | 1 | 0 | 0 | 0.07 |  | 1 | 2 | 145051896 | 1 | 0 | 411 | 0 | 0 | 0 | 0 | 0 | 0 | 0 | 0 | 0 | 0 | 0 | 0 | 0 | 0 | 0 | 0 | 0 | 0 | 0 | 0 | 0 | 0 | 11.76 | 260.51 | 8.53 | 30.54 | 0.6 | 0 | 0 | 0 | 0 | 3063.6 | 3063.6 | 0 | 0 | 0
164 | 145033679 | 145051893 | 140924755 | 1 | 1 | 1 | 2 | 91.21.22-638 | ФСЭМ-2001, 91.21.22-638 , приказ Минстроя России № 876/пр от 26.12.2019 | Пылесосы промышленные, мощность до 2000 Вт | 1367 | 1011 | маш.-ч. | маш.-ч. | 1 | 0 | 893954064 | 0.1 | 0 | 39.91 | 0 | 0 | 0 | 3.29 | 0 | 0 | 1 | 12.13 | 30.54 | 1 | 4 | 0 | 1 | 1 | 0 | 0 | 0.1 |  | 0 | 2 | 145051897 | 1 | 0 | 412 | 0 | 0 | 0 | 0 | 0 | 0 | 0 | 0 | 0 | 0 | 0 | 0 | 0 | 0 | 0 | 0 | 0 | 0 | 0 | 0 | 0 | 0 | 16.8 | 39.91 | 3.29 | 12.13 | 0.33 | 0 | 0 | 670.49 | 0 | 0 | 670.49 | 0 | 0 | 0
165 | 145033679 | 145051898 | 140755435 | 70 | 1 | 1 | 1 | 1-100-32 |  | Затраты труда рабочих (Средний разряд - 3,2) | 1191 | 1013 | чел.-ч. | чел.-ч. | 1 | 0 | 784619160 | 9.08 | 0 | 0 | 0 | 266.92 | 0 | 0 | 0 | 8.74 | 1 | 1 | 1 | 30.54 | 4 | 0 | 1 | 1 | 0 | 0 | 9.08 |  | 1 | 2 | 145051906 | 1 | 0 | 413 | 0 | 0 | 0 | 0 | 0 | 0 | 0 | 0 | 0 | 0 | 0 | 0 | 0 | 0 | 0 | 0 | 0 | 0 | 0 | 0 | 0 | 0 | 15.2544 | 266.92 | 8.74 | 30.54 | 79.36 | 0 | 0 | 0 | 0 | 4071.7 | 4071.7 | 0 | 0 | 0
165 | 145033679 | 145051898 | 140755491 | 70 | 1 | 1 | 1 | 4-100-00 |  | Затраты труда машинистов | 1191 | 1013 | чел.-ч. | чел.-ч. | 1 | 0 | -1417349443 | 0.03 | 0 | 0 | 0 | 0 | 0 | 0 | 0 | 0 | 1 | 1 | 30.54 | 1 | 4 | 0 | 1 | 1 | 0 | 0 | 0.03 |  | 2 | 2 | 145051907 | 1 | 0 | 414 | 0 | 0 | 0 | 0 | 0 | 0 | 0 | 0 | 0 | 0 | 0 | 0 | 0 | 0 | 0 | 0 | 0 | 0 | 0 | 0 | 0 | 0 | 0.0504 | 0 | 0 | 1 | 0 | 0 | 0 | 0 | 0 | 0 | 0 | 0 | 0 | 0
165 | 145033679 | 145051898 | 140923086 | 1 | 1 | 1 | 2 | 91.06.03-060 | ФСЭМ-2001, 91.06.03-060 , приказ Минстроя России № 876/пр от 26.12.2019 | Лебедки электрические тяговым усилием до 5,79 кН (0,59 т) | 1367 | 1011 | маш.-ч. | маш.-ч. | 1 | 0 | 208619310 | 0.01 | 0 | 20.62 | 0 | 0 | 0 | 1.7 | 0 | 0 | 1 | 12.13 | 30.54 | 1 | 4 | 0 | 1 | 1 | 0 | 0 | 0.01 |  | 0 | 2 | 145051908 | 1 | 0 | 415 | 0 | 0 | 0 | 0 | 0 | 0 | 0 | 0 | 0 | 0 | 0 | 0 | 0 | 0 | 0 | 0 | 0 | 0 | 0 | 0 | 0 | 0 | 0.0168 | 20.62 | 1.7 | 12.13 | 0.02 | 0 | 0 | 0.35 | 0 | 0 | 0.35 | 0 | 0 | 0
165 | 145033679 | 145051898 | 140923105 | 1 | 1 | 1 | 2 | 91.06.05-011 | ФСЭМ-2001, 91.06.05-011 , приказ Минстроя России № 876/пр от 26.12.2019 | Погрузчики, грузоподъемность 5 т | 1367 | 1011 | маш.-ч. | маш.-ч. | 1 | 0 | -896236776 | 0.01 | 0 | 1091.58 | 307.23 | 0 | 0 | 89.99 | 10.06 | 0 | 1 | 12.13 | 30.54 | 1 | 4 | 0 | 1 | 1 | 0 | 0 | 0.01 |  | 0 | 2 | 145051909 | 1 | 0 | 416 | 0 | 0 | 0 | 0 | 0 | 0 | 0 | 0 | 0 | 0 | 0 | 0 | 0 | 0 | 0 | 0 | 0 | 0 | 0 | 0 | 0 | 0 | 0.0168 | 1091.58 | 89.99 | 12.13 | 0.9 | 0.1 | 0 | 18.34 | 5.16 | 0 | 18.34 | 0 | 0 | 0
165 | 145033679 | 145051898 | 140923885 | 1 | 1 | 1 | 2 | 91.14.02-001 | ФСЭМ-2001, 91.14.02-001 , приказ Минстроя России № 876/пр от 26.12.2019 | Автомобили бортовые, грузоподъемность до 5 т | 1367 | 1011 | маш.-ч. | маш.-ч. | 1 | 0 | 509054691 | 0.02 | 0 | 797.06 | 354.26 | 0 | 0 | 65.71 | 11.6 | 0 | 1 | 12.13 | 30.54 | 1 | 4 | 0 | 1 | 1 | 0 | 0 | 0.02 |  | 0 | 2 | 145051910 | 1 | 0 | 417 | 0 | 0 | 0 | 0 | 0 | 0 | 0 | 0 | 0 | 0 | 0 | 0 | 0 | 0 | 0 | 0 | 0 | 0 | 0 | 0 | 0 | 0 | 0.0336 | 797.06 | 65.71 | 12.13 | 1.31 | 0.23 | 0 | 26.78 | 11.9 | 0 | 26.78 | 0 | 0 | 0
165 | 145033679 | 145051898 | 140776226 | 1 | 1 | 1 | 3 | 01.7.20.08-0051 | ФССЦ-2001, 01.7.20.08-0051, приказ Минстроя России № 876/пр от 26.12.2019 | Ветошь | 1346 | 1009 | кг | кг | 1 | 0 | 1052716416 | 5 | 15.85 | 0 | 0 | 0 | 1.82 | 0 | 0 | 0 | 8.71 | 1 | 1 | 1 | 4 | 0 | 1 | 0 | 0 | 0 | 5 |  | 0 | 2 | 145051911 | 1 | 0 | 418 | 0 | 0 | 0 | 0 | 0 | 0 | 0 | 0 | 0 | 0 | 0 | 0 | 0 | 0 | 0 | 0 | 0 | 0 | 0 | 0 | 0 | 0 | 8.4 | 15.85 | 1.82 | 8.71 | 9.1 | 0 | 133.14 | 0 | 0 | 0 | 133.14 | 0 | 0 | 0
165 | 145033679 | 145051898 | 140805221 | 1 | 1 | 1 | 3 | 14.5.09.11-0102 | ФССЦ-2001, 14.5.09.11-0102, приказ Минстроя России № 876/пр от 26.12.2019 | Уайт-спирит | 1346 | 1009 | кг | кг | 1 | 0 | 58056778 | 32 | 58.1 | 0 | 0 | 0 | 6.67 | 0 | 0 | 0 | 8.71 | 1 | 1 | 1 | 4 | 0 | 1 | 0 | 0 | 0 | 32 |  | 0 | 2 | 145051912 | 1 | 0 | 419 | 0 | 0 | 0 | 0 | 0 | 0 | 0 | 0 | 0 | 0 | 0 | 0 | 0 | 0 | 0 | 0 | 0 | 0 | 0 | 0 | 0 | 0 | 53.76 | 58.1 | 6.67 | 8.71 | 213.44 | 0 | 3123.46 | 0 | 0 | 0 | 3123.46 | 0 | 0 | 0
166 | 145033679 | 145051913 | 140755438 | 70 | 1 | 1 | 1 | 1-100-35 |  | Затраты труда рабочих (Средний разряд - 3,5) | 1191 | 1013 | чел.-ч. | чел.-ч. | 1 | 0 | 1893946532 | 6.39 | 0 | 0 | 0 | 277 | 0 | 0 | 0 | 9.07 | 1 | 1 | 1 | 30.54 | 4 | 0 | 1 | 1 | 0 | 0 | 2.13 | )*3 | 1 | 2 | 145051922 | 1 | 0 | 420 | 0 | 0 | 0 | 0 | 0 | 0 | 0 | 0 | 0 | 0 | 0 | 0 | 0 | 0 | 0 | 0 | 0 | 0 | 0 | 0 | 0 | 0 | 10.7352 | 277 | 9.07 | 30.54 | 57.96 | 0 | 0 | 0 | 0 | 2973.65 | 2973.65 | 0 | 0 | 0
166 | 145033679 | 145051913 | 140755491 | 70 | 1 | 1 | 1 | 4-100-00 |  | Затраты труда машинистов | 1191 | 1013 | чел.-ч. | чел.-ч. | 1 | 0 | -1417349443 | 0.06 | 0 | 0 | 0 | 0 | 0 | 0 | 0 | 0 | 1 | 1 | 30.54 | 1 | 4 | 0 | 1 | 1 | 0 | 0 | 0.02 | )*3 | 2 | 2 | 145051923 | 1 | 0 | 421 | 0 | 0 | 0 | 0 | 0 | 0 | 0 | 0 | 0 | 0 | 0 | 0 | 0 | 0 | 0 | 0 | 0 | 0 | 0 | 0 | 0 | 0 | 0.1008 | 0 | 0 | 1 | 0 | 0 | 0 | 0 | 0 | 0 | 0 | 0 | 0 | 0
166 | 145033679 | 145051913 | 140923086 | 1 | 1 | 1 | 2 | 91.06.03-060 | ФСЭМ-2001, 91.06.03-060 , приказ Минстроя России № 876/пр от 26.12.2019 | Лебедки электрические тяговым усилием до 5,79 кН (0,59 т) | 1367 | 1011 | маш.-ч. | маш.-ч. | 1 | 0 | 208619310 | 0.03 | 0 | 20.62 | 0 | 0 | 0 | 1.7 | 0 | 0 | 1 | 12.13 | 30.54 | 1 | 4 | 0 | 1 | 1 | 0 | 0 | 0.01 | )*3 | 0 | 2 | 145051924 | 1 | 0 | 422 | 0 | 0 | 0 | 0 | 0 | 0 | 0 | 0 | 0 | 0 | 0 | 0 | 0 | 0 | 0 | 0 | 0 | 0 | 0 | 0 | 0 | 0 | 0.0504 | 20.62 | 1.7 | 12.13 | 0.06 | 0 | 0 | 1.04 | 0 | 0 | 1.04 | 0 | 0 | 0
166 | 145033679 | 145051913 | 140923105 | 1 | 1 | 1 | 2 | 91.06.05-011 | ФСЭМ-2001, 91.06.05-011 , приказ Минстроя России № 876/пр от 26.12.2019 | Погрузчики, грузоподъемность 5 т | 1367 | 1011 | маш.-ч. | маш.-ч. | 1 | 0 | -896236776 | 0.03 | 0 | 1091.58 | 307.23 | 0 | 0 | 89.99 | 10.06 | 0 | 1 | 12.13 | 30.54 | 1 | 4 | 0 | 1 | 1 | 0 | 0 | 0.01 | )*3 | 0 | 2 | 145051925 | 1 | 0 | 423 | 0 | 0 | 0 | 0 | 0 | 0 | 0 | 0 | 0 | 0 | 0 | 0 | 0 | 0 | 0 | 0 | 0 | 0 | 0 | 0 | 0 | 0 | 0.0504 | 1091.58 | 89.99 | 12.13 | 2.7 | 0.3 | 0 | 55.02 | 15.48 | 0 | 55.02 | 0 | 0 | 0
166 | 145033679 | 145051913 | 140923885 | 1 | 1 | 1 | 2 | 91.14.02-001 | ФСЭМ-2001, 91.14.02-001 , приказ Минстроя России № 876/пр от 26.12.2019 | Автомобили бортовые, грузоподъемность до 5 т | 1367 | 1011 | маш.-ч. | маш.-ч. | 1 | 0 | 509054691 | 0.03 | 0 | 797.06 | 354.26 | 0 | 0 | 65.71 | 11.6 | 0 | 1 | 12.13 | 30.54 | 1 | 4 | 0 | 1 | 1 | 0 | 0 | 0.01 | )*3 | 0 | 2 | 145051926 | 1 | 0 | 424 | 0 | 0 | 0 | 0 | 0 | 0 | 0 | 0 | 0 | 0 | 0 | 0 | 0 | 0 | 0 | 0 | 0 | 0 | 0 | 0 | 0 | 0 | 0.0504 | 797.06 | 65.71 | 12.13 | 1.98 | 0.36 | 0 | 40.17 | 17.85 | 0 | 40.17 | 0 | 0 | 0
166 | 145033679 | 145051913 | 140924526 | 1 | 1 | 1 | 2 | 91.21.01-012 | ФСЭМ-2001, 91.21.01-012 , приказ Минстроя России № 876/пр от 26.12.2019 | Агрегаты окрасочные высокого давления для окраски поверхностей конструкций, мощность 1 кВт | 1367 | 1011 | маш.-ч. | маш.-ч. | 1 | 0 | -1745017968 | 1.95 | 0 | 82.73 | 0 | 0 | 0 | 6.82 | 0 | 0 | 1 | 12.13 | 30.54 | 1 | 4 | 0 | 1 | 1 | 0 | 0 | 0.65 | )*3 | 0 | 2 | 145051927 | 1 | 0 | 425 | 0 | 0 | 0 | 0 | 0 | 0 | 0 | 0 | 0 | 0 | 0 | 0 | 0 | 0 | 0 | 0 | 0 | 0 | 0 | 0 | 0 | 0 | 3.276 | 82.73 | 6.82 | 12.13 | 13.29 | 0 | 0 | 271.02 | 0 | 0 | 271.02 | 0 | 0 | 0
166 | 145033679 | 145051913 | 140804609 | 1 | 1 | 1 | 3 | 14.4.04.08-0003 | ФССЦ-2001, 14.4.04.08-0003, приказ Минстроя России № 876/пр от 26.12.2019 | Эмаль ПФ-115, серая | 1348 | 1009 | т | т | 1000 | 1 | 499358224 | -0.027 | 124665.1 | 0 | 0 | 0 | 14312.87 | 0 | 0 | 0 | 8.71 | 1 | 1 | 1 | 4 | 0 | 1 | 1 | 0 | 0 | -0.009 | )*3 | 0 | 2 | 145051928 | 1 | 6144 | 426 | 0 | 0 | 0 | 0 | 0 | 0 | 0 | 0 | 0 | 0 | 0 | 0 | 0 | 0 | 0 | 0 | 0 | 0 | 0 | 0 | 0 | 0 | -0.04536 | 124665.1 | 14312.87 | 8.71 | -386.46 | 0 | -5654.81 | 0 | 0 | 0 | -5654.81 | 0 | 0 | 0
166 | 145033679 | 145051913 | 140805221 | 1 | 1 | 1 | 3 | 14.5.09.11-0102 | ФССЦ-2001, 14.5.09.11-0102, приказ Минстроя России № 876/пр от 26.12.2019 | Уайт-спирит | 1346 | 1009 | кг | кг | 1 | 0 | 58056778 | 4.2 | 58.1 | 0 | 0 | 0 | 6.67 | 0 | 0 | 0 | 8.71 | 1 | 1 | 1 | 4 | 0 | 1 | 1 | 0 | 0 | 1.4 | )*3 | 0 | 2 | 145051929 | 1 | 0 | 427 | 0 | 0 | 0 | 0 | 0 | 0 | 0 | 0 | 0 | 0 | 0 | 0 | 0 | 0 | 0 | 0 | 0 | 0 | 0 | 0 | 0 | 0 | 7.056 | 58.1 | 6.67 | 8.71 | 28.02 | 0 | 409.95 | 0 | 0 | 0 | 409.95 | 0 | 0 | 0
169 | 145033679 | 145051934 | 140760001 | 70 | 1 | 1 | 1 | 1-100-35 |  | Затраты труда рабочих (Средний разряд - 3,5) | 1191 | 1013 | чел.-ч. | чел.-ч. | 1 | 0 | 1893946532 | 124.315 | 0 | 0 | 0 | 277 | 0 | 0 | 0 | 9.07 | 1 | 1 | 1 | 30.54 | 4 | 0 | 1 | 1 | 0 | 0 | 94 | )*1,15)*1,15 | 1 | 2 | 145051935 | 1 | 0 | 428 | 0 | 0 | 0 | 0 | 0 | 0 | 0 | 0 | 0 | 0 | 0 | 0 | 0 | 0 | 0 | 0 | 0 | 0 | 0 | 0 | 0 | 0 | 497.5086 | 277 | 9.07 | 30.54 | 1127.54 | 0 | 0 | 0 | 0 | 137809.89 | 137809.89 | 0 | 0 | 0
169 | 145033679 | 145051934 | 140760225 | 70 | 1 | 1 | 1 | 4-100-00 |  | Затраты труда машинистов | 1191 | 1013 | чел.-ч. | чел.-ч. | 1 | 0 | -1417349443 | 24.2937 | 0 | 0 | 0 | 0 | 0 | 0 | 0 | 0 | 1 | 1 | 30.54 | 1 | 4 | 0 | 1 | 1 | 0 | 0 | 16.9 | )*1,25)*1,15 | 2 | 2 | 145051936 | 1 | 0 | 429 | 0 | 0 | 0 | 0 | 0 | 0 | 0 | 0 | 0 | 0 | 0 | 0 | 0 | 0 | 0 | 0 | 0 | 0 | 0 | 0 | 0 | 0 | 97.2236 | 0 | 0 | 1 | 0 | 0 | 0 | 0 | 0 | 0 | 0 | 0 | 0 | 0
169 | 145033679 | 145051934 | 140922906 | 1 | 1 | 1 | 2 | 91.05.02-005 | ФСЭМ-2001, 91.05.02-005 , приказ Минстроя России № 876/пр от 26.12.2019 | Краны козловые, грузоподъемность 32 т | 1367 | 1011 | маш.-ч. | маш.-ч. | 1 | 0 | -163180553 | 1.2794 | 0 | 1458.51 | 470.93 | 0 | 0 | 120.24 | 15.42 | 0 | 1 | 12.13 | 30.54 | 1 | 4 | 0 | 1 | 1 | 0 | 0 | 0.89 | )*1,25)*1,15 | 0 | 2 | 145051937 | 1 | 0 | 430 | 0 | 0 | 0 | 0 | 0 | 0 | 0 | 0 | 0 | 0 | 0 | 0 | 0 | 0 | 0 | 0 | 0 | 0 | 0 | 0 | 0 | 0 | 5.1201 | 1458.51 | 120.24 | 12.13 | 153.83 | 19.72 | 0 | 7467.66 | 2411.19 | 0 | 7467.66 | 0 | 0 | 0
169 | 145033679 | 145051934 | 140922951 | 1 | 1 | 1 | 2 | 91.05.05-015 | ФСЭМ-2001, 91.05.05-015 , приказ Минстроя России № 876/пр от 26.12.2019 | Краны на автомобильном ходу, грузоподъемность 16 т | 1367 | 1011 | маш.-ч. | маш.-ч. | 1 | 0 | -430484415 | 0.48875 | 0 | 1399.8 | 412.29 | 0 | 0 | 115.4 | 13.5 | 0 | 1 | 12.13 | 30.54 | 1 | 4 | 0 | 1 | 1 | 0 | 0 | 0.34 | )*1,25)*1,15 | 0 | 2 | 145051938 | 1 | 0 | 431 | 0 | 0 | 0 | 0 | 0 | 0 | 0 | 0 | 0 | 0 | 0 | 0 | 0 | 0 | 0 | 0 | 0 | 0 | 0 | 0 | 0 | 0 | 1.956 | 1399.8 | 115.4 | 12.13 | 56.41 | 6.6 | 0 | 2737.98 | 806.43 | 0 | 2737.98 | 0 | 0 | 0
169 | 145033679 | 145051934 | 140922957 | 1 | 1 | 1 | 2 | 91.05.06-007 | ФСЭМ-2001, 91.05.06-007 , приказ Минстроя России № 876/пр от 26.12.2019 | Краны на гусеничном ходу, грузоподъемность 25 т | 1367 | 1011 | маш.-ч. | маш.-ч. | 1 | 0 | -1189221606 | 8.3375 | 0 | 1456.09 | 412.29 | 0 | 0 | 120.04 | 13.5 | 0 | 1 | 12.13 | 30.54 | 1 | 4 | 0 | 1 | 1 | 0 | 0 | 5.8 | )*1,25)*1,15 | 0 | 2 | 145051939 | 1 | 0 | 432 | 0 | 0 | 0 | 0 | 0 | 0 | 0 | 0 | 0 | 0 | 0 | 0 | 0 | 0 | 0 | 0 | 0 | 0 | 0 | 0 | 0 | 0 | 33.3667 | 1456.09 | 120.04 | 12.13 | 1000.83 | 112.56 | 0 | 48584.88 | 13756.75 | 0 | 48584.88 | 0 | 0 | 0
169 | 145033679 | 145051934 | 140922958 | 1 | 1 | 1 | 2 | 91.05.06-008 | ФСЭМ-2001, 91.05.06-008 , приказ Минстроя России № 876/пр от 26.12.2019 | Краны на гусеничном ходу, грузоподъемность 40 т | 1367 | 1011 | маш.-ч. | маш.-ч. | 1 | 0 | -1731906086 | 7.0294 | 0 | 2129.54 | 439.78 | 0 | 0 | 175.56 | 14.4 | 0 | 1 | 12.13 | 30.54 | 1 | 4 | 0 | 1 | 1 | 0 | 0 | 4.89 | )*1,25)*1,15 | 0 | 2 | 145051940 | 1 | 0 | 433 | 0 | 0 | 0 | 0 | 0 | 0 | 0 | 0 | 0 | 0 | 0 | 0 | 0 | 0 | 0 | 0 | 0 | 0 | 0 | 0 | 0 | 0 | 28.1316 | 2129.54 | 175.56 | 12.13 | 1234.08 | 101.23 | 0 | 59907.28 | 12371.7 | 0 | 59907.28 | 0 | 0 | 0
169 | 145033679 | 145051934 | 140922959 | 1 | 1 | 1 | 2 | 91.05.06-009 | ФСЭМ-2001, 91.05.06-009 , приказ Минстроя России № 876/пр от 26.12.2019 | Краны на гусеничном ходу, грузоподъемность 50-63 т | 1367 | 1011 | маш.-ч. | маш.-ч. | 1 | 0 | -1161184353 | 3.22 | 0 | 3517.82 | 766.55 | 0 | 0 | 290.01 | 25.1 | 0 | 1 | 12.13 | 30.54 | 1 | 4 | 0 | 1 | 1 | 0 | 0 | 2.24 | )*1,25)*1,15 | 0 | 2 | 145051941 | 1 | 0 | 434 | 0 | 0 | 0 | 0 | 0 | 0 | 0 | 0 | 0 | 0 | 0 | 0 | 0 | 0 | 0 | 0 | 0 | 0 | 0 | 0 | 0 | 0 | 12.8864 | 3517.82 | 290.01 | 12.13 | 933.83 | 80.82 | 0 | 45332.18 | 9878.1 | 0 | 45332.18 | 0 | 0 | 0
169 | 145033679 | 145051934 | 140923032 | 1 | 1 | 1 | 2 | 91.06.01-003 | ФСЭМ-2001, 91.06.01-003 , приказ Минстроя России № 876/пр от 26.12.2019 | Домкраты гидравлические, грузоподъемность 63-100 т | 1367 | 1011 | маш.-ч. | маш.-ч. | 1 | 0 | 321316643 | 1.4231 | 0 | 10.92 | 0 | 0 | 0 | 0.9 | 0 | 0 | 1 | 12.13 | 30.54 | 1 | 4 | 0 | 1 | 1 | 0 | 0 | 0.99 | )*1,25)*1,15 | 0 | 2 | 145051942 | 1 | 0 | 435 | 0 | 0 | 0 | 0 | 0 | 0 | 0 | 0 | 0 | 0 | 0 | 0 | 0 | 0 | 0 | 0 | 0 | 0 | 0 | 0 | 0 | 0 | 5.6953 | 10.92 | 0.9 | 12.13 | 1.28 | 0 | 0 | 62.19 | 0 | 0 | 62.19 | 0 | 0 | 0
169 | 145033679 | 145051934 | 140923885 | 1 | 1 | 1 | 2 | 91.14.02-001 | ФСЭМ-2001, 91.14.02-001 , приказ Минстроя России № 876/пр от 26.12.2019 | Автомобили бортовые, грузоподъемность до 5 т | 1367 | 1011 | маш.-ч. | маш.-ч. | 1 | 0 | 509054691 | 0.71875 | 0 | 797.06 | 354.26 | 0 | 0 | 65.71 | 11.6 | 0 | 1 | 12.13 | 30.54 | 1 | 4 | 0 | 1 | 1 | 0 | 0 | 0.5 | )*1,25)*1,15 | 0 | 2 | 145051943 | 1 | 0 | 436 | 0 | 0 | 0 | 0 | 0 | 0 | 0 | 0 | 0 | 0 | 0 | 0 | 0 | 0 | 0 | 0 | 0 | 0 | 0 | 0 | 0 | 0 | 2.8764 | 797.06 | 65.71 | 12.13 | 47.24 | 8.34 | 0 | 2292.69 | 1019.01 | 0 | 2292.69 | 0 | 0 | 0
169 | 145033679 | 145051934 | 140924041 | 1 | 1 | 1 | 2 | 91.17.04-042 | ФСЭМ-2001, 91.17.04-042 , приказ Минстроя России № 876/пр от 26.12.2019 | Аппараты для газовой сварки и резки | 1367 | 1011 | маш.-ч. | маш.-ч. | 1 | 0 | 2077867240 | 4.83 | 0 | 14.56 | 0 | 0 | 0 | 1.2 | 0 | 0 | 1 | 12.13 | 30.54 | 1 | 4 | 0 | 1 | 1 | 0 | 0 | 3.36 | )*1,25)*1,15 | 0 | 2 | 145051944 | 1 | 0 | 437 | 0 | 0 | 0 | 0 | 0 | 0 | 0 | 0 | 0 | 0 | 0 | 0 | 0 | 0 | 0 | 0 | 0 | 0 | 0 | 0 | 0 | 0 | 19.3297 | 14.56 | 1.2 | 12.13 | 5.79 | 0 | 0 | 281.44 | 0 | 0 | 281.44 | 0 | 0 | 0
169 | 145033679 | 145051934 | 140924084 | 1 | 1 | 1 | 2 | 91.17.04-171 | ФСЭМ-2001, 91.17.04-171 , приказ Минстроя России № 876/пр от 26.12.2019 | Преобразователи сварочные номинальным сварочным током 315-500 А | 1367 | 1011 | маш.-ч. | маш.-ч. | 1 | 0 | -1866313122 | 0.25875 | 0 | 149.32 | 0 | 0 | 0 | 12.31 | 0 | 0 | 1 | 12.13 | 30.54 | 1 | 4 | 0 | 1 | 1 | 0 | 0 | 0.18 | )*1,25)*1,15 | 0 | 2 | 145051945 | 1 | 0 | 438 | 0 | 0 | 0 | 0 | 0 | 0 | 0 | 0 | 0 | 0 | 0 | 0 | 0 | 0 | 0 | 0 | 0 | 0 | 0 | 0 | 0 | 0 | 1.0355 | 149.32 | 12.31 | 12.13 | 3.19 | 0 | 0 | 154.62 | 0 | 0 | 154.62 | 0 | 0 | 0
169 | 145033679 | 145051934 | 140771005 | 1 | 1 | 1 | 3 | 01.3.02.08-0001 | ФССЦ-2001, 01.3.02.08-0001, приказ Минстроя России № 876/пр от 26.12.2019 | Кислород газообразный технический | 1339 | 1007 | м3 | м3 | 1 | 0 | -1761807714 | 2.98 | 54.18 | 0 | 0 | 0 | 6.22 | 0 | 0 | 0 | 8.71 | 1 | 1 | 1 | 4 | 0 | 1 | 0 | 0 | 0 | 2.98 |  | 0 | 2 | 145051946 | 1 | 0 | 439 | 0 | 0 | 0 | 0 | 0 | 0 | 0 | 0 | 0 | 0 | 0 | 0 | 0 | 0 | 0 | 0 | 0 | 0 | 0 | 0 | 0 | 0 | 11.926 | 54.18 | 6.22 | 8.71 | 18.54 | 0 | 646.15 | 0 | 0 | 0 | 646.15 | 0 | 0 | 0
169 | 145033679 | 145051934 | 140771011 | 1 | 1 | 1 | 3 | 01.3.02.09-0022 | ФССЦ-2001, 01.3.02.09-0022, приказ Минстроя России № 876/пр от 26.12.2019 | Пропан-бутан смесь техническая | 1346 | 1009 | кг | кг | 1 | 0 | -2118006079 | 0.903 | 53.04 | 0 | 0 | 0 | 6.09 | 0 | 0 | 0 | 8.71 | 1 | 1 | 1 | 4 | 0 | 1 | 0 | 0 | 0 | 0.903 |  | 0 | 2 | 145051947 | 1 | 0 | 440 | 0 | 0 | 0 | 0 | 0 | 0 | 0 | 0 | 0 | 0 | 0 | 0 | 0 | 0 | 0 | 0 | 0 | 0 | 0 | 0 | 0 | 0 | 3.6138 | 53.04 | 6.09 | 8.71 | 5.5 | 0 | 191.68 | 0 | 0 | 0 | 191.68 | 0 | 0 | 0
169 | 145033679 | 145051934 | 140773776 | 1 | 1 | 1 | 3 | 01.7.11.07-0032 | ФССЦ-2001, 01.7.11.07-0032, приказ Минстроя России № 876/пр от 26.12.2019 | Электроды сварочные Э42, диаметр 4 мм | 1348 | 1009 | т | т | 1000 | 0 | 1163323608 | 0.0034 | 89843.74 | 0 | 0 | 0 | 10315.01 | 0 | 0 | 0 | 8.71 | 1 | 1 | 1 | 4 | 0 | 1 | 0 | 0 | 0 | 0.0034 |  | 0 | 2 | 145051948 | 1 | 0 | 441 | 0 | 0 | 0 | 0 | 0 | 0 | 0 | 0 | 0 | 0 | 0 | 0 | 0 | 0 | 0 | 0 | 0 | 0 | 0 | 0 | 0 | 0 | 0.013607 | 89843.74 | 10315.01 | 8.71 | 35.07 | 0 | 1222.49 | 0 | 0 | 0 | 1222.49 | 0 | 0 | 0
169 | 145033679 | 145051934 | 140775017 | 1 | 1 | 1 | 3 | 01.7.15.03-0042 | ФССЦ-2001, 01.7.15.03-0042, приказ Минстроя России № 876/пр от 26.12.2019 | Болты с гайками и шайбами строительные | 1346 | 1009 | кг | кг | 1 | 0 | -1864341761 | 7 | 78.74 | 0 | 0 | 0 | 9.04 | 0 | 0 | 0 | 8.71 | 1 | 1 | 1 | 4 | 0 | 1 | 0 | 0 | 0 | 7 |  | 0 | 2 | 145051949 | 1 | 0 | 442 | 0 | 0 | 0 | 0 | 0 | 0 | 0 | 0 | 0 | 0 | 0 | 0 | 0 | 0 | 0 | 0 | 0 | 0 | 0 | 0 | 0 | 0 | 28.014 | 78.74 | 9.04 | 8.71 | 63.28 | 0 | 2205.82 | 0 | 0 | 0 | 2205.82 | 0 | 0 | 0
169 | 145033679 | 145051934 | 140775118 | 1 | 1 | 1 | 3 | 01.7.15.06-0111 | ФССЦ-2001, 01.7.15.06-0111, приказ Минстроя России № 876/пр от 26.12.2019 | Гвозди строительные | 1348 | 1009 | т | т | 1000 | 0 | -45966985 | 2e-05 | 104328.38 | 0 | 0 | 0 | 11978 | 0 | 0 | 0 | 8.71 | 1 | 1 | 1 | 4 | 0 | 1 | 0 | 0 | 0 | 2e-05 |  | 0 | 2 | 145051950 | 1 | 0 | 443 | 0 | 0 | 0 | 0 | 0 | 0 | 0 | 0 | 0 | 0 | 0 | 0 | 0 | 0 | 0 | 0 | 0 | 0 | 0 | 0 | 0 | 0 | 8.004e-05 | 104328.38 | 11978 | 8.71 | 0.24 | 0 | 8.35 | 0 | 0 | 0 | 8.35 | 0 | 0 | 0
169 | 145033679 | 145051934 | 140776229 | 1 | 1 | 1 | 3 | 01.7.20.08-0071 | ФССЦ-2001, 01.7.20.08-0071, приказ Минстроя России № 876/пр от 26.12.2019 | Канат пеньковый пропитанный | 1348 | 1009 | т | т | 1000 | 0 | -1671348935 | 0.00015 | 330109 | 0 | 0 | 0 | 37900 | 0 | 0 | 0 | 8.71 | 1 | 1 | 1 | 4 | 0 | 1 | 0 | 0 | 0 | 0.00015 |  | 0 | 2 | 145051951 | 1 | 0 | 444 | 0 | 0 | 0 | 0 | 0 | 0 | 0 | 0 | 0 | 0 | 0 | 0 | 0 | 0 | 0 | 0 | 0 | 0 | 0 | 0 | 0 | 0 | 0.0006003 | 330109 | 37900 | 8.71 | 5.69 | 0 | 198.16 | 0 | 0 | 0 | 198.16 | 0 | 0 | 0
169 | 145033679 | 145051934 | 140789856 | 1 | 1 | 1 | 3 | 07.2.07.12-0020 | ФССЦ-2001, 07.2.07.12-0020, приказ Минстроя России № 876/пр от 26.12.2019 | Элементы конструктивные зданий и сооружений с преобладанием горячекатаных профилей, средняя масса сборочной единицы от 0,1 до 0,5 т | 1348 | 1009 | т | т | 1000 | 0 | -1915778085 | 0.019 | 67171.52 | 0 | 0 | 0 | 7712 | 0 | 0 | 0 | 8.71 | 1 | 1 | 1 | 4 | 0 | 1 | 0 | 0 | 0 | 0.019 |  | 0 | 2 | 145051952 | 1 | 0 | 445 | 0 | 0 | 0 | 0 | 0 | 0 | 0 | 0 | 0 | 0 | 0 | 0 | 0 | 0 | 0 | 0 | 0 | 0 | 0 | 0 | 0 | 0 | 0.076038 | 67171.52 | 7712 | 8.71 | 146.53 | 0 | 5107.59 | 0 | 0 | 0 | 5107.59 | 0 | 0 | 0
169 | 145033679 | 145051934 | 140762027 | 70 | 1 | 1 | 3 | 07.2.07.13 |  | Конструкции стальные нащельников и деталей обрамления | 1348 | 1009 | т | т | 1000 | 0 | -511108685 | 0.0578 | 0 | 0 | 0 | 0 | 0 | 0 | 0 | 0 | 8.71 | 1 | 1 | 1 | 4 | 0 | 0 | 0 | 0 | 0 | 0.0578 |  | 0 | 2 | 145051953 | 1 | 0 | 446 | 0 | 0 | 0 | 0 | 0 | 0 | 0 | 0 | 0 | 0 | 0 | 0 | 0 | 0 | 0 | 0 | 0 | 0 | 0 | 0 | 0 | 0 | 0.23132 | 0 | 0 | 8.71 | 0 | 0 | 0 | 0 | 0 | 0 | 0 | 0 | 0 | 0
169 | 145033679 | 145051934 | 140762187 | 70 | 1 | 1 | 3 | 08.1.02.25 |  | Крепежные детали для крепления профилированного настила к несущим конструкциям | 1348 | 1009 | т | т | 1000 | 0 | 2140265389 | 0 | 0 | 0 | 0 | 0 | 0 | 0 | 0 | 0 | 8.71 | 1 | 1 | 1 | 4 | 1 | 0 | 0 | 0 | 0 | 0 |  | 0 | 2 | 145051954 | 1 | 0 | 447 | 0 | 0 | 0 | 0 | 0 | 0 | 0 | 0 | 0 | 0 | 0 | 0 | 0 | 0 | 0 | 0 | 0 | 0 | 0 | 0 | 0 | 0 | 0 | 0 | 0 | 8.71 | 0 | 0 | 0 | 0 | 0 | 0 | 0 | 0 | 0 | 0
169 | 145033679 | 145051934 | 140791984 | 1 | 1 | 1 | 3 | 08.2.02.11-0007 | ФССЦ-2001, 08.2.02.11-0007, приказ Минстроя России № 876/пр от 26.12.2019 | Канат двойной свивки ТК, конструкции 6х19(1+6+12)+1 о.с., оцинкованный, из проволок марки В, маркировочная группа 1770 н/мм2, диаметр 5,5 мм | 1302 | 1003 | 10 м | 10 м | 10 | 0 | 581091037 | 0.016 | 437.59 | 0 | 0 | 0 | 50.24 | 0 | 0 | 0 | 8.71 | 1 | 1 | 1 | 4 | 0 | 1 | 0 | 0 | 0 | 0.016 |  | 0 | 2 | 145051955 | 1 | 0 | 448 | 0 | 0 | 0 | 0 | 0 | 0 | 0 | 0 | 0 | 0 | 0 | 0 | 0 | 0 | 0 | 0 | 0 | 0 | 0 | 0 | 0 | 0 | 0.064032 | 437.59 | 50.24 | 8.71 | 0.8 | 0 | 28.02 | 0 | 0 | 0 | 28.02 | 0 | 0 | 0
169 | 145033679 | 145051934 | 140792339 | 1 | 1 | 1 | 3 | 08.3.03.06-0002 | ФССЦ-2001, 08.3.03.06-0002, приказ Минстроя России № 876/пр от 26.12.2019 | Проволока горячекатаная в мотках, диаметр 6,3-6,5 мм | 1348 | 1009 | т | т | 1000 | 0 | -120483918 | 4e-05 | 38804.79 | 0 | 0 | 0 | 4455.2 | 0 | 0 | 0 | 8.71 | 1 | 1 | 1 | 4 | 0 | 1 | 0 | 0 | 0 | 4e-05 |  | 0 | 2 | 145051956 | 1 | 0 | 449 | 0 | 0 | 0 | 0 | 0 | 0 | 0 | 0 | 0 | 0 | 0 | 0 | 0 | 0 | 0 | 0 | 0 | 0 | 0 | 0 | 0 | 0 | 0.00016008 | 38804.79 | 4455.2 | 8.71 | 0.18 | 0 | 6.21 | 0 | 0 | 0 | 6.21 | 0 | 0 | 0
169 | 145033679 | 145051934 | 140762343 | 70 | 1 | 1 | 3 | 08.3.09.05 |  | Стальной гнутый профиль (профилированный настил) | 1348 | 1009 | т | т | 1000 | 0 | -2026878615 | 0 | 0 | 0 | 0 | 0 | 0 | 0 | 0 | 0 | 8.71 | 1 | 1 | 1 | 4 | 1 | 0 | 0 | 0 | 0 | 0 |  | 0 | 2 | 145051957 | 1 | 0 | 450 | 0 | 0 | 0 | 0 | 0 | 0 | 0 | 0 | 0 | 0 | 0 | 0 | 0 | 0 | 0 | 0 | 0 | 0 | 0 | 0 | 0 | 0 | 0 | 0 | 0 | 8.71 | 0 | 0 | 0 | 0 | 0 | 0 | 0 | 0 | 0 | 0
169 | 145033679 | 145051934 | 140793072 | 1 | 1 | 1 | 3 | 08.3.11.01-0091 | ФССЦ-2001, 08.3.11.01-0091, приказ Минстроя России № 876/пр от 26.12.2019 | Швеллеры № 40, марка стали Ст0 | 1348 | 1009 | т | т | 1000 | 0 | 834877976 | 0.00297 | 42853.2 | 0 | 0 | 0 | 4920 | 0 | 0 | 0 | 8.71 | 1 | 1 | 1 | 4 | 0 | 1 | 0 | 0 | 0 | 0.00297 |  | 0 | 2 | 145051958 | 1 | 0 | 451 | 0 | 0 | 0 | 0 | 0 | 0 | 0 | 0 | 0 | 0 | 0 | 0 | 0 | 0 | 0 | 0 | 0 | 0 | 0 | 0 | 0 | 0 | 0.011886 | 42853.2 | 4920 | 8.71 | 14.61 | 0 | 509.35 | 0 | 0 | 0 | 509.35 | 0 | 0 | 0
169 | 145033679 | 145051934 | 140796351 | 1 | 1 | 1 | 3 | 11.1.03.01-0077 | ФССЦ-2001, 11.1.03.01-0077, приказ Минстроя России № 876/пр от 26.12.2019 | Бруски обрезные, хвойных пород, длина 4-6,5 м, ширина 75-150 мм, толщина 40-75 мм, сорт I | 1339 | 1007 | м3 | м3 | 1 | 0 | 1758287014 | 0.0013 | 14807 | 0 | 0 | 0 | 1700 | 0 | 0 | 0 | 8.71 | 1 | 1 | 1 | 4 | 0 | 1 | 0 | 0 | 0 | 0.0013 |  | 0 | 2 | 145051959 | 1 | 0 | 452 | 0 | 0 | 0 | 0 | 0 | 0 | 0 | 0 | 0 | 0 | 0 | 0 | 0 | 0 | 0 | 0 | 0 | 0 | 0 | 0 | 0 | 0 | 0.0052026 | 14807 | 1700 | 8.71 | 2.21 | 0 | 77.03 | 0 | 0 | 0 | 77.03 | 0 | 0 | 0
169 | 145033679 | 145051934 | 140804058 | 1 | 1 | 1 | 3 | 14.4.01.01-0003 | ФССЦ-2001, 14.4.01.01-0003, приказ Минстроя России № 876/пр от 26.12.2019 | Грунтовка ГФ-021 | 1348 | 1009 | т | т | 1000 | 0 | 264248573 | 0.00047 | 136050.2 | 0 | 0 | 0 | 15620 | 0 | 0 | 0 | 8.71 | 1 | 1 | 1 | 4 | 0 | 1 | 0 | 0 | 0 | 0.00047 |  | 0 | 2 | 145051960 | 1 | 0 | 453 | 0 | 0 | 0 | 0 | 0 | 0 | 0 | 0 | 0 | 0 | 0 | 0 | 0 | 0 | 0 | 0 | 0 | 0 | 0 | 0 | 0 | 0 | 0.0018809 | 136050.2 | 15620 | 8.71 | 7.34 | 0 | 255.9 | 0 | 0 | 0 | 255.9 | 0 | 0 | 0
169 | 145033679 | 145051934 | 140805182 | 1 | 1 | 1 | 3 | 14.5.09.07-0030 | ФССЦ-2001, 14.5.09.07-0030, приказ Минстроя России № 876/пр от 26.12.2019 | Растворитель Р-4 | 1346 | 1009 | кг | кг | 1 | 0 | -1449230318 | 0.09 | 82.05 | 0 | 0 | 0 | 9.42 | 0 | 0 | 0 | 8.71 | 1 | 1 | 1 | 4 | 0 | 1 | 0 | 0 | 0 | 0.09 |  | 0 | 2 | 145051961 | 1 | 0 | 454 | 0 | 0 | 0 | 0 | 0 | 0 | 0 | 0 | 0 | 0 | 0 | 0 | 0 | 0 | 0 | 0 | 0 | 0 | 0 | 0 | 0 | 0 | 0.36018 | 82.05 | 9.42 | 8.71 | 0.85 | 0 | 29.55 | 0 | 0 | 0 | 29.55 | 0 | 0 | 0

## EtalonRes
25 | 145040216 | 145040213 | 140755423 | 70 | 1 | 1 | 1 | 1-100-20 |  | Затраты труда рабочих (Средний разряд - 2) | 1191 | 1013 | чел.-ч. | чел.-ч. | 1 | 22.82 | 0 | 0 | 0 | 7.8 | 0 | 1 | 1 | )*1,15 | 26.243 | 2 | 145040214 | 1 | 0 | 0 | 0 | 0 | 0 | 0 | 0 | 0
25 | 145040217 | 145040213 | 140765020 | 70 | 1 | 1 | 3 | 999-9900 |  | Строительный мусор | 1348 | 1009 | т | т | 1000 | 4.6 | 0 | 0 | 0 | 0 | 0 | 0 | 0 |  | 4.6 | 2 | 145040215 | 2 | 0 | 0 | 0 | 0 | 0 | 0 | 0 | 0
26 | 145040315 | 145040314 | 140760027 | 70 | 1 | 1 | 1 | 1-100-39 |  | Затраты труда рабочих (Средний разряд - 3,9) | 1191 | 1013 | чел.-ч. | чел.-ч. | 1 | 6 | 0 | 0 | 0 | 9.51 | 0 | 1 | 1 | )*1,15 | 6.9 | 2 | 145040315 | 3 | 0 | 0 | 0 | 0 | 0 | 0 | 0 | 0
26 | 145040316 | 145040314 | 140760225 | 70 | 1 | 1 | 1 | 4-100-00 |  | Затраты труда машинистов | 1191 | 1013 | чел.-ч. | чел.-ч. | 1 | 0.03 | 0 | 0 | 0 | 0 | 0 | 1 | 2 | )*1,15 | 0.0345 | 2 | 145040316 | 4 | 0 | 0 | 0 | 0 | 0 | 0 | 0 | 0
26 | 145040317 | 145040314 | 140923885 | 1 | 1 | 1 | 2 | 91.14.02-001 | ФСЭМ-2001, 91.14.02-001 , приказ Минстроя России № 876/пр от 26.12.2019 | Автомобили бортовые, грузоподъемность до 5 т | 1367 | 1011 | маш.-ч. | маш.-ч. | 1 | 0.03 | 0 | 65.71 | 11.6 | 0 | 0 | 1 | 0 | )*1,15 | 0.0345 | 2 | 145040317 | 5 | 0 | 0 | 0 | 0 | 0 | 0 | 0 | 0
26 | 145040318 | 145040314 | 140772680 | 1 | 1 | 1 | 3 | 01.7.03.01-0001 | ФССЦ-2001, 01.7.03.01-0001, приказ Минстроя России № 876/пр от 26.12.2019 | Вода | 1339 | 1007 | м3 | м3 | 1 | 0.008 | 2.44 | 0 | 0 | 0 | 0 | 1 | 0 |  | 0.008 | 2 | 145040318 | 6 | 0 | 0 | 0 | 0 | 0 | 0 | 0 | 0
26 | 145040319 | 145040314 | 140778438 | 1 | 1 | 1 | 3 | 04.3.02.09-0938 | ФССЦ-2001, 04.3.02.09-0938, приказ Минстроя России № 876/пр от 26.12.2019 | Смеси сухие цементные для антикоррозийной защиты арматуры железобетонных конструкций | 1346 | 1009 | кг | кг | 1 | 27.75 | 60.36 | 0 | 0 | 0 | 0 | 1 | 0 |  | 27.75 | 2 | 145040319 | 7 | 0 | 0 | 0 | 0 | 0 | 0 | 0 | 0
29 | 145040256 | 145040255 | 140759991 | 70 | 1 | 1 | 1 | 1-100-34 |  | Затраты труда рабочих (Средний разряд - 3,4) | 1191 | 1013 | чел.-ч. | чел.-ч. | 1 | 47.87 | 0 | 0 | 0 | 8.97 | 0 | 1 | 1 | )*1,15 | 55.0505 | 2 | 145040256 | 8 | 0 | 0 | 0 | 0 | 0 | 0 | 0 | 0
29 | 145040257 | 145040255 | 140760225 | 70 | 1 | 1 | 1 | 4-100-00 |  | Затраты труда машинистов | 1191 | 1013 | чел.-ч. | чел.-ч. | 1 | 1.52 | 0 | 0 | 0 | 0 | 0 | 1 | 2 | )*1,15 | 1.748 | 2 | 145040257 | 9 | 0 | 0 | 0 | 0 | 0 | 0 | 0 | 0
29 | 145040258 | 145040255 | 140923885 | 1 | 1 | 1 | 2 | 91.14.02-001 | ФСЭМ-2001, 91.14.02-001 , приказ Минстроя России № 876/пр от 26.12.2019 | Автомобили бортовые, грузоподъемность до 5 т | 1367 | 1011 | маш.-ч. | маш.-ч. | 1 | 1.52 | 0 | 65.71 | 11.6 | 0 | 0 | 1 | 0 | )*1,15 | 1.748 | 2 | 145040258 | 10 | 0 | 0 | 0 | 0 | 0 | 0 | 0 | 0
29 | 145040259 | 145040255 | 140772680 | 1 | 1 | 1 | 3 | 01.7.03.01-0001 | ФССЦ-2001, 01.7.03.01-0001, приказ Минстроя России № 876/пр от 26.12.2019 | Вода | 1339 | 1007 | м3 | м3 | 1 | 0 | 2.44 | 0 | 0 | 0 | 1 | 0 | 0 |  | 0 | 2 | 145040259 | 11 | 0 | 0 | 0 | 0 | 0 | 0 | 0 | 0
29 | 145040260 | 145040255 | 140761147 | 70 | 1 | 1 | 3 | 04.3.02.04 |  | Смесь бетонная | 1346 | 1009 | кг | кг | 1 | 0 | 0 | 0 | 0 | 0 | 1 | 0 | 0 |  | 0 | 2 | 145040260 | 12 | 0 | 0 | 0 | 0 | 0 | 0 | 0 | 0
29 | 145040261 | 145040255 | 140803795 | 1 | 1 | 1 | 3 | 14.2.06.08-0103 | ФССЦ-2001, 14.2.06.08-0103, приказ Минстроя России № 876/пр от 26.12.2019 | Средство высококачественное запечатывающее, для ухода за бетонным полом, натурального цвета | 1296 | 1002 | л | л | 1 | 0 | 46.86 | 0 | 0 | 0 | 1 | 0 | 0 |  | 0 | 2 | 145040261 | 13 | 0 | 0 | 0 | 0 | 0 | 0 | 0 | 0
30 | 145040263 | 145040262 | 140759991 | 70 | 1 | 1 | 1 | 1-100-34 |  | Затраты труда рабочих (Средний разряд - 3,4) | 1191 | 1013 | чел.-ч. | чел.-ч. | 1 | 4.38 | 0 | 0 | 0 | 8.97 | 0 | 1 | 1 | )*1,15 | 5.037 | 2 | 145040263 | 14 | 0 | 0 | 0 | 0 | 0 | 0 | 0 | 0
30 | 145040264 | 145040262 | 140760225 | 70 | 1 | 1 | 1 | 4-100-00 |  | Затраты труда машинистов | 1191 | 1013 | чел.-ч. | чел.-ч. | 1 | 0.38 | 0 | 0 | 0 | 0 | 0 | 1 | 2 | )*1,15 | 0.437 | 2 | 145040264 | 15 | 0 | 0 | 0 | 0 | 0 | 0 | 0 | 0
30 | 145040265 | 145040262 | 140923885 | 1 | 1 | 1 | 2 | 91.14.02-001 | ФСЭМ-2001, 91.14.02-001 , приказ Минстроя России № 876/пр от 26.12.2019 | Автомобили бортовые, грузоподъемность до 5 т | 1367 | 1011 | маш.-ч. | маш.-ч. | 1 | 0.38 | 0 | 65.71 | 11.6 | 0 | 0 | 1 | 0 | )*1,15 | 0.437 | 2 | 145040265 | 16 | 0 | 0 | 0 | 0 | 0 | 0 | 0 | 0
30 | 145040266 | 145040262 | 140772680 | 1 | 1 | 1 | 3 | 01.7.03.01-0001 | ФССЦ-2001, 01.7.03.01-0001, приказ Минстроя России № 876/пр от 26.12.2019 | Вода | 1339 | 1007 | м3 | м3 | 1 | 0 | 2.44 | 0 | 0 | 0 | 1 | 0 | 0 |  | 0 | 2 | 145040266 | 17 | 0 | 0 | 0 | 0 | 0 | 0 | 0 | 0
30 | 145040267 | 145040262 | 140761147 | 70 | 1 | 1 | 3 | 04.3.02.04 |  | Смесь бетонная | 1346 | 1009 | кг | кг | 1 | 0 | 0 | 0 | 0 | 0 | 1 | 0 | 0 |  | 0 | 2 | 145040267 | 18 | 0 | 0 | 0 | 0 | 0 | 0 | 0 | 0
31 | 145040325 | 145040324 | 140759979 | 70 | 1 | 1 | 1 | 1-100-30 |  | Затраты труда рабочих (Средний разряд - 3) | 1191 | 1013 | чел.-ч. | чел.-ч. | 1 | 8.03 | 0 | 0 | 0 | 8.53 | 0 | 1 | 1 | )*1,15 | 9.2345 | 2 | 145040325 | 19 | 0 | 0 | 0 | 0 | 0 | 0 | 0 | 0
35 | 145034415 | 145034414 | 140759988 | 70 | 1 | 1 | 1 | 1-100-33 |  | Затраты труда рабочих (Средний разряд - 3,3) | 1191 | 1013 | чел.-ч. | чел.-ч. | 1 | 5.9 | 0 | 0 | 0 | 8.86 | 0 | 1 | 1 | )*1,15)*1,15 | 7.8027 | 2 | 145034415 | 20 | 0 | 0 | 0 | 0 | 0 | 0 | 0 | 0
35 | 145034416 | 145034414 | 140760225 | 70 | 1 | 1 | 1 | 4-100-00 |  | Затраты труда машинистов | 1191 | 1013 | чел.-ч. | чел.-ч. | 1 | 0.41 | 0 | 0 | 0 | 0 | 0 | 1 | 2 | )*1,25)*1,15 | 0.58937 | 2 | 145034416 | 21 | 0 | 0 | 0 | 0 | 0 | 0 | 0 | 0
35 | 145034417 | 145034414 | 140922893 | 1 | 1 | 1 | 2 | 91.05.01-017 | ФСЭМ-2001, 91.05.01-017 , приказ Минстроя России № 876/пр от 26.12.2019 | Краны башенные, грузоподъемность 8 т | 1367 | 1011 | маш.-ч. | маш.-ч. | 1 | 0.18 | 0 | 86.4 | 13.5 | 0 | 0 | 1 | 0 | )*1,25)*1,15 | 0.25875 | 2 | 145034417 | 22 | 0 | 0 | 0 | 0 | 0 | 0 | 0 | 0
35 | 145034418 | 145034414 | 140922951 | 1 | 1 | 1 | 2 | 91.05.05-015 | ФСЭМ-2001, 91.05.05-015 , приказ Минстроя России № 876/пр от 26.12.2019 | Краны на автомобильном ходу, грузоподъемность 16 т | 1367 | 1011 | маш.-ч. | маш.-ч. | 1 | 0.1 | 0 | 115.4 | 13.5 | 0 | 0 | 1 | 0 | )*1,25)*1,15 | 0.14375 | 2 | 145034418 | 23 | 0 | 0 | 0 | 0 | 0 | 0 | 0 | 0
35 | 145034419 | 145034414 | 140923885 | 1 | 1 | 1 | 2 | 91.14.02-001 | ФСЭМ-2001, 91.14.02-001 , приказ Минстроя России № 876/пр от 26.12.2019 | Автомобили бортовые, грузоподъемность до 5 т | 1367 | 1011 | маш.-ч. | маш.-ч. | 1 | 0.13 | 0 | 65.71 | 11.6 | 0 | 0 | 1 | 0 | )*1,25)*1,15 | 0.18687 | 2 | 145034419 | 24 | 0 | 0 | 0 | 0 | 0 | 0 | 0 | 0
35 | 145034420 | 145034414 | 140924098 | 1 | 1 | 1 | 2 | 91.17.04-233 | ФСЭМ-2001, 91.17.04-233 , приказ Минстроя России № 876/пр от 26.12.2019 | Установки для сварки ручной дуговой (постоянного тока) | 1367 | 1011 | маш.-ч. | маш.-ч. | 1 | 1.59 | 0 | 8.1 | 0 | 0 | 0 | 1 | 0 | )*1,25)*1,15 | 2.2856 | 2 | 145034420 | 25 | 0 | 0 | 0 | 0 | 0 | 0 | 0 | 0
35 | 145034421 | 145034414 | 140773798 | 1 | 1 | 1 | 3 | 01.7.11.07-0054 | ФССЦ-2001, 01.7.11.07-0054, приказ Минстроя России № 876/пр от 26.12.2019 | Электроды сварочные Э42, диаметр 6 мм | 1348 | 1009 | т | т | 1000 | 0.0005 | 9424 | 0 | 0 | 0 | 0 | 1 | 0 |  | 0.0005 | 2 | 145034421 | 26 | 0 | 0 | 0 | 0 | 0 | 0 | 0 | 0
35 | 145034422 | 145034414 | 140776060 | 1 | 1 | 1 | 3 | 01.7.19.07-0003 | ФССЦ-2001, 01.7.19.07-0003, приказ Минстроя России № 876/пр от 26.12.2019 | Резина прессованная | 1346 | 1009 | кг | кг | 1 | 0.52 | 28.26 | 0 | 0 | 0 | 0 | 1 | 0 |  | 0.52 | 2 | 145034422 | 27 | 0 | 0 | 0 | 0 | 0 | 0 | 0 | 0
35 | 145034423 | 145034414 | 140762046 | 70 | 1 | 1 | 3 | 07.2.07.13 |  | Конструкции стальные перил | 1348 | 1009 | т | т | 1000 | 0.3 | 0 | 0 | 0 | 0 | 0 | 0 | 0 |  | 0.3 | 2 | 145034423 | 28 | 0 | 0 | 0 | 0 | 0 | 0 | 0 | 0
37 | 145034506 | 145034505 | 140760022 | 70 | 1 | 1 | 1 | 1-100-38 |  | Затраты труда рабочих (Средний разряд - 3,8) | 1191 | 1013 | чел.-ч. | чел.-ч. | 1 | 130 | 0 | 0 | 0 | 9.4 | 0 | 1 | 1 |  | 130 | 2 | 145034506 | 29 | 0 | 0 | 0 | 0 | 0 | 0 | 0 | 0
37 | 145034507 | 145034505 | 140760225 | 70 | 1 | 1 | 1 | 4-100-00 |  | Затраты труда машинистов | 1191 | 1013 | чел.-ч. | чел.-ч. | 1 | 1.8 | 0 | 0 | 0 | 0 | 0 | 1 | 2 |  | 1.8 | 2 | 145034507 | 30 | 0 | 0 | 0 | 0 | 0 | 0 | 0 | 0
37 | 145034508 | 145034505 | 140922951 | 1 | 1 | 1 | 2 | 91.05.05-015 | ФСЭМ-2001, 91.05.05-015 , приказ Минстроя России № 876/пр от 26.12.2019 | Краны на автомобильном ходу, грузоподъемность 16 т | 1367 | 1011 | маш.-ч. | маш.-ч. | 1 | 0.5 | 0 | 115.4 | 13.5 | 0 | 0 | 1 | 0 |  | 0.5 | 2 | 145034508 | 31 | 0 | 0 | 0 | 0 | 0 | 0 | 0 | 0
37 | 145034509 | 145034505 | 140923088 | 1 | 1 | 1 | 2 | 91.06.03-062 | ФСЭМ-2001, 91.06.03-062 , приказ Минстроя России № 876/пр от 26.12.2019 | Лебедки электрические тяговым усилием до 31,39 кН (3,2 т) | 1367 | 1011 | маш.-ч. | маш.-ч. | 1 | 1.37 | 0 | 6.9 | 0 | 0 | 0 | 1 | 0 |  | 1.37 | 2 | 145034509 | 32 | 0 | 0 | 0 | 0 | 0 | 0 | 0 | 0
37 | 145034510 | 145034505 | 140923886 | 1 | 1 | 1 | 2 | 91.14.02-002 | ФСЭМ-2001, 91.14.02-002 , приказ Минстроя России № 876/пр от 26.12.2019 | Автомобили бортовые, грузоподъемность до 8 т | 1367 | 1011 | маш.-ч. | маш.-ч. | 1 | 0.5 | 0 | 85.84 | 11.6 | 0 | 0 | 1 | 0 |  | 0.5 | 2 | 145034510 | 33 | 0 | 0 | 0 | 0 | 0 | 0 | 0 | 0
37 | 145034511 | 145034505 | 140924028 | 1 | 1 | 1 | 2 | 91.17.04-011 | ФСЭМ-2001, 91.17.04-011 , приказ Минстроя России № 876/пр от 26.12.2019 | Автоматы сварочные номинальным сварочным током 450-1250 А | 1367 | 1011 | маш.-ч. | маш.-ч. | 1 | 43.4 | 0 | 39.49 | 0 | 0 | 0 | 1 | 0 |  | 43.4 | 2 | 145034511 | 34 | 0 | 0 | 0 | 0 | 0 | 0 | 0 | 0
37 | 145034512 | 145034505 | 140924041 | 1 | 1 | 1 | 2 | 91.17.04-042 | ФСЭМ-2001, 91.17.04-042 , приказ Минстроя России № 876/пр от 26.12.2019 | Аппараты для газовой сварки и резки | 1367 | 1011 | маш.-ч. | маш.-ч. | 1 | 0.9 | 0 | 1.2 | 0 | 0 | 0 | 1 | 0 |  | 0.9 | 2 | 145034512 | 35 | 0 | 0 | 0 | 0 | 0 | 0 | 0 | 0
37 | 145034513 | 145034505 | 140924610 | 1 | 1 | 1 | 2 | 91.21.16-001 | ФСЭМ-2001, 91.21.16-001 , приказ Минстроя России № 876/пр от 26.12.2019 | Пресс-ножницы комбинированные | 1367 | 1011 | маш.-ч. | маш.-ч. | 1 | 0.8 | 0 | 15.4 | 10.06 | 0 | 0 | 1 | 0 |  | 0.8 | 2 | 145034513 | 36 | 0 | 0 | 0 | 0 | 0 | 0 | 0 | 0
37 | 145034514 | 145034505 | 140924652 | 1 | 1 | 1 | 2 | 91.21.19-031 | ФСЭМ-2001, 91.21.19-031 , приказ Минстроя России № 876/пр от 26.12.2019 | Станки сверлильные | 1367 | 1011 | маш.-ч. | маш.-ч. | 1 | 2.4 | 0 | 2.36 | 0 | 0 | 0 | 1 | 0 |  | 2.4 | 2 | 145034514 | 37 | 0 | 0 | 0 | 0 | 0 | 0 | 0 | 0
37 | 145034515 | 145034505 | 140771005 | 1 | 1 | 1 | 3 | 01.3.02.08-0001 | ФССЦ-2001, 01.3.02.08-0001, приказ Минстроя России № 876/пр от 26.12.2019 | Кислород газообразный технический | 1339 | 1007 | м3 | м3 | 1 | 0.6 | 6.22 | 0 | 0 | 0 | 0 | 1 | 0 |  | 0.6 | 2 | 145034515 | 38 | 0 | 0 | 0 | 0 | 0 | 0 | 0 | 0
37 | 145034516 | 145034505 | 140771011 | 1 | 1 | 1 | 3 | 01.3.02.09-0022 | ФССЦ-2001, 01.3.02.09-0022, приказ Минстроя России № 876/пр от 26.12.2019 | Пропан-бутан смесь техническая | 1346 | 1009 | кг | кг | 1 | 0.2 | 6.09 | 0 | 0 | 0 | 0 | 1 | 0 |  | 0.2 | 2 | 145034516 | 39 | 0 | 0 | 0 | 0 | 0 | 0 | 0 | 0
37 | 145034517 | 145034505 | 140773788 | 1 | 1 | 1 | 3 | 01.7.11.07-0044 | ФССЦ-2001, 01.7.11.07-0044, приказ Минстроя России № 876/пр от 26.12.2019 | Электроды сварочные Э42, диаметр 5 мм | 1348 | 1009 | т | т | 1000 | 0.019 | 9765 | 0 | 0 | 0 | 0 | 1 | 0 |  | 0.019 | 2 | 145034517 | 40 | 0 | 0 | 0 | 0 | 0 | 0 | 0 | 0
37 | 145034518 | 145034505 | 140765022 | 70 | 1 | 1 | 3 | 999-9950 |  | Вспомогательные ненормируемые материалы (2% от ОЗП) | 1374 | 1013 | РУБ | РУБ | 1 | 24.44 | 1 | 0 | 0 | 0 | 0 | 1 | 0 |  | 24.44 | 2 | 145034518 | 41 | 0 | 0 | 0 | 0 | 0 | 0 | 0 | 0
41 | 145034579 | 145034578 | 140759982 | 70 | 1 | 1 | 1 | 1-100-31 |  | Затраты труда рабочих (Средний разряд - 3,1) | 1191 | 1013 | чел.-ч. | чел.-ч. | 1 | 43.4 | 0 | 0 | 0 | 8.64 | 0 | 1 | 1 | )*1,15)*1,15 | 57.3965 | 2 | 145034579 | 42 | 0 | 0 | 0 | 0 | 0 | 0 | 0 | 0
41 | 145034580 | 145034578 | 140760225 | 70 | 1 | 1 | 1 | 4-100-00 |  | Затраты труда машинистов | 1191 | 1013 | чел.-ч. | чел.-ч. | 1 | 0.07 | 0 | 0 | 0 | 0 | 0 | 1 | 2 | )*1,25)*1,15 | 0.10063 | 2 | 145034580 | 43 | 0 | 0 | 0 | 0 | 0 | 0 | 0 | 0
41 | 145034581 | 145034578 | 140923885 | 1 | 1 | 1 | 2 | 91.14.02-001 | ФСЭМ-2001, 91.14.02-001 , приказ Минстроя России № 876/пр от 26.12.2019 | Автомобили бортовые, грузоподъемность до 5 т | 1367 | 1011 | маш.-ч. | маш.-ч. | 1 | 0.07 | 0 | 65.71 | 11.6 | 0 | 0 | 1 | 0 | )*1,25)*1,15 | 0.10063 | 2 | 145034581 | 44 | 0 | 0 | 0 | 0 | 0 | 0 | 0 | 0
41 | 145034582 | 145034578 | 140775571 | 1 | 1 | 1 | 3 | 01.7.16.02-0001 | ФССЦ-2001, 01.7.16.02-0001, приказ Минстроя России № 876/пр от 26.12.2019 | Детали деревянные лесов из пиломатериалов хвойных пород | 1339 | 1007 | м3 | м3 | 1 | 0.006 | 1100 | 0 | 0 | 0 | 0 | 1 | 0 |  | 0.006 | 2 | 145034582 | 45 | 0 | 0 | 0 | 0 | 0 | 0 | 0 | 0
41 | 145034583 | 145034578 | 140775573 | 1 | 1 | 1 | 3 | 01.7.16.02-0003 | ФССЦ-2001, 01.7.16.02-0003, приказ Минстроя России № 876/пр от 26.12.2019 | Детали стальных трубчатых лесов, укомплектованные пробками, крючками и хомутами, окрашенные | 1348 | 1009 | т | т | 1000 | 0.037 | 6102 | 0 | 0 | 0 | 0 | 1 | 0 |  | 0.037 | 2 | 145034583 | 46 | 0 | 0 | 0 | 0 | 0 | 0 | 0 | 0
41 | 145034584 | 145034578 | 140797739 | 1 | 1 | 1 | 3 | 11.2.13.06-0011 | ФССЦ-2001, 11.2.13.06-0011, приказ Минстроя России № 876/пр от 26.12.2019 | Щиты настила, все толщины | 1327 | 1005 | м2 | м2 | 1 | 1.2 | 35.22 | 0 | 0 | 0 | 0 | 1 | 0 |  | 1.2 | 2 | 145034584 | 47 | 0 | 0 | 0 | 0 | 0 | 0 | 0 | 0
42 | 145034587 | 145034586 | 140759909 | 70 | 1 | 1 | 1 | 1-100-16 |  | Затраты труда рабочих (Средний разряд - 1,6) | 1191 | 1013 | чел.-ч. | чел.-ч. | 1 | 0.58 | 0 | 0 | 0 | 7.56 | 0 | 1 | 1 | )*1,15 | 0.667 | 2 | 145034587 | 48 | 0 | 0 | 0 | 0 | 0 | 0 | 0 | 0
43 | 145034718 | 145034717 | 140760008 | 70 | 1 | 1 | 1 | 1-100-36 |  | Затраты труда рабочих (Средний разряд - 3,6) | 1191 | 1013 | чел.-ч. | чел.-ч. | 1 | 3.69 | 0 | 0 | 0 | 9.18 | 0 | 1 | 1 | )*1,15)*1,15 | 4.88 | 2 | 145034718 | 49 | 0 | 0 | 0 | 0 | 0 | 0 | 0 | 0
43 | 145034719 | 145034717 | 140760225 | 70 | 1 | 1 | 1 | 4-100-00 |  | Затраты труда машинистов | 1191 | 1013 | чел.-ч. | чел.-ч. | 1 | 0.05 | 0 | 0 | 0 | 0 | 0 | 1 | 2 | )*1,25)*1,15 | 0.071875 | 2 | 145034719 | 50 | 0 | 0 | 0 | 0 | 0 | 0 | 0 | 0
43 | 145034720 | 145034717 | 140923143 | 1 | 1 | 1 | 2 | 91.06.06-046 | ФСЭМ-2001, 91.06.06-046 , приказ Минстроя России № 876/пр от 26.12.2019 | Подъемники одномачтовые, грузоподъемность до 500 кг, высота подъема 25 м | 1367 | 1011 | маш.-ч. | маш.-ч. | 1 | 0.01 | 0 | 27.66 | 11.6 | 0 | 0 | 1 | 0 | )*1,25)*1,15 | 0.014375 | 2 | 145034720 | 51 | 0 | 0 | 0 | 0 | 0 | 0 | 0 | 0
43 | 145034721 | 145034717 | 140923885 | 1 | 1 | 1 | 2 | 91.14.02-001 | ФСЭМ-2001, 91.14.02-001 , приказ Минстроя России № 876/пр от 26.12.2019 | Автомобили бортовые, грузоподъемность до 5 т | 1367 | 1011 | маш.-ч. | маш.-ч. | 1 | 0.04 | 0 | 65.71 | 11.6 | 0 | 0 | 1 | 0 | )*1,25)*1,15 | 0.0575 | 2 | 145034721 | 52 | 0 | 0 | 0 | 0 | 0 | 0 | 0 | 0
43 | 145034722 | 145034717 | 140924526 | 1 | 1 | 1 | 2 | 91.21.01-012 | ФСЭМ-2001, 91.21.01-012 , приказ Минстроя России № 876/пр от 26.12.2019 | Агрегаты окрасочные высокого давления для окраски поверхностей конструкций, мощность 1 кВт | 1367 | 1011 | маш.-ч. | маш.-ч. | 1 | 2.82 | 0 | 6.82 | 0 | 0 | 0 | 1 | 0 | )*1,25)*1,15 | 4.0537 | 2 | 145034722 | 53 | 0 | 0 | 0 | 0 | 0 | 0 | 0 | 0
43 | 145034723 | 145034717 | 140772680 | 1 | 1 | 1 | 3 | 01.7.03.01-0001 | ФССЦ-2001, 01.7.03.01-0001, приказ Минстроя России № 876/пр от 26.12.2019 | Вода | 1339 | 1007 | м3 | м3 | 1 | 0.01 | 2.44 | 0 | 0 | 0 | 0 | 1 | 0 |  | 0.01 | 2 | 145034723 | 54 | 0 | 0 | 0 | 0 | 0 | 0 | 0 | 0
43 | 145034724 | 145034717 | 140776226 | 1 | 1 | 1 | 3 | 01.7.20.08-0051 | ФССЦ-2001, 01.7.20.08-0051, приказ Минстроя России № 876/пр от 26.12.2019 | Ветошь | 1346 | 1009 | кг | кг | 1 | 1 | 1.82 | 0 | 0 | 0 | 0 | 1 | 0 |  | 1 | 2 | 145034724 | 55 | 0 | 0 | 0 | 0 | 0 | 0 | 0 | 0
43 | 145034725 | 145034717 | 140763283 | 70 | 1 | 1 | 3 | 14.4.01.02 |  | Грунтовки на акриловой основе | 1346 | 1009 | кг | кг | 1 | 13.8 | 0 | 0 | 0 | 0 | 0 | 0 | 0 |  | 13.8 | 2 | 145034725 | 56 | 0 | 0 | 0 | 0 | 0 | 0 | 0 | 0
45 | 145034881 | 145034671 | 140760008 | 70 | 1 | 1 | 1 | 1-100-36 |  | Затраты труда рабочих (Средний разряд - 3,6) | 1191 | 1013 | чел.-ч. | чел.-ч. | 1 | 22.3 | 0 | 0 | 0 | 9.18 | 0 | 1 | 1 | )*1,15)*1,15 | 29.4917 | 2 | 145034881 | 57 | 0 | 0 | 0 | 0 | 0 | 0 | 0 | 0
45 | 145034882 | 145034671 | 140760225 | 70 | 1 | 1 | 1 | 4-100-00 |  | Затраты труда машинистов | 1191 | 1013 | чел.-ч. | чел.-ч. | 1 | 0.21 | 0 | 0 | 0 | 0 | 0 | 1 | 2 | )*1,25)*1,15 | 0.30188 | 2 | 145034882 | 58 | 0 | 0 | 0 | 0 | 0 | 0 | 0 | 0
45 | 145034883 | 145034671 | 140923105 | 1 | 1 | 1 | 2 | 91.06.05-011 | ФСЭМ-2001, 91.06.05-011 , приказ Минстроя России № 876/пр от 26.12.2019 | Погрузчики, грузоподъемность 5 т | 1367 | 1011 | маш.-ч. | маш.-ч. | 1 | 0.08 | 0 | 89.99 | 10.06 | 0 | 0 | 1 | 0 | )*1,25)*1,15 | 0.115 | 2 | 145034883 | 59 | 0 | 0 | 0 | 0 | 0 | 0 | 0 | 0
45 | 145034884 | 145034671 | 140923145 | 1 | 1 | 1 | 2 | 91.06.06-048 | ФСЭМ-2001, 91.06.06-048 , приказ Минстроя России № 876/пр от 26.12.2019 | Подъемники одномачтовые, грузоподъемность до 500 кг, высота подъема 45 м | 1367 | 1011 | маш.-ч. | маш.-ч. | 1 | 0.13 | 0 | 31.26 | 13.5 | 0 | 0 | 1 | 0 | )*1,25)*1,15 | 0.18687 | 2 | 145034884 | 60 | 0 | 0 | 0 | 0 | 0 | 0 | 0 | 0
45 | 145034885 | 145034671 | 140792315 | 1 | 1 | 1 | 3 | 08.3.03.04-0043 | ФССЦ-2001, 08.3.03.04-0043, приказ Минстроя России № 876/пр от 26.12.2019 | Проволока черная, диаметр 1,1 мм | 1348 | 1009 | т | т | 1000 | 0.0013 | 6500 | 0 | 0 | 0 | 0 | 1 | 0 | *0 | 0 | 2 | 145034885 | 61 | 0 | 0 | 0 | 0 | 0 | 0 | 0 | 0
45 | 145034886 | 145034671 | 140792339 | 1 | 1 | 1 | 3 | 08.3.03.06-0002 | ФССЦ-2001, 08.3.03.06-0002, приказ Минстроя России № 876/пр от 26.12.2019 | Проволока горячекатаная в мотках, диаметр 6,3-6,5 мм | 1348 | 1009 | т | т | 1000 | 0.36 | 4455.2 | 0 | 0 | 0 | 0 | 1 | 0 | *0 | 0 | 2 | 145034886 | 62 | 0 | 0 | 0 | 0 | 0 | 0 | 0 | 0
48 | 145034656 | 145034655 | 140760060 | 70 | 1 | 1 | 1 | 1-100-47 |  | Затраты труда рабочих (Средний разряд - 4,7) | 1191 | 1013 | чел.-ч. | чел.-ч. | 1 | 62.91 | 0 | 0 | 0 | 10.65 | 0 | 1 | 1 | )*1,15 | 72.3465 | 2 | 145034656 | 63 | 0 | 0 | 0 | 0 | 0 | 0 | 0 | 0
48 | 145034657 | 145034655 | 140760225 | 70 | 1 | 1 | 1 | 4-100-00 |  | Затраты труда машинистов | 1191 | 1013 | чел.-ч. | чел.-ч. | 1 | 6.21 | 0 | 0 | 0 | 0 | 0 | 1 | 2 | )*1,15 | 7.1415 | 2 | 145034657 | 64 | 0 | 0 | 0 | 0 | 0 | 0 | 0 | 0
48 | 145034658 | 145034655 | 140923145 | 1 | 1 | 1 | 2 | 91.06.06-048 | ФСЭМ-2001, 91.06.06-048 , приказ Минстроя России № 876/пр от 26.12.2019 | Подъемники одномачтовые, грузоподъемность до 500 кг, высота подъема 45 м | 1367 | 1011 | маш.-ч. | маш.-ч. | 1 | 0.57 | 0 | 31.26 | 13.5 | 0 | 0 | 1 | 0 | )*1,15 | 0.6555 | 2 | 145034658 | 65 | 0 | 0 | 0 | 0 | 0 | 0 | 0 | 0
48 | 145034659 | 145034655 | 140923268 | 1 | 1 | 1 | 2 | 91.07.08-024 | ФСЭМ-2001, 91.07.08-024 , приказ Минстроя России № 876/пр от 26.12.2019 | Растворосмесители передвижные, объем барабана 65 л | 1367 | 1011 | маш.-ч. | маш.-ч. | 1 | 5.64 | 0 | 12.39 | 10.06 | 0 | 0 | 1 | 0 | )*1,15 | 6.486 | 2 | 145034659 | 66 | 0 | 0 | 0 | 0 | 0 | 0 | 0 | 0
48 | 145034660 | 145034655 | 140772680 | 1 | 1 | 1 | 3 | 01.7.03.01-0001 | ФССЦ-2001, 01.7.03.01-0001, приказ Минстроя России № 876/пр от 26.12.2019 | Вода | 1339 | 1007 | м3 | м3 | 1 | 0.41 | 2.44 | 0 | 0 | 0 | 0 | 1 | 0 |  | 0.41 | 2 | 145034660 | 67 | 0 | 0 | 0 | 0 | 0 | 0 | 0 | 0
48 | 145034661 | 145034655 | 140775863 | 1 | 1 | 1 | 3 | 01.7.17.11-0011 | ФССЦ-2001, 01.7.17.11-0011, приказ Минстроя России № 876/пр от 26.12.2019 | Шкурка шлифовальная двухслойная с зернистостью 40-25 | 1327 | 1005 | м2 | м2 | 1 | 2 | 72.32 | 0 | 0 | 0 | 0 | 1 | 0 |  | 2 | 2 | 145034661 | 68 | 0 | 0 | 0 | 0 | 0 | 0 | 0 | 0
48 | 145034662 | 145034655 | 140761160 | 70 | 1 | 1 | 3 | 04.3.02.09 |  | Смеси на цементной основе | 1348 | 1009 | т | т | 1000 | 0.54 | 0 | 0 | 0 | 0 | 0 | 0 | 0 |  | 0.54 | 2 | 145034662 | 69 | 0 | 0 | 0 | 0 | 0 | 0 | 0 | 0
48 | 145034663 | 145034655 | 140803775 | 1 | 1 | 1 | 3 | 14.2.06.06-0011 | ФССЦ-2001, 14.2.06.06-0011, приказ Минстроя России № 876/пр от 26.12.2019 | Латекс СКС-65 ГП | 1348 | 1009 | т | т | 1000 | 0.01 | 13673 | 0 | 0 | 0 | 0 | 1 | 0 |  | 0.01 | 2 | 145034663 | 70 | 0 | 0 | 0 | 0 | 0 | 0 | 0 | 0
51 | 145034990 | 145034989 | 140759985 | 70 | 1 | 1 | 1 | 1-100-32 |  | Затраты труда рабочих (Средний разряд - 3,2) | 1191 | 1013 | чел.-ч. | чел.-ч. | 1 | 80.46 | 0 | 0 | 0 | 8.74 | 0 | 1 | 1 | )*1,15 | 92.529 | 2 | 145034990 | 71 | 0 | 0 | 0 | 0 | 0 | 0 | 0 | 0
51 | 145034991 | 145034989 | 140760225 | 70 | 1 | 1 | 1 | 4-100-00 |  | Затраты труда машинистов | 1191 | 1013 | чел.-ч. | чел.-ч. | 1 | 0.02 | 0 | 0 | 0 | 0 | 0 | 1 | 2 | )*1,15 | 0.023 | 2 | 145034991 | 72 | 0 | 0 | 0 | 0 | 0 | 0 | 0 | 0
51 | 145034992 | 145034989 | 140923885 | 1 | 1 | 1 | 2 | 91.14.02-001 | ФСЭМ-2001, 91.14.02-001 , приказ Минстроя России № 876/пр от 26.12.2019 | Автомобили бортовые, грузоподъемность до 5 т | 1367 | 1011 | маш.-ч. | маш.-ч. | 1 | 0.02 | 0 | 65.71 | 11.6 | 0 | 0 | 1 | 0 | )*1,15 | 0.023 | 2 | 145034992 | 73 | 0 | 0 | 0 | 0 | 0 | 0 | 0 | 0
51 | 145034993 | 145034989 | 140924116 | 1 | 1 | 1 | 2 | 91.18.01-011 | ФСЭМ-2001, 91.18.01-011 , приказ Минстроя России № 876/пр от 26.12.2019 | Компрессоры передвижные с электродвигателем давление 600 кПа (6 ат), производительность 0,5 м3/мин | 1367 | 1011 | маш.-ч. | маш.-ч. | 1 | 14 | 0 | 3.7 | 0 | 0 | 0 | 1 | 0 | )*1,15 | 16.1 | 2 | 145034993 | 74 | 0 | 0 | 0 | 0 | 0 | 0 | 0 | 0
51 | 145034994 | 145034989 | 140772680 | 1 | 1 | 1 | 3 | 01.7.03.01-0001 | ФССЦ-2001, 01.7.03.01-0001, приказ Минстроя России № 876/пр от 26.12.2019 | Вода | 1339 | 1007 | м3 | м3 | 1 | 0.0009 | 2.44 | 0 | 0 | 0 | 0 | 1 | 0 |  | 0.0009 | 2 | 145034994 | 75 | 0 | 0 | 0 | 0 | 0 | 0 | 0 | 0
51 | 145034995 | 145034989 | 140760650 | 70 | 1 | 1 | 3 | 01.7.15.07 |  | Пакер инъекционный | 1455 | 1013 | 10 ШТ | 10 ШТ | 1 | 100 | 0 | 0 | 0 | 0 | 0 | 0 | 0 |  | 100 | 2 | 145034995 | 76 | 0 | 0 | 0 | 0 | 0 | 0 | 0 | 0
51 | 145034996 | 145034989 | 140760721 | 70 | 1 | 1 | 3 | 01.7.17.09 |  | Буры с победитовым наконечником | 1371 | 1013 | ШТ | ШТ | 1 | 0 | 0 | 0 | 0 | 0 | 1 | 0 | 0 |  | 0 | 2 | 145034996 | 77 | 0 | 0 | 0 | 0 | 0 | 0 | 0 | 0
51 | 145034997 | 145034989 | 140761173 | 70 | 1 | 1 | 3 | 04.3.02.09 |  | Смеси сухие цементные быстродействующие | 1346 | 1009 | кг | кг | 1 | 5.644 | 0 | 0 | 0 | 0 | 0 | 0 | 0 |  | 5.644 | 2 | 145034997 | 78 | 0 | 0 | 0 | 0 | 0 | 0 | 0 | 0
52 | 145070752 | 145070751 | 140759979 | 70 | 1 | 1 | 1 | 1-100-30 |  | Затраты труда рабочих (Средний разряд - 3) | 1191 | 1013 | чел.-ч. | чел.-ч. | 1 | 10.3 | 0 | 0 | 0 | 8.53 | 0 | 1 | 1 | )*1,15 | 11.845 | 2 | 145070752 | 79 | 0 | 0 | 0 | 0 | 0 | 0 | 0 | 0
52 | 145070753 | 145070751 | 140760225 | 70 | 1 | 1 | 1 | 4-100-00 |  | Затраты труда машинистов | 1191 | 1013 | чел.-ч. | чел.-ч. | 1 | 0.01 | 0 | 0 | 0 | 0 | 0 | 1 | 2 | )*1,15 | 0.0115 | 2 | 145070753 | 80 | 0 | 0 | 0 | 0 | 0 | 0 | 0 | 0
52 | 145070754 | 145070751 | 140923885 | 1 | 1 | 1 | 2 | 91.14.02-001 | ФСЭМ-2001, 91.14.02-001 , приказ Минстроя России № 876/пр от 26.12.2019 | Автомобили бортовые, грузоподъемность до 5 т | 1367 | 1011 | маш.-ч. | маш.-ч. | 1 | 0.01 | 0 | 65.71 | 11.6 | 0 | 0 | 1 | 0 | )*1,15 | 0.0115 | 2 | 145070754 | 81 | 0 | 0 | 0 | 0 | 0 | 0 | 0 | 0
52 | 145070755 | 145070751 | 140772680 | 1 | 1 | 1 | 3 | 01.7.03.01-0001 | ФССЦ-2001, 01.7.03.01-0001, приказ Минстроя России № 876/пр от 26.12.2019 | Вода | 1339 | 1007 | м3 | м3 | 1 | 0.0004 | 2.44 | 0 | 0 | 0 | 0 | 1 | 0 |  | 0.0004 | 2 | 145070755 | 82 | 0 | 0 | 0 | 0 | 0 | 0 | 0 | 0
52 | 145070756 | 145070751 | 140761173 | 70 | 1 | 1 | 3 | 04.3.02.09 |  | Смеси сухие цементные быстродействующие | 1346 | 1009 | кг | кг | 1 | 2.71 | 0 | 0 | 0 | 0 | 0 | 0 | 0 |  | 2.71 | 2 | 145070756 | 83 | 0 | 0 | 0 | 0 | 0 | 0 | 0 | 0
53 | 145034999 | 145034998 | 140759979 | 70 | 1 | 1 | 1 | 1-100-30 |  | Затраты труда рабочих (Средний разряд - 3) | 1191 | 1013 | чел.-ч. | чел.-ч. | 1 | 5.15 | 0 | 0 | 0 | 8.53 | 0 | 1 | 1 | )*1,15)*2 | 11.845 | 2 | 145034999 | 84 | 0 | 0 | 0 | 0 | 0 | 0 | 0 | 0
55 | 145075998 | 145075997 | 140760051 | 70 | 1 | 1 | 1 | 1-100-44 |  | Затраты труда рабочих (Средний разряд - 4,4) | 1191 | 1013 | чел.-ч. | чел.-ч. | 1 | 9.89 | 0 | 0 | 0 | 10.21 | 0 | 1 | 1 | )*1,15 | 11.3735 | 2 | 145075998 | 85 | 0 | 0 | 0 | 0 | 0 | 0 | 0 | 0
55 | 145075999 | 145075997 | 140760225 | 70 | 1 | 1 | 1 | 4-100-00 |  | Затраты труда машинистов | 1191 | 1013 | чел.-ч. | чел.-ч. | 1 | 0.04 | 0 | 0 | 0 | 0 | 0 | 1 | 2 | )*1,15 | 0.046 | 2 | 145075999 | 86 | 0 | 0 | 0 | 0 | 0 | 0 | 0 | 0
55 | 145076000 | 145075997 | 140923885 | 1 | 1 | 1 | 2 | 91.14.02-001 | ФСЭМ-2001, 91.14.02-001 , приказ Минстроя России № 876/пр от 26.12.2019 | Автомобили бортовые, грузоподъемность до 5 т | 1367 | 1011 | маш.-ч. | маш.-ч. | 1 | 0.04 | 0 | 65.71 | 11.6 | 0 | 0 | 1 | 0 | )*1,15 | 0.046 | 2 | 145076000 | 87 | 0 | 0 | 0 | 0 | 0 | 0 | 0 | 0
55 | 145076001 | 145075997 | 140924752 | 1 | 1 | 1 | 2 | 91.21.22-588 | ФСЭМ-2001 доп.1, 91.21.22-588, приказ Минстроя России № 172/пр от 30.03.2020 | Насосы инъекционные мембранные высокого давления, производительность 2,5 л/мин | 1367 | 1011 | маш.-ч. | маш.-ч. | 1 | 2.6 | 0 | 29.7 | 0 | 0 | 0 | 1 | 0 | )*1,15 | 2.99 | 2 | 145076001 | 88 | 0 | 0 | 0 | 0 | 0 | 0 | 0 | 0
55 | 145076002 | 145075997 | 140803620 | 1 | 1 | 1 | 3 | 14.2.04.04-1009 | ФССЦ-2001 доп.1, 14.2.04.04-1009, приказ Минстроя России № 172/пр от 30.03.2020 | Смола инъекционная полиуретановая однокомпонентная гидроактивная для герметизации трещин и заполнения пустот, в комплекте с катализатором | 1346 | 1009 | кг | кг | 1 | 115.034 | 50.82 | 0 | 0 | 0 | 0 | 1 | 0 |  | 115.034 | 2 | 145076002 | 89 | 0 | 0 | 0 | 0 | 0 | 0 | 0 | 0
55 | 145076003 | 145075997 | 140805195 | 1 | 1 | 1 | 3 | 14.5.09.07-1016 | ФССЦ-2001, 14.5.09.07-1016, приказ Минстроя России № 876/пр от 26.12.2019 | Растворитель органический для очистки от полиуретановых составов | 1296 | 1002 | л | л | 1 | 1.018 | 71.7 | 0 | 0 | 0 | 0 | 1 | 0 |  | 1.018 | 2 | 145076003 | 90 | 0 | 0 | 0 | 0 | 0 | 0 | 0 | 0
60 | 145034949 | 145034752 | 140760001 | 70 | 1 | 1 | 1 | 1-100-35 |  | Затраты труда рабочих (Средний разряд - 3,5) | 1191 | 1013 | чел.-ч. | чел.-ч. | 1 | 13.5 | 0 | 0 | 0 | 9.07 | 0 | 1 | 1 | )*1,15 | 15.525 | 2 | 145034949 | 91 | 0 | 0 | 0 | 0 | 0 | 0 | 0 | 0
60 | 145034950 | 145034752 | 140924116 | 1 | 1 | 1 | 2 | 91.18.01-011 | ФСЭМ-2001, 91.18.01-011 , приказ Минстроя России № 876/пр от 26.12.2019 | Компрессоры передвижные с электродвигателем давление 600 кПа (6 ат), производительность 0,5 м3/мин | 1367 | 1011 | маш.-ч. | маш.-ч. | 1 | 0.65 | 0 | 3.7 | 0 | 0 | 0 | 1 | 0 | )*1,15 | 0.7475 | 2 | 145034950 | 92 | 0 | 0 | 0 | 0 | 0 | 0 | 0 | 0
60 | 145034951 | 145034752 | 140772680 | 1 | 1 | 1 | 3 | 01.7.03.01-0001 | ФССЦ-2001, 01.7.03.01-0001, приказ Минстроя России № 876/пр от 26.12.2019 | Вода | 1339 | 1007 | м3 | м3 | 1 | 0.024 | 2.44 | 0 | 0 | 0 | 0 | 1 | 0 | *0 | 0 | 2 | 145034951 | 93 | 0 | 0 | 0 | 0 | 0 | 0 | 0 | 0
60 | 145034952 | 145034752 | 140772692 | 1 | 1 | 1 | 3 | 01.7.03.04-0001 | ФССЦ-2001, 01.7.03.04-0001, приказ Минстроя России № 876/пр от 26.12.2019 | Электроэнергия | 1383 | 1013 | КВТ-Ч | КВТ-Ч | 1 | 203.74 | 0.4 | 0 | 0 | 0 | 0 | 1 | 0 | *0 | 0 | 2 | 145034952 | 94 | 0 | 0 | 0 | 0 | 0 | 0 | 0 | 0
60 | 145034953 | 145034752 | 140773336 | 1 | 1 | 1 | 3 | 01.7.07.29-0111 | ФССЦ-2001, 01.7.07.29-0111, приказ Минстроя России № 876/пр от 26.12.2019 | Пакля пропитанная | 1346 | 1009 | кг | кг | 1 | 0.05 | 9.04 | 0 | 0 | 0 | 0 | 1 | 0 | *0 | 0 | 2 | 145034953 | 95 | 0 | 0 | 0 | 0 | 0 | 0 | 0 | 0
60 | 145034954 | 145034752 | 140778072 | 1 | 1 | 1 | 3 | 04.3.01.07-0013 | ФССЦ-2001, 04.3.01.07-0013, приказ Минстроя России № 876/пр от 26.12.2019 | Раствор готовый отделочный тяжелый, известковый, состав 1:3 | 1339 | 1007 | м3 | м3 | 1 | 0.001 | 497 | 0 | 0 | 0 | 0 | 1 | 0 | *0 | 0 | 2 | 145034954 | 96 | 0 | 0 | 0 | 0 | 0 | 0 | 0 | 0
60 | 145034955 | 145034752 | 140803729 | 1 | 1 | 1 | 3 | 14.2.06.03-0514 | ФССЦ-2001, 14.2.06.03-0514, приказ Минстроя России № 876/пр от 26.12.2019 | Жидкость гидрофобизирующая ГКЖ-10 | 1348 | 1009 | т | т | 1000 | 0.005 | 25650 | 0 | 0 | 0 | 0 | 1 | 0 | *0 | 0 | 2 | 145034955 | 97 | 0 | 0 | 0 | 0 | 0 | 0 | 0 | 0
60 | 145034956 | 145034752 | 140804919 | 1 | 1 | 1 | 3 | 14.5.02.02-0103 | ФССЦ-2001, 14.5.02.02-0103, приказ Минстроя России № 876/пр от 26.12.2019 | Замазка силикатная | 1346 | 1009 | кг | кг | 1 | 1.5 | 65.48 | 0 | 0 | 0 | 0 | 1 | 0 | *0 | 0 | 2 | 145034956 | 98 | 0 | 0 | 0 | 0 | 0 | 0 | 0 | 0
62 | 145034984 | 145034770 | 140759935 | 70 | 1 | 1 | 1 | 1-100-20 |  | Затраты труда рабочих (Средний разряд - 2) | 1191 | 1013 | чел.-ч. | чел.-ч. | 1 | 2.55 | 0 | 0 | 0 | 7.8 | 0 | 1 | 1 | )*1,15 | 2.9325 | 2 | 145034984 | 99 | 0 | 0 | 0 | 0 | 0 | 0 | 0 | 0
66 | 145040100 | 145040099 | 140759935 | 70 | 1 | 1 | 1 | 1-100-20 |  | Затраты труда рабочих (Средний разряд - 2) | 1191 | 1013 | чел.-ч. | чел.-ч. | 1 | 22.82 | 0 | 0 | 0 | 7.8 | 0 | 1 | 1 | )*1,15 | 26.243 | 2 | 145040100 | 100 | 0 | 0 | 0 | 0 | 0 | 0 | 0 | 0
66 | 145040101 | 145040099 | 140765020 | 70 | 1 | 1 | 3 | 999-9900 |  | Строительный мусор | 1348 | 1009 | т | т | 1000 | 4.6 | 0 | 0 | 0 | 0 | 0 | 0 | 0 |  | 4.6 | 2 | 145040101 | 101 | 0 | 0 | 0 | 0 | 0 | 0 | 0 | 0
67 | 145040112 | 145040111 | 140760001 | 70 | 1 | 1 | 1 | 1-100-35 |  | Затраты труда рабочих (Средний разряд - 3,5) | 1191 | 1013 | чел.-ч. | чел.-ч. | 1 | 4.83 | 0 | 0 | 0 | 9.07 | 0 | 1 | 1 | )*1,15 | 5.5545 | 2 | 145040112 | 102 | 0 | 0 | 0 | 0 | 0 | 0 | 0 | 0
67 | 145040113 | 145040111 | 140760225 | 70 | 1 | 1 | 1 | 4-100-00 |  | Затраты труда машинистов | 1191 | 1013 | чел.-ч. | чел.-ч. | 1 | 0.03 | 0 | 0 | 0 | 0 | 0 | 1 | 2 | )*1,15 | 0.0345 | 2 | 145040113 | 103 | 0 | 0 | 0 | 0 | 0 | 0 | 0 | 0
67 | 145040114 | 145040111 | 140923885 | 1 | 1 | 1 | 2 | 91.14.02-001 | ФСЭМ-2001, 91.14.02-001 , приказ Минстроя России № 876/пр от 26.12.2019 | Автомобили бортовые, грузоподъемность до 5 т | 1367 | 1011 | маш.-ч. | маш.-ч. | 1 | 0.03 | 0 | 65.71 | 11.6 | 0 | 0 | 1 | 0 | )*1,15 | 0.0345 | 2 | 145040114 | 104 | 0 | 0 | 0 | 0 | 0 | 0 | 0 | 0
67 | 145040115 | 145040111 | 140772680 | 1 | 1 | 1 | 3 | 01.7.03.01-0001 | ФССЦ-2001, 01.7.03.01-0001, приказ Минстроя России № 876/пр от 26.12.2019 | Вода | 1339 | 1007 | м3 | м3 | 1 | 0.008 | 2.44 | 0 | 0 | 0 | 0 | 1 | 0 |  | 0.008 | 2 | 145040115 | 105 | 0 | 0 | 0 | 0 | 0 | 0 | 0 | 0
67 | 145040116 | 145040111 | 140778438 | 1 | 1 | 1 | 3 | 04.3.02.09-0938 | ФССЦ-2001, 04.3.02.09-0938, приказ Минстроя России № 876/пр от 26.12.2019 | Смеси сухие цементные для антикоррозийной защиты арматуры железобетонных конструкций | 1346 | 1009 | кг | кг | 1 | 27.75 | 60.36 | 0 | 0 | 0 | 0 | 1 | 0 |  | 27.75 | 2 | 145040116 | 106 | 0 | 0 | 0 | 0 | 0 | 0 | 0 | 0
70 | 145040022 | 145040021 | 140759991 | 70 | 1 | 1 | 1 | 1-100-34 |  | Затраты труда рабочих (Средний разряд - 3,4) | 1191 | 1013 | чел.-ч. | чел.-ч. | 1 | 44.26 | 0 | 0 | 0 | 8.97 | 0 | 1 | 1 | )*1,15 | 50.899 | 2 | 145040022 | 107 | 0 | 0 | 0 | 0 | 0 | 0 | 0 | 0
70 | 145040023 | 145040021 | 140760225 | 70 | 1 | 1 | 1 | 4-100-00 |  | Затраты труда машинистов | 1191 | 1013 | чел.-ч. | чел.-ч. | 1 | 1.52 | 0 | 0 | 0 | 0 | 0 | 1 | 2 | )*1,15 | 1.748 | 2 | 145040023 | 108 | 0 | 0 | 0 | 0 | 0 | 0 | 0 | 0
70 | 145040024 | 145040021 | 140923885 | 1 | 1 | 1 | 2 | 91.14.02-001 | ФСЭМ-2001, 91.14.02-001 , приказ Минстроя России № 876/пр от 26.12.2019 | Автомобили бортовые, грузоподъемность до 5 т | 1367 | 1011 | маш.-ч. | маш.-ч. | 1 | 1.52 | 0 | 65.71 | 11.6 | 0 | 0 | 1 | 0 | )*1,15 | 1.748 | 2 | 145040024 | 109 | 0 | 0 | 0 | 0 | 0 | 0 | 0 | 0
70 | 145040025 | 145040021 | 140772680 | 1 | 1 | 1 | 3 | 01.7.03.01-0001 | ФССЦ-2001, 01.7.03.01-0001, приказ Минстроя России № 876/пр от 26.12.2019 | Вода | 1339 | 1007 | м3 | м3 | 1 | 0 | 2.44 | 0 | 0 | 0 | 1 | 0 | 0 |  | 0 | 2 | 145040025 | 110 | 0 | 0 | 0 | 0 | 0 | 0 | 0 | 0
70 | 145040026 | 145040021 | 140761147 | 70 | 1 | 1 | 3 | 04.3.02.04 |  | Смесь бетонная | 1346 | 1009 | кг | кг | 1 | 0 | 0 | 0 | 0 | 0 | 1 | 0 | 0 |  | 0 | 2 | 145040026 | 111 | 0 | 0 | 0 | 0 | 0 | 0 | 0 | 0
70 | 145040027 | 145040021 | 140803795 | 1 | 1 | 1 | 3 | 14.2.06.08-0103 | ФССЦ-2001, 14.2.06.08-0103, приказ Минстроя России № 876/пр от 26.12.2019 | Средство высококачественное запечатывающее, для ухода за бетонным полом, натурального цвета | 1296 | 1002 | л | л | 1 | 0 | 46.86 | 0 | 0 | 0 | 1 | 0 | 0 |  | 0 | 2 | 145040027 | 112 | 0 | 0 | 0 | 0 | 0 | 0 | 0 | 0
71 | 145040147 | 145040146 | 140759991 | 70 | 1 | 1 | 1 | 1-100-34 |  | Затраты труда рабочих (Средний разряд - 3,4) | 1191 | 1013 | чел.-ч. | чел.-ч. | 1 | 4.02 | 0 | 0 | 0 | 8.97 | 0 | 1 | 1 | )*1,15 | 4.623 | 2 | 145040147 | 113 | 0 | 0 | 0 | 0 | 0 | 0 | 0 | 0
71 | 145040148 | 145040146 | 140760225 | 70 | 1 | 1 | 1 | 4-100-00 |  | Затраты труда машинистов | 1191 | 1013 | чел.-ч. | чел.-ч. | 1 | 0.38 | 0 | 0 | 0 | 0 | 0 | 1 | 2 | )*1,15 | 0.437 | 2 | 145040148 | 114 | 0 | 0 | 0 | 0 | 0 | 0 | 0 | 0
71 | 145040149 | 145040146 | 140923885 | 1 | 1 | 1 | 2 | 91.14.02-001 | ФСЭМ-2001, 91.14.02-001 , приказ Минстроя России № 876/пр от 26.12.2019 | Автомобили бортовые, грузоподъемность до 5 т | 1367 | 1011 | маш.-ч. | маш.-ч. | 1 | 0.38 | 0 | 65.71 | 11.6 | 0 | 0 | 1 | 0 | )*1,15 | 0.437 | 2 | 145040149 | 115 | 0 | 0 | 0 | 0 | 0 | 0 | 0 | 0
71 | 145040150 | 145040146 | 140772680 | 1 | 1 | 1 | 3 | 01.7.03.01-0001 | ФССЦ-2001, 01.7.03.01-0001, приказ Минстроя России № 876/пр от 26.12.2019 | Вода | 1339 | 1007 | м3 | м3 | 1 | 0 | 2.44 | 0 | 0 | 0 | 1 | 0 | 0 |  | 0 | 2 | 145040150 | 116 | 0 | 0 | 0 | 0 | 0 | 0 | 0 | 0
71 | 145040151 | 145040146 | 140761147 | 70 | 1 | 1 | 3 | 04.3.02.04 |  | Смесь бетонная | 1346 | 1009 | кг | кг | 1 | 0 | 0 | 0 | 0 | 0 | 1 | 0 | 0 |  | 0 | 2 | 145040151 | 117 | 0 | 0 | 0 | 0 | 0 | 0 | 0 | 0
72 | 145040053 | 145040052 | 140759979 | 70 | 1 | 1 | 1 | 1-100-30 |  | Затраты труда рабочих (Средний разряд - 3) | 1191 | 1013 | чел.-ч. | чел.-ч. | 1 | 5.33 | 0 | 0 | 0 | 8.53 | 0 | 1 | 1 | )*1,15 | 6.1295 | 2 | 145040053 | 118 | 0 | 0 | 0 | 0 | 0 | 0 | 0 | 0
72 | 145040054 | 145040052 | 140760225 | 70 | 1 | 1 | 1 | 4-100-00 |  | Затраты труда машинистов | 1191 | 1013 | чел.-ч. | чел.-ч. | 1 | 3.56 | 0 | 0 | 0 | 0 | 0 | 1 | 2 | )*1,15 | 4.094 | 2 | 145040054 | 119 | 0 | 0 | 0 | 0 | 0 | 0 | 0 | 0
72 | 145040055 | 145040052 | 140923268 | 1 | 1 | 1 | 2 | 91.07.08-024 | ФСЭМ-2001, 91.07.08-024 , приказ Минстроя России № 876/пр от 26.12.2019 | Растворосмесители передвижные, объем барабана 65 л | 1367 | 1011 | маш.-ч. | маш.-ч. | 1 | 3.56 | 0 | 12.39 | 10.06 | 0 | 0 | 1 | 0 | )*1,15 | 4.094 | 2 | 145040055 | 120 | 0 | 0 | 0 | 0 | 0 | 0 | 0 | 0
74 | 145040428 | 145040427 | 140760031 | 70 | 1 | 1 | 1 | 1-100-40 |  | Затраты труда рабочих (Средний разряд - 4) | 1191 | 1013 | чел.-ч. | чел.-ч. | 1 | 31.32 | 0 | 0 | 0 | 9.62 | 0 | 1 | 1 | )*1,15 | 36.018 | 2 | 145040428 | 121 | 0 | 0 | 0 | 0 | 0 | 0 | 0 | 0
74 | 145040429 | 145040427 | 140760225 | 70 | 1 | 1 | 1 | 4-100-00 |  | Затраты труда машинистов | 1191 | 1013 | чел.-ч. | чел.-ч. | 1 | 0.01 | 0 | 0 | 0 | 0 | 0 | 1 | 2 | )*1,15 | 0.0115 | 2 | 145040429 | 122 | 0 | 0 | 0 | 0 | 0 | 0 | 0 | 0
74 | 145040430 | 145040427 | 140922951 | 1 | 1 | 1 | 2 | 91.05.05-015 | ФСЭМ-2001, 91.05.05-015 , приказ Минстроя России № 876/пр от 26.12.2019 | Краны на автомобильном ходу, грузоподъемность 16 т | 1367 | 1011 | маш.-ч. | маш.-ч. | 1 | 0.004 | 0 | 115.4 | 13.5 | 0 | 0 | 1 | 0 | )*1,15 | 0.0046 | 2 | 145040430 | 123 | 0 | 0 | 0 | 0 | 0 | 0 | 0 | 0
74 | 145040431 | 145040427 | 140923885 | 1 | 1 | 1 | 2 | 91.14.02-001 | ФСЭМ-2001, 91.14.02-001 , приказ Минстроя России № 876/пр от 26.12.2019 | Автомобили бортовые, грузоподъемность до 5 т | 1367 | 1011 | маш.-ч. | маш.-ч. | 1 | 0.0028 | 0 | 65.71 | 11.6 | 0 | 0 | 1 | 0 | )*1,15 | 0.00322 | 2 | 145040431 | 124 | 0 | 0 | 0 | 0 | 0 | 0 | 0 | 0
74 | 145040432 | 145040427 | 140924041 | 1 | 1 | 1 | 2 | 91.17.04-042 | ФСЭМ-2001, 91.17.04-042 , приказ Минстроя России № 876/пр от 26.12.2019 | Аппараты для газовой сварки и резки | 1367 | 1011 | маш.-ч. | маш.-ч. | 1 | 5.4 | 0 | 1.2 | 0 | 0 | 0 | 1 | 0 | )*1,15 | 6.21 | 2 | 145040432 | 125 | 0 | 0 | 0 | 0 | 0 | 0 | 0 | 0
74 | 145040433 | 145040427 | 140770987 | 1 | 1 | 1 | 3 | 01.3.02.03-0001 | ФССЦ-2001, 01.3.02.03-0001, приказ Минстроя России № 876/пр от 26.12.2019 | Ацетилен газообразный технический | 1339 | 1007 | м3 | м3 | 1 | 3.36 | 38.51 | 0 | 0 | 0 | 0 | 1 | 0 |  | 3.36 | 2 | 145040433 | 126 | 0 | 0 | 0 | 0 | 0 | 0 | 0 | 0
74 | 145040434 | 145040427 | 140771005 | 1 | 1 | 1 | 3 | 01.3.02.08-0001 | ФССЦ-2001, 01.3.02.08-0001, приказ Минстроя России № 876/пр от 26.12.2019 | Кислород газообразный технический | 1339 | 1007 | м3 | м3 | 1 | 24.3 | 6.22 | 0 | 0 | 0 | 0 | 1 | 0 |  | 24.3 | 2 | 145040434 | 127 | 0 | 0 | 0 | 0 | 0 | 0 | 0 | 0
75 | 145040461 | 145040460 | 140759979 | 70 | 1 | 1 | 1 | 1-100-30 |  | Затраты труда рабочих (Средний разряд - 3) | 1191 | 1013 | чел.-ч. | чел.-ч. | 1 | 11.26 | 0 | 0 | 0 | 8.53 | 0 | 1 | 1 | )*1,15 | 12.949 | 2 | 145040461 | 128 | 0 | 0 | 0 | 0 | 0 | 0 | 0 | 0
75 | 145040462 | 145040460 | 140924117 | 1 | 1 | 1 | 2 | 91.18.01-012 | ФСЭМ-2001, 91.18.01-012 , приказ Минстроя России № 876/пр от 26.12.2019 | Компрессоры передвижные с электродвигателем давление 600 кПа (6 ат), производительность до 3,5 м3/мин | 1367 | 1011 | маш.-ч. | маш.-ч. | 1 | 0.41 | 0 | 32.5 | 0 | 0 | 0 | 1 | 0 | )*1,15 | 0.4715 | 2 | 145040462 | 129 | 0 | 0 | 0 | 0 | 0 | 0 | 0 | 0
75 | 145040463 | 145040460 | 140772696 | 1 | 1 | 1 | 3 | 01.7.03.04-0001-4 | ФССЦ-2001, 01.7.03.04-0001-4, приказ Минстроя России № 294/пр от 01.06.2020 (см. тех.часть) | Затраты на электроэнергию, потребляемую ручным инструментом ( 2 % от ОЗП) | 1374 | 1013 | РУБ | РУБ | 1 | 1.92 | 1 | 0 | 0 | 0 | 0 | 0 | 0 |  | 1.92 | 2 | 145040463 | 130 | 0 | 0 | 0 | 0 | 0 | 0 | 0 | 0
75 | 145040464 | 145040460 | 140760621 | 70 | 1 | 1 | 3 | 01.7.15.02 |  | Болты анкерные | 1348 | 1009 | т | т | 1000 | 0 | 0 | 0 | 0 | 0 | 1 | 0 | 0 |  | 0 | 2 | 145040464 | 131 | 0 | 0 | 0 | 0 | 0 | 0 | 0 | 0
75 | 145040465 | 145040460 | 140763232 | 70 | 1 | 1 | 3 | 14.2.05.05 |  | Составы на цементно-эпоксидной основе | 1346 | 1009 | кг | кг | 1 | 0 | 0 | 0 | 0 | 0 | 1 | 0 | 0 |  | 0 | 2 | 145040465 | 132 | 0 | 0 | 0 | 0 | 0 | 0 | 0 | 0
80 | 145040282 | 145040279 | 140755423 | 70 | 1 | 1 | 1 | 1-100-20 |  | Затраты труда рабочих (Средний разряд - 2) | 1191 | 1013 | чел.-ч. | чел.-ч. | 1 | 22.82 | 0 | 0 | 0 | 7.8 | 0 | 1 | 1 | )*1,15 | 26.243 | 2 | 145040280 | 133 | 0 | 0 | 0 | 0 | 0 | 0 | 0 | 0
80 | 145040283 | 145040279 | 140765020 | 70 | 1 | 1 | 3 | 999-9900 |  | Строительный мусор | 1348 | 1009 | т | т | 1000 | 4.6 | 0 | 0 | 0 | 0 | 0 | 0 | 0 |  | 4.6 | 2 | 145040281 | 134 | 0 | 0 | 0 | 0 | 0 | 0 | 0 | 0
81 | 145040330 | 145040329 | 140760027 | 70 | 1 | 1 | 1 | 1-100-39 |  | Затраты труда рабочих (Средний разряд - 3,9) | 1191 | 1013 | чел.-ч. | чел.-ч. | 1 | 6 | 0 | 0 | 0 | 9.51 | 0 | 1 | 1 | )*1,15 | 6.9 | 2 | 145040330 | 135 | 0 | 0 | 0 | 0 | 0 | 0 | 0 | 0
81 | 145040331 | 145040329 | 140760225 | 70 | 1 | 1 | 1 | 4-100-00 |  | Затраты труда машинистов | 1191 | 1013 | чел.-ч. | чел.-ч. | 1 | 0.03 | 0 | 0 | 0 | 0 | 0 | 1 | 2 | )*1,15 | 0.0345 | 2 | 145040331 | 136 | 0 | 0 | 0 | 0 | 0 | 0 | 0 | 0
81 | 145040332 | 145040329 | 140923885 | 1 | 1 | 1 | 2 | 91.14.02-001 | ФСЭМ-2001, 91.14.02-001 , приказ Минстроя России № 876/пр от 26.12.2019 | Автомобили бортовые, грузоподъемность до 5 т | 1367 | 1011 | маш.-ч. | маш.-ч. | 1 | 0.03 | 0 | 65.71 | 11.6 | 0 | 0 | 1 | 0 | )*1,15 | 0.0345 | 2 | 145040332 | 137 | 0 | 0 | 0 | 0 | 0 | 0 | 0 | 0
81 | 145040333 | 145040329 | 140772680 | 1 | 1 | 1 | 3 | 01.7.03.01-0001 | ФССЦ-2001, 01.7.03.01-0001, приказ Минстроя России № 876/пр от 26.12.2019 | Вода | 1339 | 1007 | м3 | м3 | 1 | 0.008 | 2.44 | 0 | 0 | 0 | 0 | 1 | 0 |  | 0.008 | 2 | 145040333 | 138 | 0 | 0 | 0 | 0 | 0 | 0 | 0 | 0
81 | 145040334 | 145040329 | 140778438 | 1 | 1 | 1 | 3 | 04.3.02.09-0938 | ФССЦ-2001, 04.3.02.09-0938, приказ Минстроя России № 876/пр от 26.12.2019 | Смеси сухие цементные для антикоррозийной защиты арматуры железобетонных конструкций | 1346 | 1009 | кг | кг | 1 | 27.75 | 60.36 | 0 | 0 | 0 | 0 | 1 | 0 |  | 27.75 | 2 | 145040334 | 139 | 0 | 0 | 0 | 0 | 0 | 0 | 0 | 0
84 | 145040350 | 145040349 | 140759991 | 70 | 1 | 1 | 1 | 1-100-34 |  | Затраты труда рабочих (Средний разряд - 3,4) | 1191 | 1013 | чел.-ч. | чел.-ч. | 1 | 47.87 | 0 | 0 | 0 | 8.97 | 0 | 1 | 1 | )*1,15 | 55.0505 | 2 | 145040350 | 140 | 0 | 0 | 0 | 0 | 0 | 0 | 0 | 0
84 | 145040351 | 145040349 | 140760225 | 70 | 1 | 1 | 1 | 4-100-00 |  | Затраты труда машинистов | 1191 | 1013 | чел.-ч. | чел.-ч. | 1 | 1.52 | 0 | 0 | 0 | 0 | 0 | 1 | 2 | )*1,15 | 1.748 | 2 | 145040351 | 141 | 0 | 0 | 0 | 0 | 0 | 0 | 0 | 0
84 | 145040352 | 145040349 | 140923885 | 1 | 1 | 1 | 2 | 91.14.02-001 | ФСЭМ-2001, 91.14.02-001 , приказ Минстроя России № 876/пр от 26.12.2019 | Автомобили бортовые, грузоподъемность до 5 т | 1367 | 1011 | маш.-ч. | маш.-ч. | 1 | 1.52 | 0 | 65.71 | 11.6 | 0 | 0 | 1 | 0 | )*1,15 | 1.748 | 2 | 145040352 | 142 | 0 | 0 | 0 | 0 | 0 | 0 | 0 | 0
84 | 145040353 | 145040349 | 140772680 | 1 | 1 | 1 | 3 | 01.7.03.01-0001 | ФССЦ-2001, 01.7.03.01-0001, приказ Минстроя России № 876/пр от 26.12.2019 | Вода | 1339 | 1007 | м3 | м3 | 1 | 0 | 2.44 | 0 | 0 | 0 | 1 | 0 | 0 |  | 0 | 2 | 145040353 | 143 | 0 | 0 | 0 | 0 | 0 | 0 | 0 | 0
84 | 145040354 | 145040349 | 140761147 | 70 | 1 | 1 | 3 | 04.3.02.04 |  | Смесь бетонная | 1346 | 1009 | кг | кг | 1 | 0 | 0 | 0 | 0 | 0 | 1 | 0 | 0 |  | 0 | 2 | 145040354 | 144 | 0 | 0 | 0 | 0 | 0 | 0 | 0 | 0
84 | 145040355 | 145040349 | 140803795 | 1 | 1 | 1 | 3 | 14.2.06.08-0103 | ФССЦ-2001, 14.2.06.08-0103, приказ Минстроя России № 876/пр от 26.12.2019 | Средство высококачественное запечатывающее, для ухода за бетонным полом, натурального цвета | 1296 | 1002 | л | л | 1 | 0 | 46.86 | 0 | 0 | 0 | 1 | 0 | 0 |  | 0 | 2 | 145040355 | 145 | 0 | 0 | 0 | 0 | 0 | 0 | 0 | 0
85 | 145040357 | 145040356 | 140759991 | 70 | 1 | 1 | 1 | 1-100-34 |  | Затраты труда рабочих (Средний разряд - 3,4) | 1191 | 1013 | чел.-ч. | чел.-ч. | 1 | 4.38 | 0 | 0 | 0 | 8.97 | 0 | 1 | 1 | )*1,15 | 5.037 | 2 | 145040357 | 146 | 0 | 0 | 0 | 0 | 0 | 0 | 0 | 0
85 | 145040358 | 145040356 | 140760225 | 70 | 1 | 1 | 1 | 4-100-00 |  | Затраты труда машинистов | 1191 | 1013 | чел.-ч. | чел.-ч. | 1 | 0.38 | 0 | 0 | 0 | 0 | 0 | 1 | 2 | )*1,15 | 0.437 | 2 | 145040358 | 147 | 0 | 0 | 0 | 0 | 0 | 0 | 0 | 0
85 | 145040359 | 145040356 | 140923885 | 1 | 1 | 1 | 2 | 91.14.02-001 | ФСЭМ-2001, 91.14.02-001 , приказ Минстроя России № 876/пр от 26.12.2019 | Автомобили бортовые, грузоподъемность до 5 т | 1367 | 1011 | маш.-ч. | маш.-ч. | 1 | 0.38 | 0 | 65.71 | 11.6 | 0 | 0 | 1 | 0 | )*1,15 | 0.437 | 2 | 145040359 | 148 | 0 | 0 | 0 | 0 | 0 | 0 | 0 | 0
85 | 145040360 | 145040356 | 140772680 | 1 | 1 | 1 | 3 | 01.7.03.01-0001 | ФССЦ-2001, 01.7.03.01-0001, приказ Минстроя России № 876/пр от 26.12.2019 | Вода | 1339 | 1007 | м3 | м3 | 1 | 0 | 2.44 | 0 | 0 | 0 | 1 | 0 | 0 |  | 0 | 2 | 145040360 | 149 | 0 | 0 | 0 | 0 | 0 | 0 | 0 | 0
85 | 145040361 | 145040356 | 140761147 | 70 | 1 | 1 | 3 | 04.3.02.04 |  | Смесь бетонная | 1346 | 1009 | кг | кг | 1 | 0 | 0 | 0 | 0 | 0 | 1 | 0 | 0 |  | 0 | 2 | 145040361 | 150 | 0 | 0 | 0 | 0 | 0 | 0 | 0 | 0
86 | 145040367 | 145040363 | 140755433 | 70 | 1 | 1 | 1 | 1-100-30 |  | Затраты труда рабочих (Средний разряд - 3) | 1191 | 1013 | чел.-ч. | чел.-ч. | 1 | 5.33 | 0 | 0 | 0 | 8.53 | 0 | 1 | 1 | )*1,15 | 6.1295 | 2 | 145040364 | 151 | 0 | 0 | 0 | 0 | 0 | 0 | 0 | 0
86 | 145040368 | 145040363 | 140755491 | 70 | 1 | 1 | 1 | 4-100-00 |  | Затраты труда машинистов | 1191 | 1013 | чел.-ч. | чел.-ч. | 1 | 3.56 | 0 | 0 | 0 | 0 | 0 | 1 | 2 | )*1,15 | 4.094 | 2 | 145040365 | 152 | 0 | 0 | 0 | 0 | 0 | 0 | 0 | 0
86 | 145040369 | 145040363 | 140923268 | 1 | 1 | 1 | 2 | 91.07.08-024 | ФСЭМ-2001, 91.07.08-024 , приказ Минстроя России № 876/пр от 26.12.2019 | Растворосмесители передвижные, объем барабана 65 л | 1367 | 1011 | маш.-ч. | маш.-ч. | 1 | 3.56 | 0 | 12.39 | 10.06 | 0 | 0 | 1 | 0 | )*1,15 | 4.094 | 2 | 145040366 | 153 | 0 | 0 | 0 | 0 | 0 | 0 | 0 | 0
90 | 145040864 | 145040863 | 140759988 | 70 | 1 | 1 | 1 | 1-100-33 |  | Затраты труда рабочих (Средний разряд - 3,3) | 1191 | 1013 | чел.-ч. | чел.-ч. | 1 | 156.4 | 0 | 0 | 0 | 8.86 | 0 | 1 | 1 | )*1,15)*0,8 | 143.888 | 2 | 145040864 | 154 | 0 | 0 | 0 | 0 | 0 | 0 | 0 | 0
90 | 145040865 | 145040863 | 140760225 | 70 | 1 | 1 | 1 | 4-100-00 |  | Затраты труда машинистов | 1191 | 1013 | чел.-ч. | чел.-ч. | 1 | 2.95 | 0 | 0 | 0 | 0 | 0 | 1 | 2 | )*1,15)*0,8 | 2.714 | 2 | 145040865 | 155 | 0 | 0 | 0 | 0 | 0 | 0 | 0 | 0
90 | 145040866 | 145040863 | 140922893 | 1 | 1 | 1 | 2 | 91.05.01-017 | ФСЭМ-2001, 91.05.01-017 , приказ Минстроя России № 876/пр от 26.12.2019 | Краны башенные, грузоподъемность 8 т | 1367 | 1011 | маш.-ч. | маш.-ч. | 1 | 1.96 | 0 | 86.4 | 13.5 | 0 | 0 | 1 | 0 | )*1,15)*0,8 | 1.8032 | 2 | 145040866 | 156 | 0 | 0 | 0 | 0 | 0 | 0 | 0 | 0
90 | 145040867 | 145040863 | 140923885 | 1 | 1 | 1 | 2 | 91.14.02-001 | ФСЭМ-2001, 91.14.02-001 , приказ Минстроя России № 876/пр от 26.12.2019 | Автомобили бортовые, грузоподъемность до 5 т | 1367 | 1011 | маш.-ч. | маш.-ч. | 1 | 0.99 | 0 | 65.71 | 11.6 | 0 | 0 | 1 | 0 | )*1,15)*0,8 | 0.9108 | 2 | 145040867 | 157 | 0 | 0 | 0 | 0 | 0 | 0 | 0 | 0
90 | 145040868 | 145040863 | 140776272 | 1 | 1 | 1 | 3 | 01.8.01.01-0022 | ФССЦ-2001, 01.8.01.01-0022, приказ Минстроя России № 876/пр от 26.12.2019 | Блоки стеклянные пустотелые бесцветные, размер 194x194x98 мм | 1407 | 1013 | 1000 ШТ | 1000 ШТ | 1 | 2.6 | 6893 | 0 | 0 | 0 | 0 | 1 | 0 | )*0 | 0 | 2 | 145040868 | 158 | 0 | 0 | 0 | 0 | 0 | 0 | 0 | 0
90 | 145040869 | 145040863 | 140778119 | 1 | 1 | 1 | 3 | 04.3.01.12-0002 | ФССЦ-2001, 04.3.01.12-0002, приказ Минстроя России № 876/пр от 26.12.2019 | Раствор кладочный, цементно-известковый, М25 | 1339 | 1007 | м3 | м3 | 1 | 0.74 | 497 | 0 | 0 | 0 | 0 | 1 | 0 | )*0 | 0 | 2 | 145040869 | 159 | 0 | 0 | 0 | 0 | 0 | 0 | 0 | 0
90 | 145040870 | 145040863 | 140793244 | 1 | 1 | 1 | 3 | 08.4.03.02-0001 | ФССЦ-2001, 08.4.03.02-0001, приказ Минстроя России № 876/пр от 26.12.2019 | Сталь арматурная, горячекатаная, гладкая, класс А-I, диаметр 6 мм | 1348 | 1009 | т | т | 1000 | 0.112 | 7418.82 | 0 | 0 | 0 | 0 | 1 | 0 | )*0 | 0 | 2 | 145040870 | 160 | 0 | 0 | 0 | 0 | 0 | 0 | 0 | 0
91 | 145040879 | 145040878 | 140759988 | 70 | 1 | 1 | 1 | 1-100-33 |  | Затраты труда рабочих (Средний разряд - 3,3) | 1191 | 1013 | чел.-ч. | чел.-ч. | 1 | 7.1 | 0 | 0 | 0 | 8.86 | 0 | 1 | 1 | )*1,15 | 8.165 | 2 | 145040879 | 161 | 0 | 0 | 0 | 0 | 0 | 0 | 0 | 0
91 | 145040880 | 145040878 | 140924121 | 1 | 1 | 1 | 2 | 91.18.01-508 | ФСЭМ-2001, 91.18.01-508 , приказ Минстроя России № 876/пр от 26.12.2019 | Компрессоры передвижные с электродвигателем, производительность до 5,0 м3/мин | 1367 | 1011 | маш.-ч. | маш.-ч. | 1 | 1.15 | 0 | 48.81 | 0 | 0 | 0 | 1 | 0 | )*1,15 | 1.3225 | 2 | 145040880 | 162 | 0 | 0 | 0 | 0 | 0 | 0 | 0 | 0
91 | 145040881 | 145040878 | 140924577 | 1 | 1 | 1 | 2 | 91.21.10-003 | ФСЭМ-2001, 91.21.10-003 , приказ Минстроя России № 876/пр от 26.12.2019 | Молотки при работе от передвижных компрессорных станций отбойные пневматические | 1367 | 1011 | маш.-ч. | маш.-ч. | 1 | 2.3 | 0 | 1.53 | 0 | 0 | 0 | 1 | 0 | )*1,15 | 2.645 | 2 | 145040881 | 163 | 0 | 0 | 0 | 0 | 0 | 0 | 0 | 0
92 | 145040883 | 145040882 | 140759956 | 70 | 1 | 1 | 1 | 1-100-25 |  | Затраты труда рабочих (Средний разряд - 2,5) | 1191 | 1013 | чел.-ч. | чел.-ч. | 1 | 14.63 | 0 | 0 | 0 | 8.17 | 0 | 1 | 1 | )*1,15 | 16.8245 | 2 | 145040883 | 164 | 0 | 0 | 0 | 0 | 0 | 0 | 0 | 0
92 | 145040884 | 145040882 | 140923081 | 1 | 1 | 1 | 2 | 91.06.03-055 | ФСЭМ-2001, 91.06.03-055 , приказ Минстроя России № 876/пр от 26.12.2019 | Лебедки электрические тяговым усилием 19,62 кН (2 т) | 1367 | 1011 | маш.-ч. | маш.-ч. | 1 | 0.32 | 0 | 6.66 | 0 | 0 | 0 | 1 | 0 | )*1,15 | 0.368 | 2 | 145040884 | 165 | 0 | 0 | 0 | 0 | 0 | 0 | 0 | 0
92 | 145040885 | 145040882 | 140778120 | 1 | 1 | 1 | 3 | 04.3.01.12-0003 | ФССЦ-2001, 04.3.01.12-0003, приказ Минстроя России № 876/пр от 26.12.2019 | Раствор кладочный, цементно-известковый, М50 | 1339 | 1007 | м3 | м3 | 1 | 0.24 | 519.8 | 0 | 0 | 0 | 0 | 1 | 0 |  | 0.24 | 2 | 145040885 | 166 | 0 | 0 | 0 | 0 | 0 | 0 | 0 | 0
92 | 145040886 | 145040882 | 140761785 | 70 | 1 | 1 | 3 | 06.1.01.05 |  | Кирпич глиняный обыкновенный | 1407 | 1013 | 1000 ШТ | 1000 ШТ | 1 | 0.4 | 0 | 0 | 0 | 0 | 0 | 0 | 0 |  | 0.4 | 2 | 145040886 | 167 | 0 | 0 | 0 | 0 | 0 | 0 | 0 | 0
96 | 145040891 | 145040890 | 140759979 | 70 | 1 | 1 | 1 | 1-100-30 |  | Затраты труда рабочих (Средний разряд - 3) | 1191 | 1013 | чел.-ч. | чел.-ч. | 1 | 5.36 | 0 | 0 | 0 | 8.53 | 0 | 1 | 1 | )*1,15 | 6.164 | 2 | 145040891 | 168 | 0 | 0 | 0 | 0 | 0 | 0 | 0 | 0
96 | 145040892 | 145040890 | 140765020 | 70 | 1 | 1 | 3 | 999-9900 |  | Строительный мусор | 1348 | 1009 | т | т | 1000 | 0.006 | 0 | 0 | 0 | 0 | 0 | 0 | 0 |  | 0.006 | 2 | 145040892 | 169 | 0 | 0 | 0 | 0 | 0 | 0 | 0 | 0
98 | 145040906 | 145040896 | 140759956 | 70 | 1 | 1 | 1 | 1-100-25 |  | Затраты труда рабочих (Средний разряд - 2,5) | 1191 | 1013 | чел.-ч. | чел.-ч. | 1 | 7.1 | 0 | 0 | 0 | 8.17 | 0 | 1 | 1 | )*1,15 | 8.165 | 2 | 145040906 | 170 | 0 | 0 | 0 | 0 | 0 | 0 | 0 | 0
98 | 145040907 | 145040896 | 140923081 | 1 | 1 | 1 | 2 | 91.06.03-055 | ФСЭМ-2001, 91.06.03-055 , приказ Минстроя России № 876/пр от 26.12.2019 | Лебедки электрические тяговым усилием 19,62 кН (2 т) | 1367 | 1011 | маш.-ч. | маш.-ч. | 1 | 0.32 | 0 | 6.66 | 0 | 0 | 0 | 1 | 0 | )*1,15 | 0.368 | 2 | 145040907 | 171 | 0 | 0 | 0 | 0 | 0 | 0 | 0 | 0
98 | 145040908 | 145040896 | 140778120 | 1 | 1 | 1 | 3 | 04.3.01.12-0003 | ФССЦ-2001, 04.3.01.12-0003, приказ Минстроя России № 876/пр от 26.12.2019 | Раствор кладочный, цементно-известковый, М50 | 1339 | 1007 | м3 | м3 | 1 | 0.24 | 519.8 | 0 | 0 | 0 | 0 | 1 | 0 |  | 0.24 | 2 | 145040908 | 172 | 0 | 0 | 0 | 0 | 0 | 0 | 0 | 0
98 | 145040909 | 145040896 | 140761785 | 70 | 1 | 1 | 3 | 06.1.01.05 |  | Кирпич глиняный обыкновенный | 1407 | 1013 | 1000 ШТ | 1000 ШТ | 1 | 0.4 | 0 | 0 | 0 | 0 | 0 | 0 | 0 |  | 0.4 | 2 | 145040909 | 173 | 0 | 0 | 0 | 0 | 0 | 0 | 0 | 0
102 | 145070828 | 145070827 | 140759985 | 70 | 1 | 1 | 1 | 1-100-32 |  | Затраты труда рабочих (Средний разряд - 3,2) | 1191 | 1013 | чел.-ч. | чел.-ч. | 1 | 134.73 | 0 | 0 | 0 | 8.74 | 0 | 1 | 1 | )*1,15)*1,15 | 178.1804 | 2 | 145070828 | 174 | 0 | 0 | 0 | 0 | 0 | 0 | 0 | 0
102 | 145070829 | 145070827 | 140760225 | 70 | 1 | 1 | 1 | 4-100-00 |  | Затраты труда машинистов | 1191 | 1013 | чел.-ч. | чел.-ч. | 1 | 3.94 | 0 | 0 | 0 | 0 | 0 | 1 | 2 | )*1,15)*1,25 | 5.6637 | 2 | 145070829 | 175 | 0 | 0 | 0 | 0 | 0 | 0 | 0 | 0
102 | 145070830 | 145070827 | 140923145 | 1 | 1 | 1 | 2 | 91.06.06-048 | ФСЭМ-2001, 91.06.06-048 , приказ Минстроя России № 876/пр от 26.12.2019 | Подъемники одномачтовые, грузоподъемность до 500 кг, высота подъема 45 м | 1367 | 1011 | маш.-ч. | маш.-ч. | 1 | 0.66 | 0 | 31.26 | 13.5 | 0 | 0 | 1 | 0 | )*1,15)*1,25 | 0.94875 | 2 | 145070830 | 176 | 0 | 0 | 0 | 0 | 0 | 0 | 0 | 0
102 | 145070831 | 145070827 | 140923885 | 1 | 1 | 1 | 2 | 91.14.02-001 | ФСЭМ-2001, 91.14.02-001 , приказ Минстроя России № 876/пр от 26.12.2019 | Автомобили бортовые, грузоподъемность до 5 т | 1367 | 1011 | маш.-ч. | маш.-ч. | 1 | 3.28 | 0 | 65.71 | 11.6 | 0 | 0 | 1 | 0 | )*1,15)*1,25 | 4.715 | 2 | 145070831 | 177 | 0 | 0 | 0 | 0 | 0 | 0 | 0 | 0
102 | 145070832 | 145070827 | 140772930 | 1 | 1 | 1 | 3 | 01.7.06.02-0001 | ФССЦ-2001, 01.7.06.02-0001, приказ Минстроя России № 876/пр от 26.12.2019 | Лента бутиловая | 1301 | 1003 | м | м | 1 | 230 | 6.38 | 0 | 0 | 0 | 0 | 1 | 0 |  | 230 | 2 | 145070832 | 178 | 0 | 0 | 0 | 0 | 0 | 0 | 0 | 0
102 | 145070833 | 145070827 | 140772931 | 1 | 1 | 1 | 3 | 01.7.06.02-0002 | ФССЦ-2001, 01.7.06.02-0002, приказ Минстроя России № 876/пр от 26.12.2019 | Лента бутиловая диффузионная | 1301 | 1003 | м | м | 1 | 50 | 7.95 | 0 | 0 | 0 | 0 | 1 | 0 |  | 50 | 2 | 145070833 | 179 | 0 | 0 | 0 | 0 | 0 | 0 | 0 | 0
102 | 145070834 | 145070827 | 140773017 | 1 | 1 | 1 | 3 | 01.7.06.11-0001 | ФССЦ-2001, 01.7.06.11-0001, приказ Минстроя России № 876/пр от 26.12.2019 | Лента предварительно сжатая, уплотнительная | 1302 | 1003 | 10 м | 10 м | 10 | 15 | 64.1 | 0 | 0 | 0 | 0 | 1 | 0 |  | 15 | 2 | 145070834 | 180 | 0 | 0 | 0 | 0 | 0 | 0 | 0 | 0
102 | 145070835 | 145070827 | 140775142 | 1 | 1 | 1 | 3 | 01.7.15.07-0005 | ФССЦ-2001, 01.7.15.07-0005, приказ Минстроя России № 876/пр от 26.12.2019 | Дюбели монтажные, размер 10x130 (10x132, 10x150) мм | 1455 | 1013 | 10 ШТ | 10 ШТ | 1 | 30 | 7.03 | 0 | 0 | 0 | 0 | 1 | 0 |  | 30 | 2 | 145070835 | 181 | 0 | 0 | 0 | 0 | 0 | 0 | 0 | 0
102 | 145070836 | 145070827 | 140762772 | 70 | 1 | 1 | 3 | 11.3.02.03 |  | Блоки оконные пластиковые | 1327 | 1005 | м2 | м2 | 1 | 100 | 0 | 0 | 0 | 0 | 0 | 0 | 0 |  | 100 | 2 | 145070836 | 182 | 0 | 0 | 0 | 0 | 0 | 0 | 0 | 0
102 | 145070837 | 145070827 | 140798319 | 1 | 1 | 1 | 3 | 11.3.03.15-0021 | ФССЦ-2001, 11.3.03.15-0021, приказ Минстроя России № 876/пр от 26.12.2019 | Клинья пластиковые монтажные | 1425 | 1013 | 100 ШТ | 100 ШТ | 1 | 8 | 50 | 0 | 0 | 0 | 0 | 1 | 0 |  | 8 | 2 | 145070837 | 183 | 0 | 0 | 0 | 0 | 0 | 0 | 0 | 0
102 | 145070838 | 145070827 | 140804861 | 1 | 1 | 1 | 3 | 14.5.01.10-0003 | ФССЦ-2001, 14.5.01.10-0003, приказ Минстроя России № 876/пр от 26.12.2019 | Пена монтажная | 1296 | 1002 | л | л | 1 | 49.5 | 46.86 | 0 | 0 | 0 | 0 | 1 | 0 |  | 49.5 | 2 | 145070838 | 184 | 0 | 0 | 0 | 0 | 0 | 0 | 0 | 0
104 | 145070839 | 145041065 | 140759985 | 70 | 1 | 1 | 1 | 1-100-32 |  | Затраты труда рабочих (Средний разряд - 3,2) | 1191 | 1013 | чел.-ч. | чел.-ч. | 1 | 167.37 | 0 | 0 | 0 | 8.74 | 0 | 1 | 1 | )*1,15)*1,15 | 221.3468 | 2 | 145070839 | 185 | 0 | 0 | 0 | 0 | 0 | 0 | 0 | 0
104 | 145070840 | 145041065 | 140760225 | 70 | 1 | 1 | 1 | 4-100-00 |  | Затраты труда машинистов | 1191 | 1013 | чел.-ч. | чел.-ч. | 1 | 5.04 | 0 | 0 | 0 | 0 | 0 | 1 | 2 | )*1,15)*1,25 | 7.245 | 2 | 145070840 | 186 | 0 | 0 | 0 | 0 | 0 | 0 | 0 | 0
104 | 145070841 | 145041065 | 140923145 | 1 | 1 | 1 | 2 | 91.06.06-048 | ФСЭМ-2001, 91.06.06-048 , приказ Минстроя России № 876/пр от 26.12.2019 | Подъемники одномачтовые, грузоподъемность до 500 кг, высота подъема 45 м | 1367 | 1011 | маш.-ч. | маш.-ч. | 1 | 1.76 | 0 | 31.26 | 13.5 | 0 | 0 | 1 | 0 | )*1,15)*1,25 | 2.53 | 2 | 145070841 | 187 | 0 | 0 | 0 | 0 | 0 | 0 | 0 | 0
104 | 145070842 | 145041065 | 140923885 | 1 | 1 | 1 | 2 | 91.14.02-001 | ФСЭМ-2001, 91.14.02-001 , приказ Минстроя России № 876/пр от 26.12.2019 | Автомобили бортовые, грузоподъемность до 5 т | 1367 | 1011 | маш.-ч. | маш.-ч. | 1 | 3.28 | 0 | 65.71 | 11.6 | 0 | 0 | 1 | 0 | )*1,15)*1,25 | 4.715 | 2 | 145070842 | 188 | 0 | 0 | 0 | 0 | 0 | 0 | 0 | 0
104 | 145070843 | 145041065 | 140772930 | 1 | 1 | 1 | 3 | 01.7.06.02-0001 | ФССЦ-2001, 01.7.06.02-0001, приказ Минстроя России № 876/пр от 26.12.2019 | Лента бутиловая | 1301 | 1003 | м | м | 1 | 347 | 6.38 | 0 | 0 | 0 | 0 | 1 | 0 |  | 347 | 2 | 145070843 | 189 | 0 | 0 | 0 | 0 | 0 | 0 | 0 | 0
104 | 145070844 | 145041065 | 140772931 | 1 | 1 | 1 | 3 | 01.7.06.02-0002 | ФССЦ-2001, 01.7.06.02-0002, приказ Минстроя России № 876/пр от 26.12.2019 | Лента бутиловая диффузионная | 1301 | 1003 | м | м | 1 | 71 | 7.95 | 0 | 0 | 0 | 0 | 1 | 0 |  | 71 | 2 | 145070844 | 190 | 0 | 0 | 0 | 0 | 0 | 0 | 0 | 0
104 | 145070845 | 145041065 | 140773017 | 1 | 1 | 1 | 3 | 01.7.06.11-0001 | ФССЦ-2001, 01.7.06.11-0001, приказ Минстроя России № 876/пр от 26.12.2019 | Лента предварительно сжатая, уплотнительная | 1302 | 1003 | 10 м | 10 м | 10 | 21.4 | 64.1 | 0 | 0 | 0 | 0 | 1 | 0 |  | 21.4 | 2 | 145070845 | 191 | 0 | 0 | 0 | 0 | 0 | 0 | 0 | 0
104 | 145070846 | 145041065 | 140775142 | 1 | 1 | 1 | 3 | 01.7.15.07-0005 | ФССЦ-2001, 01.7.15.07-0005, приказ Минстроя России № 876/пр от 26.12.2019 | Дюбели монтажные, размер 10x130 (10x132, 10x150) мм | 1455 | 1013 | 10 ШТ | 10 ШТ | 1 | 30.6 | 7.03 | 0 | 0 | 0 | 0 | 1 | 0 |  | 30.6 | 2 | 145070846 | 192 | 0 | 0 | 0 | 0 | 0 | 0 | 0 | 0
104 | 145070847 | 145041065 | 140762772 | 70 | 1 | 1 | 3 | 11.3.02.03 |  | Блоки оконные пластиковые | 1327 | 1005 | м2 | м2 | 1 | 100 | 0 | 0 | 0 | 0 | 0 | 0 | 0 |  | 100 | 2 | 145070847 | 193 | 0 | 0 | 0 | 0 | 0 | 0 | 0 | 0
104 | 145070848 | 145041065 | 140798319 | 1 | 1 | 1 | 3 | 11.3.03.15-0021 | ФССЦ-2001, 11.3.03.15-0021, приказ Минстроя России № 876/пр от 26.12.2019 | Клинья пластиковые монтажные | 1425 | 1013 | 100 ШТ | 100 ШТ | 1 | 8 | 50 | 0 | 0 | 0 | 0 | 1 | 0 |  | 8 | 2 | 145070848 | 194 | 0 | 0 | 0 | 0 | 0 | 0 | 0 | 0
104 | 145070849 | 145041065 | 140804861 | 1 | 1 | 1 | 3 | 14.5.01.10-0003 | ФССЦ-2001, 14.5.01.10-0003, приказ Минстроя России № 876/пр от 26.12.2019 | Пена монтажная | 1296 | 1002 | л | л | 1 | 69 | 46.86 | 0 | 0 | 0 | 0 | 1 | 0 |  | 69 | 2 | 145070849 | 195 | 0 | 0 | 0 | 0 | 0 | 0 | 0 | 0
106 | 145041105 | 145041104 | 140759909 | 70 | 1 | 1 | 1 | 1-100-16 |  | Затраты труда рабочих (Средний разряд - 1,6) | 1191 | 1013 | чел.-ч. | чел.-ч. | 1 | 0.58 | 0 | 0 | 0 | 7.56 | 0 | 1 | 1 | )*1,15 | 0.667 | 2 | 145041105 | 196 | 0 | 0 | 0 | 0 | 0 | 0 | 0 | 0
107 | 145041127 | 145041126 | 140759979 | 70 | 1 | 1 | 1 | 1-100-30 |  | Затраты труда рабочих (Средний разряд - 3) | 1191 | 1013 | чел.-ч. | чел.-ч. | 1 | 83.67 | 0 | 0 | 0 | 8.53 | 0 | 1 | 1 | )*1,15)*1,15 | 110.6536 | 2 | 145041127 | 197 | 0 | 0 | 0 | 0 | 0 | 0 | 0 | 0
107 | 145041128 | 145041126 | 140760225 | 70 | 1 | 1 | 1 | 4-100-00 |  | Затраты труда машинистов | 1191 | 1013 | чел.-ч. | чел.-ч. | 1 | 1.34 | 0 | 0 | 0 | 0 | 0 | 1 | 2 | )*1,25)*1,15 | 1.9262 | 2 | 145041128 | 198 | 0 | 0 | 0 | 0 | 0 | 0 | 0 | 0
107 | 145041129 | 145041126 | 140923105 | 1 | 1 | 1 | 2 | 91.06.05-011 | ФСЭМ-2001, 91.06.05-011 , приказ Минстроя России № 876/пр от 26.12.2019 | Погрузчики, грузоподъемность 5 т | 1367 | 1011 | маш.-ч. | маш.-ч. | 1 | 0.02 | 0 | 89.99 | 10.06 | 0 | 0 | 1 | 0 | )*1,25)*1,15 | 0.02875 | 2 | 145041129 | 199 | 0 | 0 | 0 | 0 | 0 | 0 | 0 | 0
107 | 145041130 | 145041126 | 140923145 | 1 | 1 | 1 | 2 | 91.06.06-048 | ФСЭМ-2001, 91.06.06-048 , приказ Минстроя России № 876/пр от 26.12.2019 | Подъемники одномачтовые, грузоподъемность до 500 кг, высота подъема 45 м | 1367 | 1011 | маш.-ч. | маш.-ч. | 1 | 0.3 | 0 | 31.26 | 13.5 | 0 | 0 | 1 | 0 | )*1,25)*1,15 | 0.43125 | 2 | 145041130 | 200 | 0 | 0 | 0 | 0 | 0 | 0 | 0 | 0
107 | 145041131 | 145041126 | 140923268 | 1 | 1 | 1 | 2 | 91.07.08-024 | ФСЭМ-2001, 91.07.08-024 , приказ Минстроя России № 876/пр от 26.12.2019 | Растворосмесители передвижные, объем барабана 65 л | 1367 | 1011 | маш.-ч. | маш.-ч. | 1 | 1.02 | 0 | 12.39 | 10.06 | 0 | 0 | 1 | 0 | )*1,25)*1,15 | 1.4662 | 2 | 145041131 | 201 | 0 | 0 | 0 | 0 | 0 | 0 | 0 | 0
107 | 145041132 | 145041126 | 140772680 | 1 | 1 | 1 | 3 | 01.7.03.01-0001 | ФССЦ-2001, 01.7.03.01-0001, приказ Минстроя России № 876/пр от 26.12.2019 | Вода | 1339 | 1007 | м3 | м3 | 1 | 0.74 | 2.44 | 0 | 0 | 0 | 0 | 1 | 0 |  | 0.74 | 2 | 145041132 | 202 | 0 | 0 | 0 | 0 | 0 | 0 | 0 | 0
107 | 145041133 | 145041126 | 140761160 | 70 | 1 | 1 | 3 | 04.3.02.09 |  | Смеси на цементной основе | 1348 | 1009 | т | т | 1000 | 1.23 | 0 | 0 | 0 | 0 | 0 | 0 | 0 |  | 1.23 | 2 | 145041133 | 203 | 0 | 0 | 0 | 0 | 0 | 0 | 0 | 0
107 | 145041134 | 145041126 | 140763302 | 70 | 1 | 1 | 3 | 14.4.01.21 |  | Грунтовка | 1348 | 1009 | т | т | 1000 | 0 | 0 | 0 | 0 | 0 | 1 | 0 | 0 |  | 0 | 2 | 145041134 | 204 | 0 | 0 | 0 | 0 | 0 | 0 | 0 | 0
108 | 145041831 | 145041830 | 140759979 | 70 | 1 | 1 | 1 | 1-100-30 |  | Затраты труда рабочих (Средний разряд - 3) | 1191 | 1013 | чел.-ч. | чел.-ч. | 1 | 8.22 | 0 | 0 | 0 | 8.53 | 0 | 1 | 1 | )*1,15)*1,15)*5 | 54.3547 | 2 | 145041831 | 205 | 0 | 0 | 0 | 0 | 0 | 0 | 0 | 0
108 | 145041832 | 145041830 | 140760225 | 70 | 1 | 1 | 1 | 4-100-00 |  | Затраты труда машинистов | 1191 | 1013 | чел.-ч. | чел.-ч. | 1 | 0.13 | 0 | 0 | 0 | 0 | 0 | 1 | 2 | )*1,25)*1,15)*5 | 0.93437 | 2 | 145041832 | 206 | 0 | 0 | 0 | 0 | 0 | 0 | 0 | 0
108 | 145041833 | 145041830 | 140923105 | 1 | 1 | 1 | 2 | 91.06.05-011 | ФСЭМ-2001, 91.06.05-011 , приказ Минстроя России № 876/пр от 26.12.2019 | Погрузчики, грузоподъемность 5 т | 1367 | 1011 | маш.-ч. | маш.-ч. | 1 | 0.002 | 0 | 89.99 | 10.06 | 0 | 0 | 1 | 0 | )*1,25)*1,15)*5 | 0.014375 | 2 | 145041833 | 207 | 0 | 0 | 0 | 0 | 0 | 0 | 0 | 0
108 | 145041834 | 145041830 | 140923145 | 1 | 1 | 1 | 2 | 91.06.06-048 | ФСЭМ-2001, 91.06.06-048 , приказ Минстроя России № 876/пр от 26.12.2019 | Подъемники одномачтовые, грузоподъемность до 500 кг, высота подъема 45 м | 1367 | 1011 | маш.-ч. | маш.-ч. | 1 | 0.03 | 0 | 31.26 | 13.5 | 0 | 0 | 1 | 0 | )*1,25)*1,15)*5 | 0.21562 | 2 | 145041834 | 208 | 0 | 0 | 0 | 0 | 0 | 0 | 0 | 0
108 | 145041835 | 145041830 | 140923268 | 1 | 1 | 1 | 2 | 91.07.08-024 | ФСЭМ-2001, 91.07.08-024 , приказ Минстроя России № 876/пр от 26.12.2019 | Растворосмесители передвижные, объем барабана 65 л | 1367 | 1011 | маш.-ч. | маш.-ч. | 1 | 0.1 | 0 | 12.39 | 10.06 | 0 | 0 | 1 | 0 | )*1,25)*1,15)*5 | 0.71875 | 2 | 145041835 | 209 | 0 | 0 | 0 | 0 | 0 | 0 | 0 | 0
108 | 145041836 | 145041830 | 140772680 | 1 | 1 | 1 | 3 | 01.7.03.01-0001 | ФССЦ-2001, 01.7.03.01-0001, приказ Минстроя России № 876/пр от 26.12.2019 | Вода | 1339 | 1007 | м3 | м3 | 1 | 0.074 | 2.44 | 0 | 0 | 0 | 0 | 1 | 0 | )*5 | 0.37 | 2 | 145041836 | 210 | 0 | 0 | 0 | 0 | 0 | 0 | 0 | 0
108 | 145041837 | 145041830 | 140761160 | 70 | 1 | 1 | 3 | 04.3.02.09 |  | Смеси на цементной основе | 1348 | 1009 | т | т | 1000 | 0.123 | 0 | 0 | 0 | 0 | 0 | 0 | 0 | )*5 | 0.615 | 2 | 145041837 | 211 | 0 | 0 | 0 | 0 | 0 | 0 | 0 | 0
111 | 145041841 | 145041840 | 140759979 | 70 | 1 | 1 | 1 | 1-100-30 |  | Затраты труда рабочих (Средний разряд - 3) | 1191 | 1013 | чел.-ч. | чел.-ч. | 1 | 100.55 | 0 | 0 | 0 | 8.53 | 0 | 1 | 1 | )*1,15)*1,15 | 132.9774 | 2 | 145041841 | 212 | 0 | 0 | 0 | 0 | 0 | 0 | 0 | 0
111 | 145041842 | 145041840 | 140760225 | 70 | 1 | 1 | 1 | 4-100-00 |  | Затраты труда машинистов | 1191 | 1013 | чел.-ч. | чел.-ч. | 1 | 0.43 | 0 | 0 | 0 | 0 | 0 | 1 | 2 | )*1,25)*1,15 | 0.61812 | 2 | 145041842 | 213 | 0 | 0 | 0 | 0 | 0 | 0 | 0 | 0
111 | 145041843 | 145041840 | 140922893 | 1 | 1 | 1 | 2 | 91.05.01-017 | ФСЭМ-2001, 91.05.01-017 , приказ Минстроя России № 876/пр от 26.12.2019 | Краны башенные, грузоподъемность 8 т | 1367 | 1011 | маш.-ч. | маш.-ч. | 1 | 0.11 | 0 | 86.4 | 13.5 | 0 | 0 | 1 | 0 | )*1,25)*1,15 | 0.15812 | 2 | 145041843 | 214 | 0 | 0 | 0 | 0 | 0 | 0 | 0 | 0
111 | 145041844 | 145041840 | 140923885 | 1 | 1 | 1 | 2 | 91.14.02-001 | ФСЭМ-2001, 91.14.02-001 , приказ Минстроя России № 876/пр от 26.12.2019 | Автомобили бортовые, грузоподъемность до 5 т | 1367 | 1011 | маш.-ч. | маш.-ч. | 1 | 0.32 | 0 | 65.71 | 11.6 | 0 | 0 | 1 | 0 | )*1,25)*1,15 | 0.46 | 2 | 145041844 | 215 | 0 | 0 | 0 | 0 | 0 | 0 | 0 | 0
111 | 145041845 | 145041840 | 140772692 | 1 | 1 | 1 | 3 | 01.7.03.04-0001 | ФССЦ-2001, 01.7.03.04-0001, приказ Минстроя России № 876/пр от 26.12.2019 | Электроэнергия | 1383 | 1013 | КВТ-Ч | КВТ-Ч | 1 | 25.54 | 0.4 | 0 | 0 | 0 | 0 | 1 | 0 |  | 25.54 | 2 | 145041845 | 216 | 0 | 0 | 0 | 0 | 0 | 0 | 0 | 0
111 | 145041846 | 145041840 | 140760653 | 70 | 1 | 1 | 3 | 01.7.15.08 |  | Заклепки | 1425 | 1013 | 100 ШТ | 100 ШТ | 1 | 33.28 | 0 | 0 | 0 | 0 | 0 | 0 | 0 |  | 33.28 | 2 | 145041846 | 217 | 0 | 0 | 0 | 0 | 0 | 0 | 0 | 0
111 | 145041847 | 145041840 | 140760664 | 70 | 1 | 1 | 3 | 01.7.15.14 |  | Шурупы | 1425 | 1013 | 100 ШТ | 100 ШТ | 1 | 6.89 | 0 | 0 | 0 | 0 | 0 | 0 | 0 |  | 6.89 | 2 | 145041847 | 218 | 0 | 0 | 0 | 0 | 0 | 0 | 0 | 0
111 | 145041848 | 145041840 | 140760703 | 70 | 1 | 1 | 3 | 01.7.17.06 |  | Круги отрезные | 1371 | 1013 | ШТ | ШТ | 1 | 0 | 0 | 0 | 0 | 0 | 1 | 0 | 0 |  | 0 | 2 | 145041848 | 219 | 0 | 0 | 0 | 0 | 0 | 0 | 0 | 0
111 | 145041849 | 145041840 | 140760728 | 70 | 1 | 1 | 3 | 01.7.17.09 |  | Бур с наконечником из твердого сплава | 1371 | 1013 | ШТ | ШТ | 1 | 0 | 0 | 0 | 0 | 0 | 1 | 0 | 0 |  | 0 | 2 | 145041849 | 220 | 0 | 0 | 0 | 0 | 0 | 0 | 0 | 0
111 | 145041850 | 145041840 | 140760732 | 70 | 1 | 1 | 3 | 01.7.17.09 |  | Сверло спиральное для сверления алюминия, нержавеющей стали, углеродистой стали и чугуна | 1371 | 1013 | ШТ | ШТ | 1 | 0 | 0 | 0 | 0 | 0 | 1 | 0 | 0 |  | 0 | 2 | 145041850 | 221 | 0 | 0 | 0 | 0 | 0 | 0 | 0 | 0
111 | 145041851 | 145041840 | 140789545 | 1 | 1 | 1 | 3 | 07.2.06.03-0298 | ФССЦ-2001 доп.4, 07.2.06.03-0298, приказ Минстроя России № 636/пр от 20.10.2020 | Профиль монтажный угловой 79° из оцинкованной стали с полимерным покрытием для навесных вентилируемых фасадов, сечение 40х40 мм, толщина стали 1,2 мм | 1301 | 1003 | м | м | 1 | 197.05 | 23.61 | 0 | 0 | 0 | 0 | 1 | 0 |  | 197.05 | 2 | 145041851 | 222 | 0 | 0 | 0 | 0 | 0 | 0 | 0 | 0
111 | 145041852 | 145041840 | 140790797 | 1 | 1 | 1 | 3 | 08.1.02.07-0200 | ФССЦ-2001 доп.4, 08.1.02.07-0200, приказ Минстроя России № 636/пр от 20.10.2020 | Сливы оконные из оцинкованной стали, окрашенные, для навесных вентилируемых фасадов, толщина 0,5 мм | 1327 | 1005 | м2 | м2 | 1 | 110.23 | 127.19 | 0 | 0 | 0 | 0 | 1 | 0 |  | 110.23 | 2 | 145041852 | 223 | 0 | 0 | 0 | 0 | 0 | 0 | 0 | 0
114 | 145041863 | 145041862 | 140759982 | 70 | 1 | 1 | 1 | 1-100-31 |  | Затраты труда рабочих (Средний разряд - 3,1) | 1191 | 1013 | чел.-ч. | чел.-ч. | 1 | 165.88 | 0 | 0 | 0 | 8.64 | 0 | 1 | 1 | )*1,15 | 190.762 | 2 | 145041863 | 224 | 0 | 0 | 0 | 0 | 0 | 0 | 0 | 0
114 | 145041864 | 145041862 | 140760225 | 70 | 1 | 1 | 1 | 4-100-00 |  | Затраты труда машинистов | 1191 | 1013 | чел.-ч. | чел.-ч. | 1 | 0.67 | 0 | 0 | 0 | 0 | 0 | 1 | 2 | )*1,15 | 0.7705 | 2 | 145041864 | 225 | 0 | 0 | 0 | 0 | 0 | 0 | 0 | 0
114 | 145041865 | 145041862 | 140923086 | 1 | 1 | 1 | 2 | 91.06.03-060 | ФСЭМ-2001, 91.06.03-060 , приказ Минстроя России № 876/пр от 26.12.2019 | Лебедки электрические тяговым усилием до 5,79 кН (0,59 т) | 1367 | 1011 | маш.-ч. | маш.-ч. | 1 | 0.16 | 0 | 1.7 | 0 | 0 | 0 | 1 | 0 | )*1,15 | 0.184 | 2 | 145041865 | 226 | 0 | 0 | 0 | 0 | 0 | 0 | 0 | 0
114 | 145041866 | 145041862 | 140923885 | 1 | 1 | 1 | 2 | 91.14.02-001 | ФСЭМ-2001, 91.14.02-001 , приказ Минстроя России № 876/пр от 26.12.2019 | Автомобили бортовые, грузоподъемность до 5 т | 1367 | 1011 | маш.-ч. | маш.-ч. | 1 | 0.2 | 0 | 65.71 | 11.6 | 0 | 0 | 1 | 0 | )*1,15 | 0.23 | 2 | 145041866 | 227 | 0 | 0 | 0 | 0 | 0 | 0 | 0 | 0
114 | 145041867 | 145041862 | 140924098 | 1 | 1 | 1 | 2 | 91.17.04-233 | ФСЭМ-2001, 91.17.04-233 , приказ Минстроя России № 876/пр от 26.12.2019 | Установки для сварки ручной дуговой (постоянного тока) | 1367 | 1011 | маш.-ч. | маш.-ч. | 1 | 0.74 | 0 | 8.1 | 0 | 0 | 0 | 1 | 0 | )*1,15 | 0.851 | 2 | 145041867 | 228 | 0 | 0 | 0 | 0 | 0 | 0 | 0 | 0
114 | 145041868 | 145041862 | 140924112 | 1 | 1 | 1 | 2 | 91.18.01-007 | ФСЭМ-2001, 91.18.01-007 , приказ Минстроя России № 876/пр от 26.12.2019 | Компрессоры передвижные с двигателем внутреннего сгорания, давление до 686 кПа (7 ат), производительность до 5 м3/мин | 1367 | 1011 | маш.-ч. | маш.-ч. | 1 | 0.47 | 0 | 90 | 10.06 | 0 | 0 | 1 | 0 | )*1,15 | 0.5405 | 2 | 145041868 | 229 | 0 | 0 | 0 | 0 | 0 | 0 | 0 | 0
114 | 145041869 | 145041862 | 140924577 | 1 | 1 | 1 | 2 | 91.21.10-003 | ФСЭМ-2001, 91.21.10-003 , приказ Минстроя России № 876/пр от 26.12.2019 | Молотки при работе от передвижных компрессорных станций отбойные пневматические | 1367 | 1011 | маш.-ч. | маш.-ч. | 1 | 0.92 | 0 | 1.53 | 0 | 0 | 0 | 1 | 0 | )*1,15 | 1.058 | 2 | 145041869 | 230 | 0 | 0 | 0 | 0 | 0 | 0 | 0 | 0
114 | 145041870 | 145041862 | 140773798 | 1 | 1 | 1 | 3 | 01.7.11.07-0054 | ФССЦ-2001, 01.7.11.07-0054, приказ Минстроя России № 876/пр от 26.12.2019 | Электроды сварочные Э42, диаметр 6 мм | 1348 | 1009 | т | т | 1000 | 0.009 | 9424 | 0 | 0 | 0 | 0 | 1 | 0 |  | 0.009 | 2 | 145041870 | 231 | 0 | 0 | 0 | 0 | 0 | 0 | 0 | 0
114 | 145041871 | 145041862 | 140778120 | 1 | 1 | 1 | 3 | 04.3.01.12-0003 | ФССЦ-2001, 04.3.01.12-0003, приказ Минстроя России № 876/пр от 26.12.2019 | Раствор кладочный, цементно-известковый, М50 | 1339 | 1007 | м3 | м3 | 1 | 0.54 | 519.8 | 0 | 0 | 0 | 0 | 1 | 0 |  | 0.54 | 2 | 145041871 | 232 | 0 | 0 | 0 | 0 | 0 | 0 | 0 | 0
114 | 145041872 | 145041862 | 140787923 | 1 | 1 | 1 | 3 | 06.1.01.05-0035 | ФССЦ-2001, 06.1.01.05-0035, приказ Минстроя России № 876/пр от 26.12.2019 | Кирпич керамический одинарный, марка 100, размер 250x120x65 мм | 1407 | 1013 | 1000 ШТ | 1000 ШТ | 1 | 0.57 | 1752.6 | 0 | 0 | 0 | 0 | 1 | 0 |  | 0.57 | 2 | 145041872 | 233 | 0 | 0 | 0 | 0 | 0 | 0 | 0 | 0
114 | 145041873 | 145041862 | 140762020 | 70 | 1 | 1 | 3 | 07.2.07.12 |  | Конструкции стальные | 1348 | 1009 | т | т | 1000 | 1.04 | 0 | 0 | 0 | 0 | 0 | 0 | 0 |  | 1.04 | 2 | 145041873 | 234 | 0 | 0 | 0 | 0 | 0 | 0 | 0 | 0
121 | 145051216 | 145051215 | 136021821 | 58 | 1 | 1 | 1 | 1-100-16 |  | Рабочий среднего разряда 1.6 | 1191 | 1013 | чел.-ч. | чел.-ч. | 1 | 0.58 | 0 | 0 | 0 | 7.56 | 0 | 1 | 1 | )*1,15 | 0.667 | 2 | 145051216 | 235 | 0 | 0 | 0 | 0 | 0 | 0 | 0 | 0
122 | 145051219 | 145051218 | 140760051 | 70 | 1 | 1 | 1 | 1-100-44 |  | Затраты труда рабочих (Средний разряд - 4,4) | 1191 | 1013 | чел.-ч. | чел.-ч. | 1 | 19.8 | 0 | 0 | 0 | 10.21 | 0 | 1 | 1 | )*1,15)*0,7 | 15.939 | 2 | 145051219 | 236 | 0 | 0 | 0 | 0 | 0 | 0 | 0 | 0
122 | 145051220 | 145051218 | 140760225 | 70 | 1 | 1 | 1 | 4-100-00 |  | Затраты труда машинистов | 1191 | 1013 | чел.-ч. | чел.-ч. | 1 | 2.08 | 0 | 0 | 0 | 0 | 0 | 1 | 2 | )*1,15)*0,7 | 1.6744 | 2 | 145051220 | 237 | 0 | 0 | 0 | 0 | 0 | 0 | 0 | 0
122 | 145051221 | 145051218 | 140922906 | 1 | 1 | 1 | 2 | 91.05.02-005 | ФСЭМ-2001, 91.05.02-005 , приказ Минстроя России № 876/пр от 26.12.2019 | Краны козловые, грузоподъемность 32 т | 1367 | 1011 | маш.-ч. | маш.-ч. | 1 | 0.08 | 0 | 120.24 | 15.42 | 0 | 0 | 1 | 0 | )*1,15)*0,7 | 0.0644 | 2 | 145051221 | 238 | 0 | 0 | 0 | 0 | 0 | 0 | 0 | 0
122 | 145051222 | 145051218 | 140922951 | 1 | 1 | 1 | 2 | 91.05.05-015 | ФСЭМ-2001, 91.05.05-015 , приказ Минстроя России № 876/пр от 26.12.2019 | Краны на автомобильном ходу, грузоподъемность 16 т | 1367 | 1011 | маш.-ч. | маш.-ч. | 1 | 0.12 | 0 | 115.4 | 13.5 | 0 | 0 | 1 | 0 | )*1,15)*0,7 | 0.0966 | 2 | 145051222 | 239 | 0 | 0 | 0 | 0 | 0 | 0 | 0 | 0
122 | 145051223 | 145051218 | 140922957 | 1 | 1 | 1 | 2 | 91.05.06-007 | ФСЭМ-2001, 91.05.06-007 , приказ Минстроя России № 876/пр от 26.12.2019 | Краны на гусеничном ходу, грузоподъемность 25 т | 1367 | 1011 | маш.-ч. | маш.-ч. | 1 | 1.69 | 0 | 120.04 | 13.5 | 0 | 0 | 1 | 0 | )*1,15)*0,7 | 1.3604 | 2 | 145051223 | 240 | 0 | 0 | 0 | 0 | 0 | 0 | 0 | 0
122 | 145051224 | 145051218 | 140923032 | 1 | 1 | 1 | 2 | 91.06.01-003 | ФСЭМ-2001, 91.06.01-003 , приказ Минстроя России № 876/пр от 26.12.2019 | Домкраты гидравлические, грузоподъемность 63-100 т | 1367 | 1011 | маш.-ч. | маш.-ч. | 1 | 0.12 | 0 | 0.9 | 0 | 0 | 0 | 1 | 0 | )*1,15)*0,7 | 0.0966 | 2 | 145051224 | 241 | 0 | 0 | 0 | 0 | 0 | 0 | 0 | 0
122 | 145051225 | 145051218 | 140923885 | 1 | 1 | 1 | 2 | 91.14.02-001 | ФСЭМ-2001, 91.14.02-001 , приказ Минстроя России № 876/пр от 26.12.2019 | Автомобили бортовые, грузоподъемность до 5 т | 1367 | 1011 | маш.-ч. | маш.-ч. | 1 | 0.19 | 0 | 65.71 | 11.6 | 0 | 0 | 1 | 0 | )*1,15)*0,7 | 0.15295 | 2 | 145051225 | 242 | 0 | 0 | 0 | 0 | 0 | 0 | 0 | 0
122 | 145051226 | 145051218 | 140924041 | 1 | 1 | 1 | 2 | 91.17.04-042 | ФСЭМ-2001, 91.17.04-042 , приказ Минстроя России № 876/пр от 26.12.2019 | Аппараты для газовой сварки и резки | 1367 | 1011 | маш.-ч. | маш.-ч. | 1 | 1.79 | 0 | 1.2 | 0 | 0 | 0 | 1 | 0 | )*1,15)*0,7 | 1.4409 | 2 | 145051226 | 243 | 0 | 0 | 0 | 0 | 0 | 0 | 0 | 0
122 | 145051227 | 145051218 | 140924084 | 1 | 1 | 1 | 2 | 91.17.04-171 | ФСЭМ-2001, 91.17.04-171 , приказ Минстроя России № 876/пр от 26.12.2019 | Преобразователи сварочные номинальным сварочным током 315-500 А | 1367 | 1011 | маш.-ч. | маш.-ч. | 1 | 6.8 | 0 | 12.31 | 0 | 0 | 0 | 1 | 0 | )*1,15)*0,7 | 5.474 | 2 | 145051227 | 244 | 0 | 0 | 0 | 0 | 0 | 0 | 0 | 0
122 | 145051228 | 145051218 | 140771005 | 1 | 1 | 1 | 3 | 01.3.02.08-0001 | ФССЦ-2001, 01.3.02.08-0001, приказ Минстроя России № 876/пр от 26.12.2019 | Кислород газообразный технический | 1339 | 1007 | м3 | м3 | 1 | 1.4 | 6.22 | 0 | 0 | 0 | 0 | 1 | 0 | )*0 | 0 | 2 | 145051228 | 245 | 0 | 0 | 0 | 0 | 0 | 0 | 0 | 0
122 | 145051229 | 145051218 | 140771011 | 1 | 1 | 1 | 3 | 01.3.02.09-0022 | ФССЦ-2001, 01.3.02.09-0022, приказ Минстроя России № 876/пр от 26.12.2019 | Пропан-бутан смесь техническая | 1346 | 1009 | кг | кг | 1 | 0.42 | 6.09 | 0 | 0 | 0 | 0 | 1 | 0 | )*0 | 0 | 2 | 145051229 | 246 | 0 | 0 | 0 | 0 | 0 | 0 | 0 | 0
122 | 145051230 | 145051218 | 140773780 | 1 | 1 | 1 | 3 | 01.7.11.07-0036 | ФССЦ-2001, 01.7.11.07-0036, приказ Минстроя России № 876/пр от 26.12.2019 | Электроды сварочные Э46, диаметр 4 мм | 1346 | 1009 | кг | кг | 1 | 4 | 10.75 | 0 | 0 | 0 | 0 | 1 | 0 | )*0 | 0 | 2 | 145051230 | 247 | 0 | 0 | 0 | 0 | 0 | 0 | 0 | 0
122 | 145051231 | 145051218 | 140775017 | 1 | 1 | 1 | 3 | 01.7.15.03-0042 | ФССЦ-2001, 01.7.15.03-0042, приказ Минстроя России № 876/пр от 26.12.2019 | Болты с гайками и шайбами строительные | 1346 | 1009 | кг | кг | 1 | 0 | 9.04 | 0 | 0 | 0 | 1 | 0 | 0 | )*0 | 0 | 2 | 145051231 | 248 | 0 | 0 | 0 | 0 | 0 | 0 | 0 | 0
122 | 145051232 | 145051218 | 140775118 | 1 | 1 | 1 | 3 | 01.7.15.06-0111 | ФССЦ-2001, 01.7.15.06-0111, приказ Минстроя России № 876/пр от 26.12.2019 | Гвозди строительные | 1348 | 1009 | т | т | 1000 | 1e-05 | 11978 | 0 | 0 | 0 | 0 | 1 | 0 | )*0 | 0 | 2 | 145051232 | 249 | 0 | 0 | 0 | 0 | 0 | 0 | 0 | 0
122 | 145051233 | 145051218 | 140776229 | 1 | 1 | 1 | 3 | 01.7.20.08-0071 | ФССЦ-2001, 01.7.20.08-0071, приказ Минстроя России № 876/пр от 26.12.2019 | Канат пеньковый пропитанный | 1348 | 1009 | т | т | 1000 | 0.0001 | 37900 | 0 | 0 | 0 | 0 | 1 | 0 | )*0 | 0 | 2 | 145051233 | 250 | 0 | 0 | 0 | 0 | 0 | 0 | 0 | 0
122 | 145051234 | 145051218 | 140762020 | 70 | 1 | 1 | 3 | 07.2.07.12 |  | Конструкции стальные | 1348 | 1009 | т | т | 1000 | 1 | 0 | 0 | 0 | 0 | 0 | 0 | 0 | )*0 | 0 | 2 | 145051234 | 251 | 0 | 0 | 0 | 0 | 0 | 0 | 0 | 0
122 | 145051235 | 145051218 | 140789856 | 1 | 1 | 1 | 3 | 07.2.07.12-0020 | ФССЦ-2001, 07.2.07.12-0020, приказ Минстроя России № 876/пр от 26.12.2019 | Элементы конструктивные зданий и сооружений с преобладанием горячекатаных профилей, средняя масса сборочной единицы от 0,1 до 0,5 т | 1348 | 1009 | т | т | 1000 | 0.002 | 7712 | 0 | 0 | 0 | 0 | 1 | 0 | )*0 | 0 | 2 | 145051235 | 252 | 0 | 0 | 0 | 0 | 0 | 0 | 0 | 0
122 | 145051236 | 145051218 | 140791984 | 1 | 1 | 1 | 3 | 08.2.02.11-0007 | ФССЦ-2001, 08.2.02.11-0007, приказ Минстроя России № 876/пр от 26.12.2019 | Канат двойной свивки ТК, конструкции 6х19(1+6+12)+1 о.с., оцинкованный, из проволок марки В, маркировочная группа 1770 н/мм2, диаметр 5,5 мм | 1302 | 1003 | 10 м | 10 м | 10 | 0.0187 | 50.24 | 0 | 0 | 0 | 0 | 1 | 0 | )*0 | 0 | 2 | 145051236 | 253 | 0 | 0 | 0 | 0 | 0 | 0 | 0 | 0
122 | 145051237 | 145051218 | 140792339 | 1 | 1 | 1 | 3 | 08.3.03.06-0002 | ФССЦ-2001, 08.3.03.06-0002, приказ Минстроя России № 876/пр от 26.12.2019 | Проволока горячекатаная в мотках, диаметр 6,3-6,5 мм | 1348 | 1009 | т | т | 1000 | 3e-05 | 4455.2 | 0 | 0 | 0 | 0 | 1 | 0 | )*0 | 0 | 2 | 145051237 | 254 | 0 | 0 | 0 | 0 | 0 | 0 | 0 | 0
122 | 145051238 | 145051218 | 140793072 | 1 | 1 | 1 | 3 | 08.3.11.01-0091 | ФССЦ-2001, 08.3.11.01-0091, приказ Минстроя России № 876/пр от 26.12.2019 | Швеллеры № 40, марка стали Ст0 | 1348 | 1009 | т | т | 1000 | 0.00194 | 4920 | 0 | 0 | 0 | 0 | 1 | 0 | )*0 | 0 | 2 | 145051238 | 255 | 0 | 0 | 0 | 0 | 0 | 0 | 0 | 0
122 | 145051239 | 145051218 | 140796351 | 1 | 1 | 1 | 3 | 11.1.03.01-0077 | ФССЦ-2001, 11.1.03.01-0077, приказ Минстроя России № 876/пр от 26.12.2019 | Бруски обрезные, хвойных пород, длина 4-6,5 м, ширина 75-150 мм, толщина 40-75 мм, сорт I | 1339 | 1007 | м3 | м3 | 1 | 0.00103 | 1700 | 0 | 0 | 0 | 0 | 1 | 0 | )*0 | 0 | 2 | 145051239 | 256 | 0 | 0 | 0 | 0 | 0 | 0 | 0 | 0
122 | 145051240 | 145051218 | 140804058 | 1 | 1 | 1 | 3 | 14.4.01.01-0003 | ФССЦ-2001, 14.4.01.01-0003, приказ Минстроя России № 876/пр от 26.12.2019 | Грунтовка ГФ-021 | 1348 | 1009 | т | т | 1000 | 0.00031 | 15620 | 0 | 0 | 0 | 0 | 1 | 0 | )*0 | 0 | 2 | 145051240 | 257 | 0 | 0 | 0 | 0 | 0 | 0 | 0 | 0
122 | 145051241 | 145051218 | 140805182 | 1 | 1 | 1 | 3 | 14.5.09.07-0030 | ФССЦ-2001, 14.5.09.07-0030, приказ Минстроя России № 876/пр от 26.12.2019 | Растворитель Р-4 | 1346 | 1009 | кг | кг | 1 | 0.6 | 9.42 | 0 | 0 | 0 | 0 | 1 | 0 | )*0 | 0 | 2 | 145051241 | 258 | 0 | 0 | 0 | 0 | 0 | 0 | 0 | 0
123 | 145051243 | 145051242 | 140759974 | 70 | 1 | 1 | 1 | 1-100-29 |  | Затраты труда рабочих (Средний разряд - 2,9) | 1191 | 1013 | чел.-ч. | чел.-ч. | 1 | 24.61 | 0 | 0 | 0 | 8.46 | 0 | 1 | 1 | )*1,15 | 28.3015 | 2 | 145051243 | 259 | 0 | 0 | 0 | 0 | 0 | 0 | 0 | 0
123 | 145051244 | 145051242 | 140760225 | 70 | 1 | 1 | 1 | 4-100-00 |  | Затраты труда машинистов | 1191 | 1013 | чел.-ч. | чел.-ч. | 1 | 0.35 | 0 | 0 | 0 | 0 | 0 | 1 | 2 | )*1,15 | 0.4025 | 2 | 145051244 | 260 | 0 | 0 | 0 | 0 | 0 | 0 | 0 | 0
123 | 145051245 | 145051242 | 140922951 | 1 | 1 | 1 | 2 | 91.05.05-015 | ФСЭМ-2001, 91.05.05-015 , приказ Минстроя России № 876/пр от 26.12.2019 | Краны на автомобильном ходу, грузоподъемность 16 т | 1367 | 1011 | маш.-ч. | маш.-ч. | 1 | 0.14 | 0 | 115.4 | 13.5 | 0 | 0 | 1 | 0 | )*1,15 | 0.161 | 2 | 145051245 | 261 | 0 | 0 | 0 | 0 | 0 | 0 | 0 | 0
123 | 145051246 | 145051242 | 140923229 | 1 | 1 | 1 | 2 | 91.07.04-002 | ФСЭМ-2001, 91.07.04-002 , приказ Минстроя России № 876/пр от 26.12.2019 | Вибраторы поверхностные | 1367 | 1011 | маш.-ч. | маш.-ч. | 1 | 0.27 | 0 | 0.5 | 0 | 0 | 0 | 1 | 0 | )*1,15 | 0.3105 | 2 | 145051246 | 262 | 0 | 0 | 0 | 0 | 0 | 0 | 0 | 0
123 | 145051247 | 145051242 | 140923885 | 1 | 1 | 1 | 2 | 91.14.02-001 | ФСЭМ-2001, 91.14.02-001 , приказ Минстроя России № 876/пр от 26.12.2019 | Автомобили бортовые, грузоподъемность до 5 т | 1367 | 1011 | маш.-ч. | маш.-ч. | 1 | 0.21 | 0 | 65.71 | 11.6 | 0 | 0 | 1 | 0 | )*1,15 | 0.2415 | 2 | 145051247 | 263 | 0 | 0 | 0 | 0 | 0 | 0 | 0 | 0
123 | 145051248 | 145051242 | 140772680 | 1 | 1 | 1 | 3 | 01.7.03.01-0001 | ФССЦ-2001, 01.7.03.01-0001, приказ Минстроя России № 876/пр от 26.12.2019 | Вода | 1339 | 1007 | м3 | м3 | 1 | 0.0081 | 2.44 | 0 | 0 | 0 | 0 | 1 | 0 |  | 0.0081 | 2 | 145051248 | 264 | 0 | 0 | 0 | 0 | 0 | 0 | 0 | 0
123 | 145051249 | 145051242 | 140775118 | 1 | 1 | 1 | 3 | 01.7.15.06-0111 | ФССЦ-2001, 01.7.15.06-0111, приказ Минстроя России № 876/пр от 26.12.2019 | Гвозди строительные | 1348 | 1009 | т | т | 1000 | 0.0019 | 11978 | 0 | 0 | 0 | 0 | 1 | 0 |  | 0.0019 | 2 | 145051249 | 265 | 0 | 0 | 0 | 0 | 0 | 0 | 0 | 0
123 | 145051250 | 145051242 | 140777278 | 1 | 1 | 1 | 3 | 03.1.02.03-0011 | ФССЦ-2001, 03.1.02.03-0011, приказ Минстроя России № 876/пр от 26.12.2019 | Известь строительная негашеная комовая, сорт I | 1348 | 1009 | т | т | 1000 | 0.0029 | 734.5 | 0 | 0 | 0 | 0 | 1 | 0 |  | 0.0029 | 2 | 145051250 | 266 | 0 | 0 | 0 | 0 | 0 | 0 | 0 | 0
123 | 145051251 | 145051242 | 140761051 | 70 | 1 | 1 | 3 | 04.1.02.05 |  | Смеси бетонные тяжелого бетона | 1339 | 1007 | м3 | м3 | 1 | 1.02 | 0 | 0 | 0 | 0 | 0 | 0 | 0 |  | 1.02 | 2 | 145051251 | 267 | 0 | 0 | 0 | 0 | 0 | 0 | 0 | 0
123 | 145051252 | 145051242 | 140778119 | 1 | 1 | 1 | 3 | 04.3.01.12-0002 | ФССЦ-2001, 04.3.01.12-0002, приказ Минстроя России № 876/пр от 26.12.2019 | Раствор кладочный, цементно-известковый, М25 | 1339 | 1007 | м3 | м3 | 1 | 0.09 | 497 | 0 | 0 | 0 | 0 | 1 | 0 |  | 0.09 | 2 | 145051252 | 268 | 0 | 0 | 0 | 0 | 0 | 0 | 0 | 0
123 | 145051253 | 145051242 | 140790834 | 1 | 1 | 1 | 3 | 08.1.02.11-0001 | ФССЦ-2001, 08.1.02.11-0001, приказ Минстроя России № 876/пр от 26.12.2019 | Поковки из квадратных заготовок, масса 1,8 кг | 1348 | 1009 | т | т | 1000 | 0.004 | 5989 | 0 | 0 | 0 | 0 | 1 | 0 |  | 0.004 | 2 | 145051253 | 269 | 0 | 0 | 0 | 0 | 0 | 0 | 0 | 0
123 | 145051254 | 145051242 | 140793309 | 1 | 1 | 1 | 3 | 08.4.03.04-0001 | ФССЦ-2001, 08.4.03.04-0001, приказ Минстроя России № 876/пр от 26.12.2019 | Сталь арматурная, горячекатаная, класс А-I, А-II, А-III | 1348 | 1009 | т | т | 1000 | 0.09 | 5650 | 0 | 0 | 0 | 0 | 1 | 0 |  | 0.09 | 2 | 145051254 | 270 | 0 | 0 | 0 | 0 | 0 | 0 | 0 | 0
123 | 145051255 | 145051242 | 140796259 | 1 | 1 | 1 | 3 | 11.1.02.04-0031 | ФССЦ-2001, 11.1.02.04-0031, приказ Минстроя России № 876/пр от 26.12.2019 | Лесоматериалы круглые, хвойных пород, для строительства, диаметр 14-24 см, длина 3-6,5 м | 1339 | 1007 | м3 | м3 | 1 | 0.12 | 558.33 | 0 | 0 | 0 | 0 | 1 | 0 |  | 0.12 | 2 | 145051255 | 271 | 0 | 0 | 0 | 0 | 0 | 0 | 0 | 0
123 | 145051256 | 145051242 | 140796540 | 1 | 1 | 1 | 3 | 11.1.03.06-0094 | ФССЦ-2001, 11.1.03.06-0094, приказ Минстроя России № 876/пр от 26.12.2019 | Доска обрезная, хвойных пород, ширина 75-150 мм, толщина 44 мм и более, длина 4-6,5 м, сорт II | 1339 | 1007 | м3 | м3 | 1 | 0.14 | 1320 | 0 | 0 | 0 | 0 | 1 | 0 |  | 0.14 | 2 | 145051256 | 272 | 0 | 0 | 0 | 0 | 0 | 0 | 0 | 0
123 | 145051257 | 145051242 | 140797730 | 1 | 1 | 1 | 3 | 11.2.13.04-0011 | ФССЦ-2001, 11.2.13.04-0011, приказ Минстроя России № 876/пр от 26.12.2019 | Щиты из досок, толщина 25 мм | 1327 | 1005 | м2 | м2 | 1 | 2.3 | 35.53 | 0 | 0 | 0 | 0 | 1 | 0 |  | 2.3 | 2 | 145051257 | 273 | 0 | 0 | 0 | 0 | 0 | 0 | 0 | 0
127 | 145051561 | 145051560 | 140760031 | 70 | 1 | 1 | 1 | 1-100-40 |  | Затраты труда рабочих (Средний разряд - 4) | 1191 | 1013 | чел.-ч. | чел.-ч. | 1 | 91.8 | 0 | 0 | 0 | 9.62 | 0 | 1 | 1 |  | 91.8 | 2 | 145051561 | 274 | 0 | 0 | 0 | 0 | 0 | 0 | 0 | 0
127 | 145051562 | 145051560 | 140760225 | 70 | 1 | 1 | 1 | 4-100-00 |  | Затраты труда машинистов | 1191 | 1013 | чел.-ч. | чел.-ч. | 1 | 9.5 | 0 | 0 | 0 | 0 | 0 | 1 | 2 |  | 9.5 | 2 | 145051562 | 275 | 0 | 0 | 0 | 0 | 0 | 0 | 0 | 0
127 | 145051563 | 145051560 | 140922951 | 1 | 1 | 1 | 2 | 91.05.05-015 | ФСЭМ-2001, 91.05.05-015 , приказ Минстроя России № 876/пр от 26.12.2019 | Краны на автомобильном ходу, грузоподъемность 16 т | 1367 | 1011 | маш.-ч. | маш.-ч. | 1 | 9 | 0 | 115.4 | 13.5 | 0 | 0 | 1 | 0 |  | 9 | 2 | 145051563 | 276 | 0 | 0 | 0 | 0 | 0 | 0 | 0 | 0
127 | 145051564 | 145051560 | 140923886 | 1 | 1 | 1 | 2 | 91.14.02-002 | ФСЭМ-2001, 91.14.02-002 , приказ Минстроя России № 876/пр от 26.12.2019 | Автомобили бортовые, грузоподъемность до 8 т | 1367 | 1011 | маш.-ч. | маш.-ч. | 1 | 0.5 | 0 | 85.84 | 11.6 | 0 | 0 | 1 | 0 |  | 0.5 | 2 | 145051564 | 277 | 0 | 0 | 0 | 0 | 0 | 0 | 0 | 0
127 | 145051565 | 145051560 | 140924041 | 1 | 1 | 1 | 2 | 91.17.04-042 | ФСЭМ-2001, 91.17.04-042 , приказ Минстроя России № 876/пр от 26.12.2019 | Аппараты для газовой сварки и резки | 1367 | 1011 | маш.-ч. | маш.-ч. | 1 | 0.7 | 0 | 1.2 | 0 | 0 | 0 | 1 | 0 |  | 0.7 | 2 | 145051565 | 278 | 0 | 0 | 0 | 0 | 0 | 0 | 0 | 0
127 | 145051566 | 145051560 | 140924098 | 1 | 1 | 1 | 2 | 91.17.04-233 | ФСЭМ-2001, 91.17.04-233 , приказ Минстроя России № 876/пр от 26.12.2019 | Установки для сварки ручной дуговой (постоянного тока) | 1367 | 1011 | маш.-ч. | маш.-ч. | 1 | 28.6 | 0 | 8.1 | 0 | 0 | 0 | 1 | 0 |  | 28.6 | 2 | 145051566 | 279 | 0 | 0 | 0 | 0 | 0 | 0 | 0 | 0
127 | 145051567 | 145051560 | 140924589 | 1 | 1 | 1 | 2 | 91.21.12-002 | ФСЭМ-2001, 91.21.12-002 , приказ Минстроя России № 876/пр от 26.12.2019 | Ножницы листовые кривошипные гильотинные | 1367 | 1011 | маш.-ч. | маш.-ч. | 1 | 2.6 | 0 | 70 | 0 | 0 | 0 | 1 | 0 |  | 2.6 | 2 | 145051567 | 280 | 0 | 0 | 0 | 0 | 0 | 0 | 0 | 0
127 | 145051568 | 145051560 | 140924612 | 1 | 1 | 1 | 2 | 91.21.16-012 | ФСЭМ-2001, 91.21.16-012 , приказ Минстроя России № 876/пр от 26.12.2019 | Прессы гидравлические с электроприводом | 1367 | 1011 | маш.-ч. | маш.-ч. | 1 | 0.7 | 0 | 1.11 | 0 | 0 | 0 | 1 | 0 |  | 0.7 | 2 | 145051568 | 281 | 0 | 0 | 0 | 0 | 0 | 0 | 0 | 0
127 | 145051569 | 145051560 | 140771005 | 1 | 1 | 1 | 3 | 01.3.02.08-0001 | ФССЦ-2001, 01.3.02.08-0001, приказ Минстроя России № 876/пр от 26.12.2019 | Кислород газообразный технический | 1339 | 1007 | м3 | м3 | 1 | 2.2 | 6.22 | 0 | 0 | 0 | 0 | 1 | 0 |  | 2.2 | 2 | 145051569 | 282 | 0 | 0 | 0 | 0 | 0 | 0 | 0 | 0
127 | 145051570 | 145051560 | 140771011 | 1 | 1 | 1 | 3 | 01.3.02.09-0022 | ФССЦ-2001, 01.3.02.09-0022, приказ Минстроя России № 876/пр от 26.12.2019 | Пропан-бутан смесь техническая | 1346 | 1009 | кг | кг | 1 | 0.5 | 6.09 | 0 | 0 | 0 | 0 | 1 | 0 |  | 0.5 | 2 | 145051570 | 283 | 0 | 0 | 0 | 0 | 0 | 0 | 0 | 0
127 | 145051571 | 145051560 | 140773788 | 1 | 1 | 1 | 3 | 01.7.11.07-0044 | ФССЦ-2001, 01.7.11.07-0044, приказ Минстроя России № 876/пр от 26.12.2019 | Электроды сварочные Э42, диаметр 5 мм | 1348 | 1009 | т | т | 1000 | 0.0217 | 9765 | 0 | 0 | 0 | 0 | 1 | 0 |  | 0.0217 | 2 | 145051571 | 284 | 0 | 0 | 0 | 0 | 0 | 0 | 0 | 0
127 | 145051572 | 145051560 | 140765022 | 70 | 1 | 1 | 3 | 999-9950 |  | Вспомогательные ненормируемые материалы (2% от ОЗП) | 1374 | 1013 | РУБ | РУБ | 1 | 17.66 | 1 | 0 | 0 | 0 | 0 | 1 | 0 |  | 17.66 | 2 | 145051572 | 285 | 0 | 0 | 0 | 0 | 0 | 0 | 0 | 0
130 | 145051577 | 145051576 | 140759979 | 70 | 1 | 1 | 1 | 1-100-30 |  | Затраты труда рабочих (Средний разряд - 3) | 1191 | 1013 | чел.-ч. | чел.-ч. | 1 | 82.1 | 0 | 0 | 0 | 8.53 | 0 | 1 | 1 | )*1,15)*1,15 | 108.5772 | 2 | 145051577 | 286 | 0 | 0 | 0 | 0 | 0 | 0 | 0 | 0
130 | 145051578 | 145051576 | 140760225 | 70 | 1 | 1 | 1 | 4-100-00 |  | Затраты труда машинистов | 1191 | 1013 | чел.-ч. | чел.-ч. | 1 | 1.22 | 0 | 0 | 0 | 0 | 0 | 1 | 2 | )*1,25)*1,15 | 1.7537 | 2 | 145051578 | 287 | 0 | 0 | 0 | 0 | 0 | 0 | 0 | 0
130 | 145051579 | 145051576 | 140922951 | 1 | 1 | 1 | 2 | 91.05.05-015 | ФСЭМ-2001, 91.05.05-015 , приказ Минстроя России № 876/пр от 26.12.2019 | Краны на автомобильном ходу, грузоподъемность 16 т | 1367 | 1011 | маш.-ч. | маш.-ч. | 1 | 0.49 | 0 | 115.4 | 13.5 | 0 | 0 | 1 | 0 | )*1,25)*1,15 | 0.70437 | 2 | 145051579 | 288 | 0 | 0 | 0 | 0 | 0 | 0 | 0 | 0
130 | 145051580 | 145051576 | 140923885 | 1 | 1 | 1 | 2 | 91.14.02-001 | ФСЭМ-2001, 91.14.02-001 , приказ Минстроя России № 876/пр от 26.12.2019 | Автомобили бортовые, грузоподъемность до 5 т | 1367 | 1011 | маш.-ч. | маш.-ч. | 1 | 0.73 | 0 | 65.71 | 11.6 | 0 | 0 | 1 | 0 | )*1,25)*1,15 | 1.0494 | 2 | 145051580 | 289 | 0 | 0 | 0 | 0 | 0 | 0 | 0 | 0
130 | 145051581 | 145051576 | 140924041 | 1 | 1 | 1 | 2 | 91.17.04-042 | ФСЭМ-2001, 91.17.04-042 , приказ Минстроя России № 876/пр от 26.12.2019 | Аппараты для газовой сварки и резки | 1367 | 1011 | маш.-ч. | маш.-ч. | 1 | 0.7 | 0 | 1.2 | 0 | 0 | 0 | 1 | 0 | )*1,25)*1,15 | 1.0062 | 2 | 145051581 | 290 | 0 | 0 | 0 | 0 | 0 | 0 | 0 | 0
130 | 145051582 | 145051576 | 140924084 | 1 | 1 | 1 | 2 | 91.17.04-171 | ФСЭМ-2001, 91.17.04-171 , приказ Минстроя России № 876/пр от 26.12.2019 | Преобразователи сварочные номинальным сварочным током 315-500 А | 1367 | 1011 | маш.-ч. | маш.-ч. | 1 | 0.76 | 0 | 12.31 | 0 | 0 | 0 | 1 | 0 | )*1,25)*1,15 | 1.0925 | 2 | 145051582 | 291 | 0 | 0 | 0 | 0 | 0 | 0 | 0 | 0
130 | 145051583 | 145051576 | 140771005 | 1 | 1 | 1 | 3 | 01.3.02.08-0001 | ФССЦ-2001, 01.3.02.08-0001, приказ Минстроя России № 876/пр от 26.12.2019 | Кислород газообразный технический | 1339 | 1007 | м3 | м3 | 1 | 0.5 | 6.22 | 0 | 0 | 0 | 0 | 1 | 0 |  | 0.5 | 2 | 145051583 | 292 | 0 | 0 | 0 | 0 | 0 | 0 | 0 | 0
130 | 145051584 | 145051576 | 140771011 | 1 | 1 | 1 | 3 | 01.3.02.09-0022 | ФССЦ-2001, 01.3.02.09-0022, приказ Минстроя России № 876/пр от 26.12.2019 | Пропан-бутан смесь техническая | 1346 | 1009 | кг | кг | 1 | 0.15 | 6.09 | 0 | 0 | 0 | 0 | 1 | 0 |  | 0.15 | 2 | 145051584 | 293 | 0 | 0 | 0 | 0 | 0 | 0 | 0 | 0
130 | 145051585 | 145051576 | 140773780 | 1 | 1 | 1 | 3 | 01.7.11.07-0036 | ФССЦ-2001, 01.7.11.07-0036, приказ Минстроя России № 876/пр от 26.12.2019 | Электроды сварочные Э46, диаметр 4 мм | 1346 | 1009 | кг | кг | 1 | 0.7 | 10.75 | 0 | 0 | 0 | 0 | 1 | 0 |  | 0.7 | 2 | 145051585 | 294 | 0 | 0 | 0 | 0 | 0 | 0 | 0 | 0
130 | 145051586 | 145051576 | 140775118 | 1 | 1 | 1 | 3 | 01.7.15.06-0111 | ФССЦ-2001, 01.7.15.06-0111, приказ Минстроя России № 876/пр от 26.12.2019 | Гвозди строительные | 1348 | 1009 | т | т | 1000 | 1e-05 | 11978 | 0 | 0 | 0 | 0 | 1 | 0 |  | 1e-05 | 2 | 145051586 | 295 | 0 | 0 | 0 | 0 | 0 | 0 | 0 | 0
130 | 145051587 | 145051576 | 140776229 | 1 | 1 | 1 | 3 | 01.7.20.08-0071 | ФССЦ-2001, 01.7.20.08-0071, приказ Минстроя России № 876/пр от 26.12.2019 | Канат пеньковый пропитанный | 1348 | 1009 | т | т | 1000 | 0.0001 | 37900 | 0 | 0 | 0 | 0 | 1 | 0 |  | 0.0001 | 2 | 145051587 | 296 | 0 | 0 | 0 | 0 | 0 | 0 | 0 | 0
130 | 145051588 | 145051576 | 140762042 | 70 | 1 | 1 | 3 | 07.2.07.13 |  | Конструкции стальные | 1348 | 1009 | т | т | 1000 | 1 | 0 | 0 | 0 | 0 | 0 | 0 | 0 |  | 1 | 2 | 145051588 | 297 | 0 | 0 | 0 | 0 | 0 | 0 | 0 | 0
130 | 145051589 | 145051576 | 140791984 | 1 | 1 | 1 | 3 | 08.2.02.11-0007 | ФССЦ-2001, 08.2.02.11-0007, приказ Минстроя России № 876/пр от 26.12.2019 | Канат двойной свивки ТК, конструкции 6х19(1+6+12)+1 о.с., оцинкованный, из проволок марки В, маркировочная группа 1770 н/мм2, диаметр 5,5 мм | 1302 | 1003 | 10 м | 10 м | 10 | 0.0187 | 50.24 | 0 | 0 | 0 | 0 | 1 | 0 |  | 0.0187 | 2 | 145051589 | 298 | 0 | 0 | 0 | 0 | 0 | 0 | 0 | 0
130 | 145051590 | 145051576 | 140792339 | 1 | 1 | 1 | 3 | 08.3.03.06-0002 | ФССЦ-2001, 08.3.03.06-0002, приказ Минстроя России № 876/пр от 26.12.2019 | Проволока горячекатаная в мотках, диаметр 6,3-6,5 мм | 1348 | 1009 | т | т | 1000 | 3e-05 | 4455.2 | 0 | 0 | 0 | 0 | 1 | 0 |  | 3e-05 | 2 | 145051590 | 299 | 0 | 0 | 0 | 0 | 0 | 0 | 0 | 0
130 | 145051591 | 145051576 | 140793072 | 1 | 1 | 1 | 3 | 08.3.11.01-0091 | ФССЦ-2001, 08.3.11.01-0091, приказ Минстроя России № 876/пр от 26.12.2019 | Швеллеры № 40, марка стали Ст0 | 1348 | 1009 | т | т | 1000 | 0.00194 | 4920 | 0 | 0 | 0 | 0 | 1 | 0 |  | 0.00194 | 2 | 145051591 | 300 | 0 | 0 | 0 | 0 | 0 | 0 | 0 | 0
130 | 145051592 | 145051576 | 140804058 | 1 | 1 | 1 | 3 | 14.4.01.01-0003 | ФССЦ-2001, 14.4.01.01-0003, приказ Минстроя России № 876/пр от 26.12.2019 | Грунтовка ГФ-021 | 1348 | 1009 | т | т | 1000 | 0.00031 | 15620 | 0 | 0 | 0 | 0 | 1 | 0 |  | 0.00031 | 2 | 145051592 | 301 | 0 | 0 | 0 | 0 | 0 | 0 | 0 | 0
130 | 145051593 | 145051576 | 140805182 | 1 | 1 | 1 | 3 | 14.5.09.07-0030 | ФССЦ-2001, 14.5.09.07-0030, приказ Минстроя России № 876/пр от 26.12.2019 | Растворитель Р-4 | 1346 | 1009 | кг | кг | 1 | 0.6 | 9.42 | 0 | 0 | 0 | 0 | 1 | 0 |  | 0.6 | 2 | 145051593 | 302 | 0 | 0 | 0 | 0 | 0 | 0 | 0 | 0
132 | 145070985 | 145070984 | 140759935 | 70 | 1 | 1 | 1 | 1-100-20 |  | Затраты труда рабочих (Средний разряд - 2) | 1191 | 1013 | чел.-ч. | чел.-ч. | 1 | 9.84 | 0 | 0 | 0 | 7.8 | 0 | 1 | 1 | )*1,15)*1,15 | 13.0134 | 2 | 145070985 | 303 | 0 | 0 | 0 | 0 | 0 | 0 | 0 | 0
132 | 145070986 | 145070984 | 140760225 | 70 | 1 | 1 | 1 | 4-100-00 |  | Затраты труда машинистов | 1191 | 1013 | чел.-ч. | чел.-ч. | 1 | 28.53 | 0 | 0 | 0 | 0 | 0 | 1 | 2 | )*1,15)*1,25 | 41.0119 | 2 | 145070986 | 304 | 0 | 0 | 0 | 0 | 0 | 0 | 0 | 0
132 | 145070987 | 145070984 | 140922396 | 1 | 1 | 1 | 2 | 91.01.01-035 | ФСЭМ-2001, 91.01.01-035 , приказ Минстроя России № 876/пр от 26.12.2019 | Бульдозеры, мощность 79 кВт (108 л.с.) | 1367 | 1011 | маш.-ч. | маш.-ч. | 1 | 7.13 | 0 | 79.07 | 13.5 | 0 | 0 | 1 | 0 | )*1,15)*1,25 | 10.2494 | 2 | 145070987 | 305 | 0 | 0 | 0 | 0 | 0 | 0 | 0 | 0
132 | 145070988 | 145070984 | 140922461 | 1 | 1 | 1 | 2 | 91.01.05-086 | ФСЭМ-2001, 91.01.05-086 , приказ Минстроя России № 876/пр от 26.12.2019 | Экскаваторы одноковшовые дизельные на гусеничном ходу, емкость ковша 0,65 м3 | 1367 | 1011 | маш.-ч. | маш.-ч. | 1 | 21.4 | 0 | 115.27 | 13.5 | 0 | 0 | 1 | 0 | )*1,15)*1,25 | 30.7625 | 2 | 145070988 | 306 | 0 | 0 | 0 | 0 | 0 | 0 | 0 | 0
132 | 145070989 | 145070984 | 140776996 | 1 | 1 | 1 | 3 | 02.2.05.04-1777 | ФССЦ-2001, 02.2.05.04-1777, приказ Минстроя России № 876/пр от 26.12.2019 | Щебень М 800, фракция 20-40 мм, группа 2 | 1339 | 1007 | м3 | м3 | 1 | 0.04 | 108.4 | 0 | 0 | 0 | 0 | 1 | 0 |  | 0.04 | 2 | 145070989 | 307 | 0 | 0 | 0 | 0 | 0 | 0 | 0 | 0
134 | 145070995 | 145070994 | 140759935 | 70 | 1 | 1 | 1 | 1-100-20 |  | Затраты труда рабочих (Средний разряд - 2) | 1191 | 1013 | чел.-ч. | чел.-ч. | 1 | 3.32 | 0 | 0 | 0 | 7.8 | 0 | 1 | 1 |  | 3.32 | 2 | 145070995 | 308 | 0 | 0 | 0 | 0 | 0 | 0 | 0 | 0
134 | 145070996 | 145070994 | 140760225 | 70 | 1 | 1 | 1 | 4-100-00 |  | Затраты труда машинистов | 1191 | 1013 | чел.-ч. | чел.-ч. | 1 | 3.69 | 0 | 0 | 0 | 0 | 0 | 1 | 2 |  | 3.69 | 2 | 145070996 | 309 | 0 | 0 | 0 | 0 | 0 | 0 | 0 | 0
134 | 145070997 | 145070994 | 140922396 | 1 | 1 | 1 | 2 | 91.01.01-035 | ФСЭМ-2001, 91.01.01-035 , приказ Минстроя России № 876/пр от 26.12.2019 | Бульдозеры, мощность 79 кВт (108 л.с.) | 1367 | 1011 | маш.-ч. | маш.-ч. | 1 | 3.61 | 0 | 79.07 | 13.5 | 0 | 0 | 1 | 0 |  | 3.61 | 2 | 145070997 | 310 | 0 | 0 | 0 | 0 | 0 | 0 | 0 | 0
134 | 145070998 | 145070994 | 140923891 | 1 | 1 | 1 | 2 | 91.14.03-001 | ФСЭМ-2001, 91.14.03-001 , приказ Минстроя России № 876/пр от 26.12.2019 | Автомобили-самосвалы, грузоподъемность до 7 т | 1367 | 1011 | маш.-ч. | маш.-ч. | 1 | 0.08 | 0 | 89.54 | 11.6 | 0 | 0 | 1 | 0 |  | 0.08 | 2 | 145070998 | 311 | 0 | 0 | 0 | 0 | 0 | 0 | 0 | 0
134 | 145070999 | 145070994 | 140776996 | 1 | 1 | 1 | 3 | 02.2.05.04-1777 | ФССЦ-2001, 02.2.05.04-1777, приказ Минстроя России № 876/пр от 26.12.2019 | Щебень М 800, фракция 20-40 мм, группа 2 | 1339 | 1007 | м3 | м3 | 1 | 0.04 | 108.4 | 0 | 0 | 0 | 0 | 1 | 0 |  | 0.04 | 2 | 145070999 | 312 | 0 | 0 | 0 | 0 | 0 | 0 | 0 | 0
136 | 145071010 | 145071004 | 140755423 | 70 | 1 | 1 | 1 | 1-100-20 |  | Затраты труда рабочих (Средний разряд - 2) | 1191 | 1013 | чел.-ч. | чел.-ч. | 1 | 9.84 | 0 | 0 | 0 | 7.8 | 0 | 1 | 1 | )*1,15)*1,15 | 13.0134 | 2 | 145071005 | 313 | 0 | 0 | 0 | 0 | 0 | 0 | 0 | 0
136 | 145071011 | 145071004 | 140755491 | 70 | 1 | 1 | 1 | 4-100-00 |  | Затраты труда машинистов | 1191 | 1013 | чел.-ч. | чел.-ч. | 1 | 28.53 | 0 | 0 | 0 | 0 | 0 | 1 | 2 | )*1,15)*1,25 | 41.0119 | 2 | 145071006 | 314 | 0 | 0 | 0 | 0 | 0 | 0 | 0 | 0
136 | 145071012 | 145071004 | 140922396 | 1 | 1 | 1 | 2 | 91.01.01-035 | ФСЭМ-2001, 91.01.01-035 , приказ Минстроя России № 876/пр от 26.12.2019 | Бульдозеры, мощность 79 кВт (108 л.с.) | 1367 | 1011 | маш.-ч. | маш.-ч. | 1 | 7.13 | 0 | 79.07 | 13.5 | 0 | 0 | 1 | 0 | )*1,15)*1,25 | 10.2494 | 2 | 145071007 | 315 | 0 | 0 | 0 | 0 | 0 | 0 | 0 | 0
136 | 145071013 | 145071004 | 140922461 | 1 | 1 | 1 | 2 | 91.01.05-086 | ФСЭМ-2001, 91.01.05-086 , приказ Минстроя России № 876/пр от 26.12.2019 | Экскаваторы одноковшовые дизельные на гусеничном ходу, емкость ковша 0,65 м3 | 1367 | 1011 | маш.-ч. | маш.-ч. | 1 | 21.4 | 0 | 115.27 | 13.5 | 0 | 0 | 1 | 0 | )*1,15)*1,25 | 30.7625 | 2 | 145071008 | 316 | 0 | 0 | 0 | 0 | 0 | 0 | 0 | 0
136 | 145071014 | 145071004 | 140776996 | 1 | 1 | 1 | 3 | 02.2.05.04-1777 | ФССЦ-2001, 02.2.05.04-1777, приказ Минстроя России № 876/пр от 26.12.2019 | Щебень М 800, фракция 20-40 мм, группа 2 | 1339 | 1007 | м3 | м3 | 1 | 0.04 | 108.4 | 0 | 0 | 0 | 0 | 1 | 0 |  | 0.04 | 2 | 145071009 | 317 | 0 | 0 | 0 | 0 | 0 | 0 | 0 | 0
137 | 145071017 | 145071016 | 140759935 | 70 | 1 | 1 | 1 | 1-100-20 |  | Затраты труда рабочих (Средний разряд - 2) | 1191 | 1013 | чел.-ч. | чел.-ч. | 1 | 154 | 0 | 0 | 0 | 7.8 | 0 | 1 | 1 | )*1,15)*1,15)*1,2 | 244.398 | 2 | 145071017 | 318 | 0 | 0 | 0 | 0 | 0 | 0 | 0 | 0
138 | 145071019 | 145071018 | 140759906 | 70 | 1 | 1 | 1 | 1-100-15 |  | Затраты труда рабочих (Средний разряд - 1,5) | 1191 | 1013 | чел.-ч. | чел.-ч. | 1 | 61.8 | 0 | 0 | 0 | 7.5 | 0 | 1 | 1 |  | 61.8 | 2 | 145071019 | 319 | 0 | 0 | 0 | 0 | 0 | 0 | 0 | 0
140 | 145071042 | 145071036 | 140755423 | 70 | 1 | 1 | 1 | 1-100-20 |  | Затраты труда рабочих (Средний разряд - 2) | 1191 | 1013 | чел.-ч. | чел.-ч. | 1 | 3.32 | 0 | 0 | 0 | 7.8 | 0 | 1 | 1 |  | 3.32 | 2 | 145071037 | 320 | 0 | 0 | 0 | 0 | 0 | 0 | 0 | 0
140 | 145071043 | 145071036 | 140755491 | 70 | 1 | 1 | 1 | 4-100-00 |  | Затраты труда машинистов | 1191 | 1013 | чел.-ч. | чел.-ч. | 1 | 3.69 | 0 | 0 | 0 | 0 | 0 | 1 | 2 |  | 3.69 | 2 | 145071038 | 321 | 0 | 0 | 0 | 0 | 0 | 0 | 0 | 0
140 | 145071044 | 145071036 | 140922396 | 1 | 1 | 1 | 2 | 91.01.01-035 | ФСЭМ-2001, 91.01.01-035 , приказ Минстроя России № 876/пр от 26.12.2019 | Бульдозеры, мощность 79 кВт (108 л.с.) | 1367 | 1011 | маш.-ч. | маш.-ч. | 1 | 3.61 | 0 | 79.07 | 13.5 | 0 | 0 | 1 | 0 |  | 3.61 | 2 | 145071039 | 322 | 0 | 0 | 0 | 0 | 0 | 0 | 0 | 0
140 | 145071045 | 145071036 | 140923891 | 1 | 1 | 1 | 2 | 91.14.03-001 | ФСЭМ-2001, 91.14.03-001 , приказ Минстроя России № 876/пр от 26.12.2019 | Автомобили-самосвалы, грузоподъемность до 7 т | 1367 | 1011 | маш.-ч. | маш.-ч. | 1 | 0.08 | 0 | 89.54 | 11.6 | 0 | 0 | 1 | 0 |  | 0.08 | 2 | 145071040 | 323 | 0 | 0 | 0 | 0 | 0 | 0 | 0 | 0
140 | 145071046 | 145071036 | 140776996 | 1 | 1 | 1 | 3 | 02.2.05.04-1777 | ФССЦ-2001, 02.2.05.04-1777, приказ Минстроя России № 876/пр от 26.12.2019 | Щебень М 800, фракция 20-40 мм, группа 2 | 1339 | 1007 | м3 | м3 | 1 | 0.04 | 108.4 | 0 | 0 | 0 | 0 | 1 | 0 |  | 0.04 | 2 | 145071041 | 324 | 0 | 0 | 0 | 0 | 0 | 0 | 0 | 0
141 | 145041797 | 145041754 | 140759945 | 70 | 1 | 1 | 1 | 1-100-22 |  | Затраты труда рабочих (Средний разряд - 2,2) | 1191 | 1013 | чел.-ч. | чел.-ч. | 1 | 0.78 | 0 | 0 | 0 | 7.94 | 0 | 1 | 1 | )*1,15)*1,15 | 1.0315 | 2 | 145041797 | 325 | 0 | 0 | 0 | 0 | 0 | 0 | 0 | 0
141 | 145041798 | 145041754 | 140760225 | 70 | 1 | 1 | 1 | 4-100-00 |  | Затраты труда машинистов | 1191 | 1013 | чел.-ч. | чел.-ч. | 1 | 0.07 | 0 | 0 | 0 | 0 | 0 | 1 | 2 | )*1,25)*1,15 | 0.10063 | 2 | 145041798 | 326 | 0 | 0 | 0 | 0 | 0 | 0 | 0 | 0
141 | 145041799 | 145041754 | 140923124 | 1 | 1 | 1 | 2 | 91.06.05-057 | ФСЭМ-2001, 91.06.05-057 , приказ Минстроя России № 876/пр от 26.12.2019 | Погрузчики одноковшовые универсальные фронтальные пневмоколесные, грузоподъемность 3 т | 1367 | 1011 | маш.-ч. | маш.-ч. | 1 | 0.07 | 0 | 90.4 | 11.6 | 0 | 0 | 1 | 0 | )*1,25)*1,15 | 0.10063 | 2 | 145041799 | 327 | 0 | 0 | 0 | 0 | 0 | 0 | 0 | 0
141 | 145041800 | 145041754 | 140923427 | 1 | 1 | 1 | 2 | 91.08.09-024 | ФСЭМ-2001, 91.08.09-024 , приказ Минстроя России № 876/пр от 26.12.2019 | Трамбовки пневматические при работе от стационарного компрессора | 1367 | 1011 | маш.-ч. | маш.-ч. | 1 | 0.36 | 0 | 4.91 | 0 | 0 | 0 | 1 | 0 | )*1,25)*1,15 | 0.5175 | 2 | 145041800 | 328 | 0 | 0 | 0 | 0 | 0 | 0 | 0 | 0
141 | 145041801 | 145041754 | 140772680 | 1 | 1 | 1 | 3 | 01.7.03.01-0001 | ФССЦ-2001, 01.7.03.01-0001, приказ Минстроя России № 876/пр от 26.12.2019 | Вода | 1339 | 1007 | м3 | м3 | 1 | 0.15 | 2.44 | 0 | 0 | 0 | 0 | 1 | 0 |  | 0.15 | 2 | 145041801 | 329 | 0 | 0 | 0 | 0 | 0 | 0 | 0 | 0
141 | 145041802 | 145041754 | 140760955 | 70 | 1 | 1 | 3 | 02.3.01.02 |  | Песок для строительных работ природный | 1339 | 1007 | м3 | м3 | 1 | 1.1 | 0 | 0 | 0 | 0 | 0 | 0 | 0 |  | 1.1 | 2 | 145041802 | 330 | 0 | 0 | 0 | 0 | 0 | 0 | 0 | 0
143 | 145041803 | 145041741 | 140759945 | 70 | 1 | 1 | 1 | 1-100-22 |  | Затраты труда рабочих (Средний разряд - 2,2) | 1191 | 1013 | чел.-ч. | чел.-ч. | 1 | 0.85 | 0 | 0 | 0 | 7.94 | 0 | 1 | 1 | )*1,15)*1,15 | 1.1241 | 2 | 145041803 | 331 | 0 | 0 | 0 | 0 | 0 | 0 | 0 | 0
143 | 145041804 | 145041741 | 140760225 | 70 | 1 | 1 | 1 | 4-100-00 |  | Затраты труда машинистов | 1191 | 1013 | чел.-ч. | чел.-ч. | 1 | 0.07 | 0 | 0 | 0 | 0 | 0 | 1 | 2 | )*1,25)*1,15 | 0.10063 | 2 | 145041804 | 332 | 0 | 0 | 0 | 0 | 0 | 0 | 0 | 0
143 | 145041805 | 145041741 | 140923124 | 1 | 1 | 1 | 2 | 91.06.05-057 | ФСЭМ-2001, 91.06.05-057 , приказ Минстроя России № 876/пр от 26.12.2019 | Погрузчики одноковшовые универсальные фронтальные пневмоколесные, грузоподъемность 3 т | 1367 | 1011 | маш.-ч. | маш.-ч. | 1 | 0.07 | 0 | 90.4 | 11.6 | 0 | 0 | 1 | 0 | )*1,25)*1,15 | 0.10063 | 2 | 145041805 | 333 | 0 | 0 | 0 | 0 | 0 | 0 | 0 | 0
143 | 145041806 | 145041741 | 140923427 | 1 | 1 | 1 | 2 | 91.08.09-024 | ФСЭМ-2001, 91.08.09-024 , приказ Минстроя России № 876/пр от 26.12.2019 | Трамбовки пневматические при работе от стационарного компрессора | 1367 | 1011 | маш.-ч. | маш.-ч. | 1 | 0.4 | 0 | 4.91 | 0 | 0 | 0 | 1 | 0 | )*1,25)*1,15 | 0.575 | 2 | 145041806 | 334 | 0 | 0 | 0 | 0 | 0 | 0 | 0 | 0
143 | 145041807 | 145041741 | 140772680 | 1 | 1 | 1 | 3 | 01.7.03.01-0001 | ФССЦ-2001, 01.7.03.01-0001, приказ Минстроя России № 876/пр от 26.12.2019 | Вода | 1339 | 1007 | м3 | м3 | 1 | 0.15 | 2.44 | 0 | 0 | 0 | 0 | 1 | 0 |  | 0.15 | 2 | 145041807 | 335 | 0 | 0 | 0 | 0 | 0 | 0 | 0 | 0
143 | 145041808 | 145041741 | 140760926 | 70 | 1 | 1 | 3 | 02.2.05.04 |  | Щебень | 1339 | 1007 | м3 | м3 | 1 | 1.15 | 0 | 0 | 0 | 0 | 0 | 0 | 0 |  | 1.15 | 2 | 145041808 | 336 | 0 | 0 | 0 | 0 | 0 | 0 | 0 | 0
145 | 145041817 | 145041767 | 140759988 | 70 | 1 | 1 | 1 | 1-100-33 |  | Затраты труда рабочих (Средний разряд - 3,3) | 1191 | 1013 | чел.-ч. | чел.-ч. | 1 | 11.6 | 0 | 0 | 0 | 8.86 | 0 | 1 | 1 | )*1,15)*1,15 | 15.341 | 2 | 145041817 | 337 | 0 | 0 | 0 | 0 | 0 | 0 | 0 | 0
145 | 145041818 | 145041767 | 140760225 | 70 | 1 | 1 | 1 | 4-100-00 |  | Затраты труда машинистов | 1191 | 1013 | чел.-ч. | чел.-ч. | 1 | 0.35 | 0 | 0 | 0 | 0 | 0 | 1 | 2 | )*1,25)*1,15 | 0.50312 | 2 | 145041818 | 338 | 0 | 0 | 0 | 0 | 0 | 0 | 0 | 0
145 | 145041819 | 145041767 | 140922951 | 1 | 1 | 1 | 2 | 91.05.05-015 | ФСЭМ-2001, 91.05.05-015 , приказ Минстроя России № 876/пр от 26.12.2019 | Краны на автомобильном ходу, грузоподъемность 16 т | 1367 | 1011 | маш.-ч. | маш.-ч. | 1 | 0.15 | 0 | 115.4 | 13.5 | 0 | 0 | 1 | 0 | )*1,25)*1,15 | 0.21562 | 2 | 145041819 | 339 | 0 | 0 | 0 | 0 | 0 | 0 | 0 | 0
145 | 145041820 | 145041767 | 140923885 | 1 | 1 | 1 | 2 | 91.14.02-001 | ФСЭМ-2001, 91.14.02-001 , приказ Минстроя России № 876/пр от 26.12.2019 | Автомобили бортовые, грузоподъемность до 5 т | 1367 | 1011 | маш.-ч. | маш.-ч. | 1 | 0.2 | 0 | 65.71 | 11.6 | 0 | 0 | 1 | 0 | )*1,25)*1,15 | 0.2875 | 2 | 145041820 | 340 | 0 | 0 | 0 | 0 | 0 | 0 | 0 | 0
145 | 145041821 | 145041767 | 140792301 | 1 | 1 | 1 | 3 | 08.3.03.04-0012 | ФССЦ-2001, 08.3.03.04-0012, приказ Минстроя России № 876/пр от 26.12.2019 | Проволока светлая, диаметр 1,1 мм | 1348 | 1009 | т | т | 1000 | 0.028 | 10200 | 0 | 0 | 0 | 0 | 1 | 0 |  | 0.028 | 2 | 145041821 | 341 | 0 | 0 | 0 | 0 | 0 | 0 | 0 | 0
145 | 145041822 | 145041767 | 140762427 | 70 | 1 | 1 | 3 | 08.4.03.03 |  | Арматура | 1348 | 1009 | т | т | 1000 | 1 | 0 | 0 | 0 | 0 | 0 | 0 | 0 |  | 1 | 2 | 145041822 | 342 | 0 | 0 | 0 | 0 | 0 | 0 | 0 | 0
147 | 145041809 | 145041780 | 140759935 | 70 | 1 | 1 | 1 | 1-100-20 |  | Затраты труда рабочих (Средний разряд - 2) | 1191 | 1013 | чел.-ч. | чел.-ч. | 1 | 135 | 0 | 0 | 0 | 7.8 | 0 | 1 | 1 | )*1,15)*1,15 | 178.5375 | 2 | 145041809 | 343 | 0 | 0 | 0 | 0 | 0 | 0 | 0 | 0
147 | 145041810 | 145041780 | 140760225 | 70 | 1 | 1 | 1 | 4-100-00 |  | Затраты труда машинистов | 1191 | 1013 | чел.-ч. | чел.-ч. | 1 | 18.12 | 0 | 0 | 0 | 0 | 0 | 1 | 2 | )*1,25)*1,15 | 26.0475 | 2 | 145041810 | 344 | 0 | 0 | 0 | 0 | 0 | 0 | 0 | 0
147 | 145041811 | 145041780 | 140922893 | 1 | 1 | 1 | 2 | 91.05.01-017 | ФСЭМ-2001, 91.05.01-017 , приказ Минстроя России № 876/пр от 26.12.2019 | Краны башенные, грузоподъемность 8 т | 1367 | 1011 | маш.-ч. | маш.-ч. | 1 | 18 | 0 | 86.4 | 13.5 | 0 | 0 | 1 | 0 | )*1,25)*1,15 | 25.875 | 2 | 145041811 | 345 | 0 | 0 | 0 | 0 | 0 | 0 | 0 | 0
147 | 145041812 | 145041780 | 140923229 | 1 | 1 | 1 | 2 | 91.07.04-002 | ФСЭМ-2001, 91.07.04-002 , приказ Минстроя России № 876/пр от 26.12.2019 | Вибраторы поверхностные | 1367 | 1011 | маш.-ч. | маш.-ч. | 1 | 5.93 | 0 | 0.5 | 0 | 0 | 0 | 1 | 0 | )*1,25)*1,15 | 8.5244 | 2 | 145041812 | 346 | 0 | 0 | 0 | 0 | 0 | 0 | 0 | 0
147 | 145041813 | 145041780 | 140923885 | 1 | 1 | 1 | 2 | 91.14.02-001 | ФСЭМ-2001, 91.14.02-001 , приказ Минстроя России № 876/пр от 26.12.2019 | Автомобили бортовые, грузоподъемность до 5 т | 1367 | 1011 | маш.-ч. | маш.-ч. | 1 | 0.12 | 0 | 65.71 | 11.6 | 0 | 0 | 1 | 0 | )*1,25)*1,15 | 0.1725 | 2 | 145041813 | 347 | 0 | 0 | 0 | 0 | 0 | 0 | 0 | 0
147 | 145041814 | 145041780 | 140772680 | 1 | 1 | 1 | 3 | 01.7.03.01-0001 | ФССЦ-2001, 01.7.03.01-0001, приказ Минстроя России № 876/пр от 26.12.2019 | Вода | 1339 | 1007 | м3 | м3 | 1 | 1.75 | 2.44 | 0 | 0 | 0 | 0 | 1 | 0 |  | 1.75 | 2 | 145041814 | 348 | 0 | 0 | 0 | 0 | 0 | 0 | 0 | 0
147 | 145041815 | 145041780 | 140773170 | 1 | 1 | 1 | 3 | 01.7.07.12-0024 | ФССЦ-2001, 01.7.07.12-0024, приказ Минстроя России № 876/пр от 26.12.2019 | Пленка полиэтиленовая, толщина 0,15 мм | 1327 | 1005 | м2 | м2 | 1 | 250 | 3.62 | 0 | 0 | 0 | 0 | 1 | 0 |  | 250 | 2 | 145041815 | 349 | 0 | 0 | 0 | 0 | 0 | 0 | 0 | 0
147 | 145041816 | 145041780 | 140761051 | 70 | 1 | 1 | 3 | 04.1.02.05 |  | Смеси бетонные тяжелого бетона | 1339 | 1007 | м3 | м3 | 1 | 102 | 0 | 0 | 0 | 0 | 0 | 0 | 0 |  | 102 | 2 | 145041816 | 350 | 0 | 0 | 0 | 0 | 0 | 0 | 0 | 0
152 | 145051697 | 145051694 | 140759909 | 70 | 1 | 1 | 1 | 1-100-16 |  | Затраты труда рабочих (Средний разряд - 1,6) | 1191 | 1013 | чел.-ч. | чел.-ч. | 1 | 0.58 | 0 | 0 | 0 | 7.56 | 0 | 1 | 1 | )*1,15 | 0.667 | 2 | 145051697 | 351 | 0 | 0 | 0 | 0 | 0 | 0 | 0 | 0
153 | 145051699 | 145051698 | 140759979 | 70 | 1 | 1 | 1 | 1-100-30 |  | Затраты труда рабочих (Средний разряд - 3) | 1191 | 1013 | чел.-ч. | чел.-ч. | 1 | 0.07 | 0 | 0 | 0 | 8.53 | 0 | 1 | 1 | )*1,15)*1,15 | 0.092575 | 2 | 145051699 | 352 | 0 | 0 | 0 | 0 | 0 | 0 | 0 | 0
153 | 145051700 | 145051698 | 140924755 | 1 | 1 | 1 | 2 | 91.21.22-638 | ФСЭМ-2001, 91.21.22-638 , приказ Минстроя России № 876/пр от 26.12.2019 | Пылесосы промышленные, мощность до 2000 Вт | 1367 | 1011 | маш.-ч. | маш.-ч. | 1 | 0.1 | 0 | 3.29 | 0 | 0 | 0 | 1 | 0 | )*1,25)*1,15 | 0.14375 | 2 | 145051700 | 353 | 0 | 0 | 0 | 0 | 0 | 0 | 0 | 0
154 | 145051703 | 145051702 | 140759985 | 70 | 1 | 1 | 1 | 1-100-32 |  | Затраты труда рабочих (Средний разряд - 3,2) | 1191 | 1013 | чел.-ч. | чел.-ч. | 1 | 9.08 | 0 | 0 | 0 | 8.74 | 0 | 1 | 1 | )*1,15)*1,15 | 12.0083 | 2 | 145051703 | 354 | 0 | 0 | 0 | 0 | 0 | 0 | 0 | 0
154 | 145051704 | 145051702 | 140760225 | 70 | 1 | 1 | 1 | 4-100-00 |  | Затраты труда машинистов | 1191 | 1013 | чел.-ч. | чел.-ч. | 1 | 0.03 | 0 | 0 | 0 | 0 | 0 | 1 | 2 | )*1,25)*1,15 | 0.043125 | 2 | 145051704 | 355 | 0 | 0 | 0 | 0 | 0 | 0 | 0 | 0
154 | 145051705 | 145051702 | 140923086 | 1 | 1 | 1 | 2 | 91.06.03-060 | ФСЭМ-2001, 91.06.03-060 , приказ Минстроя России № 876/пр от 26.12.2019 | Лебедки электрические тяговым усилием до 5,79 кН (0,59 т) | 1367 | 1011 | маш.-ч. | маш.-ч. | 1 | 0.01 | 0 | 1.7 | 0 | 0 | 0 | 1 | 0 | )*1,25)*1,15 | 0.014375 | 2 | 145051705 | 356 | 0 | 0 | 0 | 0 | 0 | 0 | 0 | 0
154 | 145051706 | 145051702 | 140923105 | 1 | 1 | 1 | 2 | 91.06.05-011 | ФСЭМ-2001, 91.06.05-011 , приказ Минстроя России № 876/пр от 26.12.2019 | Погрузчики, грузоподъемность 5 т | 1367 | 1011 | маш.-ч. | маш.-ч. | 1 | 0.01 | 0 | 89.99 | 10.06 | 0 | 0 | 1 | 0 | )*1,25)*1,15 | 0.014375 | 2 | 145051706 | 357 | 0 | 0 | 0 | 0 | 0 | 0 | 0 | 0
154 | 145051707 | 145051702 | 140923885 | 1 | 1 | 1 | 2 | 91.14.02-001 | ФСЭМ-2001, 91.14.02-001 , приказ Минстроя России № 876/пр от 26.12.2019 | Автомобили бортовые, грузоподъемность до 5 т | 1367 | 1011 | маш.-ч. | маш.-ч. | 1 | 0.02 | 0 | 65.71 | 11.6 | 0 | 0 | 1 | 0 | )*1,25)*1,15 | 0.02875 | 2 | 145051707 | 358 | 0 | 0 | 0 | 0 | 0 | 0 | 0 | 0
154 | 145051708 | 145051702 | 140776226 | 1 | 1 | 1 | 3 | 01.7.20.08-0051 | ФССЦ-2001, 01.7.20.08-0051, приказ Минстроя России № 876/пр от 26.12.2019 | Ветошь | 1346 | 1009 | кг | кг | 1 | 5 | 1.82 | 0 | 0 | 0 | 0 | 1 | 0 |  | 5 | 2 | 145051708 | 359 | 0 | 0 | 0 | 0 | 0 | 0 | 0 | 0
154 | 145051709 | 145051702 | 140805221 | 1 | 1 | 1 | 3 | 14.5.09.11-0102 | ФССЦ-2001, 14.5.09.11-0102, приказ Минстроя России № 876/пр от 26.12.2019 | Уайт-спирит | 1346 | 1009 | кг | кг | 1 | 32 | 6.67 | 0 | 0 | 0 | 0 | 1 | 0 |  | 32 | 2 | 145051709 | 360 | 0 | 0 | 0 | 0 | 0 | 0 | 0 | 0
155 | 145051722 | 145051721 | 140760001 | 70 | 1 | 1 | 1 | 1-100-35 |  | Затраты труда рабочих (Средний разряд - 3,5) | 1191 | 1013 | чел.-ч. | чел.-ч. | 1 | 2.13 | 0 | 0 | 0 | 9.07 | 0 | 1 | 1 | )*1,15)*1,15)*3 | 8.4508 | 2 | 145051722 | 361 | 0 | 0 | 0 | 0 | 0 | 0 | 0 | 0
155 | 145051723 | 145051721 | 140760225 | 70 | 1 | 1 | 1 | 4-100-00 |  | Затраты труда машинистов | 1191 | 1013 | чел.-ч. | чел.-ч. | 1 | 0.02 | 0 | 0 | 0 | 0 | 0 | 1 | 2 | )*1,25)*1,15)*3 | 0.08625 | 2 | 145051723 | 362 | 0 | 0 | 0 | 0 | 0 | 0 | 0 | 0
155 | 145051724 | 145051721 | 140923086 | 1 | 1 | 1 | 2 | 91.06.03-060 | ФСЭМ-2001, 91.06.03-060 , приказ Минстроя России № 876/пр от 26.12.2019 | Лебедки электрические тяговым усилием до 5,79 кН (0,59 т) | 1367 | 1011 | маш.-ч. | маш.-ч. | 1 | 0.01 | 0 | 1.7 | 0 | 0 | 0 | 1 | 0 | )*1,25)*1,15)*3 | 0.043125 | 2 | 145051724 | 363 | 0 | 0 | 0 | 0 | 0 | 0 | 0 | 0
155 | 145051725 | 145051721 | 140923105 | 1 | 1 | 1 | 2 | 91.06.05-011 | ФСЭМ-2001, 91.06.05-011 , приказ Минстроя России № 876/пр от 26.12.2019 | Погрузчики, грузоподъемность 5 т | 1367 | 1011 | маш.-ч. | маш.-ч. | 1 | 0.01 | 0 | 89.99 | 10.06 | 0 | 0 | 1 | 0 | )*1,25)*1,15)*3 | 0.043125 | 2 | 145051725 | 364 | 0 | 0 | 0 | 0 | 0 | 0 | 0 | 0
155 | 145051726 | 145051721 | 140923885 | 1 | 1 | 1 | 2 | 91.14.02-001 | ФСЭМ-2001, 91.14.02-001 , приказ Минстроя России № 876/пр от 26.12.2019 | Автомобили бортовые, грузоподъемность до 5 т | 1367 | 1011 | маш.-ч. | маш.-ч. | 1 | 0.01 | 0 | 65.71 | 11.6 | 0 | 0 | 1 | 0 | )*1,25)*1,15)*3 | 0.043125 | 2 | 145051726 | 365 | 0 | 0 | 0 | 0 | 0 | 0 | 0 | 0
155 | 145051727 | 145051721 | 140924526 | 1 | 1 | 1 | 2 | 91.21.01-012 | ФСЭМ-2001, 91.21.01-012 , приказ Минстроя России № 876/пр от 26.12.2019 | Агрегаты окрасочные высокого давления для окраски поверхностей конструкций, мощность 1 кВт | 1367 | 1011 | маш.-ч. | маш.-ч. | 1 | 0.65 | 0 | 6.82 | 0 | 0 | 0 | 1 | 0 | )*1,25)*1,15)*3 | 2.8031 | 2 | 145051727 | 366 | 0 | 0 | 0 | 0 | 0 | 0 | 0 | 0
155 | 145051728 | 145051721 | 140804609 | 1 | 1 | 1 | 3 | 14.4.04.08-0003 | ФССЦ-2001, 14.4.04.08-0003, приказ Минстроя России № 876/пр от 26.12.2019 | Эмаль ПФ-115, серая | 1348 | 1009 | т | т | 1000 | 0.009 | 14312.87 | 0 | 0 | 0 | 0 | 1 | 0 | )*3 | 0.027 | 2 | 145051728 | 367 | 0 | 0 | 0 | 0 | 0 | 0 | 0 | 0
155 | 145051729 | 145051721 | 140805221 | 1 | 1 | 1 | 3 | 14.5.09.11-0102 | ФССЦ-2001, 14.5.09.11-0102, приказ Минстроя России № 876/пр от 26.12.2019 | Уайт-спирит | 1346 | 1009 | кг | кг | 1 | 1.4 | 6.67 | 0 | 0 | 0 | 0 | 1 | 0 | )*3 | 4.2 | 2 | 145051729 | 368 | 0 | 0 | 0 | 0 | 0 | 0 | 0 | 0
160 | 145051751 | 145051750 | 140759956 | 70 | 1 | 1 | 1 | 1-100-25 |  | Затраты труда рабочих (Средний разряд - 2,5) | 1191 | 1013 | чел.-ч. | чел.-ч. | 1 | 71.5 | 0 | 0 | 0 | 8.17 | 0 | 1 | 1 | )*1,15)*0,8 | 65.78 | 2 | 145051751 | 369 | 0 | 0 | 0 | 0 | 0 | 0 | 0 | 0
160 | 145051752 | 145051750 | 140760225 | 70 | 1 | 1 | 1 | 4-100-00 |  | Затраты труда машинистов | 1191 | 1013 | чел.-ч. | чел.-ч. | 1 | 0.73 | 0 | 0 | 0 | 0 | 0 | 1 | 2 | )*1,15)*0,8 | 0.6716 | 2 | 145051752 | 370 | 0 | 0 | 0 | 0 | 0 | 0 | 0 | 0
160 | 145051753 | 145051750 | 140922951 | 1 | 1 | 1 | 2 | 91.05.05-015 | ФСЭМ-2001, 91.05.05-015 , приказ Минстроя России № 876/пр от 26.12.2019 | Краны на автомобильном ходу, грузоподъемность 16 т | 1367 | 1011 | маш.-ч. | маш.-ч. | 1 | 0.29 | 0 | 115.4 | 13.5 | 0 | 0 | 1 | 0 | )*1,15)*0,8 | 0.2668 | 2 | 145051753 | 371 | 0 | 0 | 0 | 0 | 0 | 0 | 0 | 0
160 | 145051754 | 145051750 | 140923885 | 1 | 1 | 1 | 2 | 91.14.02-001 | ФСЭМ-2001, 91.14.02-001 , приказ Минстроя России № 876/пр от 26.12.2019 | Автомобили бортовые, грузоподъемность до 5 т | 1367 | 1011 | маш.-ч. | маш.-ч. | 1 | 0.44 | 0 | 65.71 | 11.6 | 0 | 0 | 1 | 0 | )*1,15)*0,8 | 0.4048 | 2 | 145051754 | 372 | 0 | 0 | 0 | 0 | 0 | 0 | 0 | 0
160 | 145051755 | 145051750 | 140770479 | 1 | 1 | 1 | 3 | 01.1.01.01-0011 | ФССЦ-2001, 01.1.01.01-0011, приказ Минстроя России № 876/пр от 26.12.2019 | Детали фасонные к листам хризотилцементным стеновым | 1327 | 1005 | м2 | м2 | 1 | 15.2 | 37.5 | 0 | 0 | 0 | 0 | 1 | 0 | )*0 | 0 | 2 | 145051755 | 373 | 0 | 0 | 0 | 0 | 0 | 0 | 0 | 0
160 | 145051756 | 145051750 | 140770493 | 1 | 1 | 1 | 3 | 01.1.01.04-0004 | ФССЦ-2001, 01.1.01.04-0004, приказ Минстроя России № 876/пр от 26.12.2019 | Листы хризотилцементные волнистые унифицированного профиля 54/200, толщина 6,0 мм | 1327 | 1005 | м2 | м2 | 1 | 135 | 13.22 | 0 | 0 | 0 | 0 | 1 | 0 | )*0 | 0 | 2 | 145051756 | 374 | 0 | 0 | 0 | 0 | 0 | 0 | 0 | 0
160 | 145051757 | 145051750 | 140790840 | 1 | 1 | 1 | 3 | 08.1.02.11-0013 | ФССЦ-2001, 08.1.02.11-0013, приказ Минстроя России № 876/пр от 26.12.2019 | Поковки оцинкованные, масса 2,825 кг | 1348 | 1009 | т | т | 1000 | 0.024 | 7977 | 0 | 0 | 0 | 0 | 1 | 0 | )*0 | 0 | 2 | 145051757 | 375 | 0 | 0 | 0 | 0 | 0 | 0 | 0 | 0
160 | 145051758 | 145051750 | 140796534 | 1 | 1 | 1 | 3 | 11.1.03.06-0088 | ФССЦ-2001, 11.1.03.06-0088, приказ Минстроя России № 876/пр от 26.12.2019 | Доска обрезная, хвойных пород, ширина 75-150 мм, толщина 25 мм, длина 4-6,5 м, сорт IV | 1339 | 1007 | м3 | м3 | 1 | 0.06 | 832.7 | 0 | 0 | 0 | 0 | 1 | 0 | )*0 | 0 | 2 | 145051758 | 376 | 0 | 0 | 0 | 0 | 0 | 0 | 0 | 0
161 | 145051855 | 145051854 | 140760022 | 70 | 1 | 1 | 1 | 1-100-38 |  | Затраты труда рабочих (Средний разряд - 3,8) | 1191 | 1013 | чел.-ч. | чел.-ч. | 1 | 110 | 0 | 0 | 0 | 9.4 | 0 | 1 | 1 |  | 110 | 2 | 145051855 | 377 | 0 | 0 | 0 | 0 | 0 | 0 | 0 | 0
161 | 145051856 | 145051854 | 140760225 | 70 | 1 | 1 | 1 | 4-100-00 |  | Затраты труда машинистов | 1191 | 1013 | чел.-ч. | чел.-ч. | 1 | 2.4 | 0 | 0 | 0 | 0 | 0 | 1 | 2 |  | 2.4 | 2 | 145051856 | 378 | 0 | 0 | 0 | 0 | 0 | 0 | 0 | 0
161 | 145051857 | 145051854 | 140922951 | 1 | 1 | 1 | 2 | 91.05.05-015 | ФСЭМ-2001, 91.05.05-015 , приказ Минстроя России № 876/пр от 26.12.2019 | Краны на автомобильном ходу, грузоподъемность 16 т | 1367 | 1011 | маш.-ч. | маш.-ч. | 1 | 1.1 | 0 | 115.4 | 13.5 | 0 | 0 | 1 | 0 |  | 1.1 | 2 | 145051857 | 379 | 0 | 0 | 0 | 0 | 0 | 0 | 0 | 0
161 | 145051858 | 145051854 | 140923886 | 1 | 1 | 1 | 2 | 91.14.02-002 | ФСЭМ-2001, 91.14.02-002 , приказ Минстроя России № 876/пр от 26.12.2019 | Автомобили бортовые, грузоподъемность до 8 т | 1367 | 1011 | маш.-ч. | маш.-ч. | 1 | 0.5 | 0 | 85.84 | 11.6 | 0 | 0 | 1 | 0 |  | 0.5 | 2 | 145051858 | 380 | 0 | 0 | 0 | 0 | 0 | 0 | 0 | 0
161 | 145051859 | 145051854 | 140924028 | 1 | 1 | 1 | 2 | 91.17.04-011 | ФСЭМ-2001, 91.17.04-011 , приказ Минстроя России № 876/пр от 26.12.2019 | Автоматы сварочные номинальным сварочным током 450-1250 А | 1367 | 1011 | маш.-ч. | маш.-ч. | 1 | 43 | 0 | 39.49 | 0 | 0 | 0 | 1 | 0 |  | 43 | 2 | 145051859 | 381 | 0 | 0 | 0 | 0 | 0 | 0 | 0 | 0
161 | 145051860 | 145051854 | 140924041 | 1 | 1 | 1 | 2 | 91.17.04-042 | ФСЭМ-2001, 91.17.04-042 , приказ Минстроя России № 876/пр от 26.12.2019 | Аппараты для газовой сварки и резки | 1367 | 1011 | маш.-ч. | маш.-ч. | 1 | 0.9 | 0 | 1.2 | 0 | 0 | 0 | 1 | 0 |  | 0.9 | 2 | 145051860 | 382 | 0 | 0 | 0 | 0 | 0 | 0 | 0 | 0
161 | 145051861 | 145051854 | 140924610 | 1 | 1 | 1 | 2 | 91.21.16-001 | ФСЭМ-2001, 91.21.16-001 , приказ Минстроя России № 876/пр от 26.12.2019 | Пресс-ножницы комбинированные | 1367 | 1011 | маш.-ч. | маш.-ч. | 1 | 0.8 | 0 | 15.4 | 10.06 | 0 | 0 | 1 | 0 |  | 0.8 | 2 | 145051861 | 383 | 0 | 0 | 0 | 0 | 0 | 0 | 0 | 0
161 | 145051862 | 145051854 | 140924652 | 1 | 1 | 1 | 2 | 91.21.19-031 | ФСЭМ-2001, 91.21.19-031 , приказ Минстроя России № 876/пр от 26.12.2019 | Станки сверлильные | 1367 | 1011 | маш.-ч. | маш.-ч. | 1 | 2.4 | 0 | 2.36 | 0 | 0 | 0 | 1 | 0 |  | 2.4 | 2 | 145051862 | 384 | 0 | 0 | 0 | 0 | 0 | 0 | 0 | 0
161 | 145051863 | 145051854 | 140771005 | 1 | 1 | 1 | 3 | 01.3.02.08-0001 | ФССЦ-2001, 01.3.02.08-0001, приказ Минстроя России № 876/пр от 26.12.2019 | Кислород газообразный технический | 1339 | 1007 | м3 | м3 | 1 | 0.6 | 6.22 | 0 | 0 | 0 | 0 | 1 | 0 |  | 0.6 | 2 | 145051863 | 385 | 0 | 0 | 0 | 0 | 0 | 0 | 0 | 0
161 | 145051864 | 145051854 | 140771011 | 1 | 1 | 1 | 3 | 01.3.02.09-0022 | ФССЦ-2001, 01.3.02.09-0022, приказ Минстроя России № 876/пр от 26.12.2019 | Пропан-бутан смесь техническая | 1346 | 1009 | кг | кг | 1 | 0.2 | 6.09 | 0 | 0 | 0 | 0 | 1 | 0 |  | 0.2 | 2 | 145051864 | 386 | 0 | 0 | 0 | 0 | 0 | 0 | 0 | 0
161 | 145051865 | 145051854 | 140773780 | 1 | 1 | 1 | 3 | 01.7.11.07-0036 | ФССЦ-2001, 01.7.11.07-0036, приказ Минстроя России № 876/пр от 26.12.2019 | Электроды сварочные Э46, диаметр 4 мм | 1346 | 1009 | кг | кг | 1 | 19 | 10.75 | 0 | 0 | 0 | 0 | 1 | 0 |  | 19 | 2 | 145051865 | 387 | 0 | 0 | 0 | 0 | 0 | 0 | 0 | 0
161 | 145051866 | 145051854 | 140765022 | 70 | 1 | 1 | 3 | 999-9950 |  | Вспомогательные ненормируемые материалы (2% от ОЗП) | 1374 | 1013 | РУБ | РУБ | 1 | 20.68 | 1 | 0 | 0 | 0 | 0 | 1 | 0 |  | 20.68 | 2 | 145051866 | 388 | 0 | 0 | 0 | 0 | 0 | 0 | 0 | 0
162 | 145051782 | 145051781 | 140760048 | 70 | 1 | 1 | 1 | 1-100-43 |  | Затраты труда рабочих (Средний разряд - 4,3) | 1191 | 1013 | чел.-ч. | чел.-ч. | 1 | 25.3 | 0 | 0 | 0 | 10.06 | 0 | 1 | 1 | )*1,15)*1,15 | 33.4592 | 2 | 145051782 | 389 | 0 | 0 | 0 | 0 | 0 | 0 | 0 | 0
162 | 145051783 | 145051781 | 140760225 | 70 | 1 | 1 | 1 | 4-100-00 |  | Затраты труда машинистов | 1191 | 1013 | чел.-ч. | чел.-ч. | 1 | 3.08 | 0 | 0 | 0 | 0 | 0 | 1 | 2 | )*1,25)*1,15 | 4.4275 | 2 | 145051783 | 390 | 0 | 0 | 0 | 0 | 0 | 0 | 0 | 0
162 | 145051784 | 145051781 | 140922906 | 1 | 1 | 1 | 2 | 91.05.02-005 | ФСЭМ-2001, 91.05.02-005 , приказ Минстроя России № 876/пр от 26.12.2019 | Краны козловые, грузоподъемность 32 т | 1367 | 1011 | маш.-ч. | маш.-ч. | 1 | 0.1 | 0 | 120.24 | 15.42 | 0 | 0 | 1 | 0 | )*1,25)*1,15 | 0.14375 | 2 | 145051784 | 391 | 0 | 0 | 0 | 0 | 0 | 0 | 0 | 0
162 | 145051785 | 145051781 | 140922951 | 1 | 1 | 1 | 2 | 91.05.05-015 | ФСЭМ-2001, 91.05.05-015 , приказ Минстроя России № 876/пр от 26.12.2019 | Краны на автомобильном ходу, грузоподъемность 16 т | 1367 | 1011 | маш.-ч. | маш.-ч. | 1 | 0.11 | 0 | 115.4 | 13.5 | 0 | 0 | 1 | 0 | )*1,25)*1,15 | 0.15812 | 2 | 145051785 | 392 | 0 | 0 | 0 | 0 | 0 | 0 | 0 | 0
162 | 145051786 | 145051781 | 140922957 | 1 | 1 | 1 | 2 | 91.05.06-007 | ФСЭМ-2001, 91.05.06-007 , приказ Минстроя России № 876/пр от 26.12.2019 | Краны на гусеничном ходу, грузоподъемность 25 т | 1367 | 1011 | маш.-ч. | маш.-ч. | 1 | 2.7 | 0 | 120.04 | 13.5 | 0 | 0 | 1 | 0 | )*1,25)*1,15 | 3.8812 | 2 | 145051786 | 393 | 0 | 0 | 0 | 0 | 0 | 0 | 0 | 0
162 | 145051787 | 145051781 | 140923032 | 1 | 1 | 1 | 2 | 91.06.01-003 | ФСЭМ-2001, 91.06.01-003 , приказ Минстроя России № 876/пр от 26.12.2019 | Домкраты гидравлические, грузоподъемность 63-100 т | 1367 | 1011 | маш.-ч. | маш.-ч. | 1 | 0.08 | 0 | 0.9 | 0 | 0 | 0 | 1 | 0 | )*1,25)*1,15 | 0.115 | 2 | 145051787 | 394 | 0 | 0 | 0 | 0 | 0 | 0 | 0 | 0
162 | 145051788 | 145051781 | 140923885 | 1 | 1 | 1 | 2 | 91.14.02-001 | ФСЭМ-2001, 91.14.02-001 , приказ Минстроя России № 876/пр от 26.12.2019 | Автомобили бортовые, грузоподъемность до 5 т | 1367 | 1011 | маш.-ч. | маш.-ч. | 1 | 0.17 | 0 | 65.71 | 11.6 | 0 | 0 | 1 | 0 | )*1,25)*1,15 | 0.24438 | 2 | 145051788 | 395 | 0 | 0 | 0 | 0 | 0 | 0 | 0 | 0
162 | 145051789 | 145051781 | 140924041 | 1 | 1 | 1 | 2 | 91.17.04-042 | ФСЭМ-2001, 91.17.04-042 , приказ Минстроя России № 876/пр от 26.12.2019 | Аппараты для газовой сварки и резки | 1367 | 1011 | маш.-ч. | маш.-ч. | 1 | 3.02 | 0 | 1.2 | 0 | 0 | 0 | 1 | 0 | )*1,25)*1,15 | 4.3412 | 2 | 145051789 | 396 | 0 | 0 | 0 | 0 | 0 | 0 | 0 | 0
162 | 145051790 | 145051781 | 140924084 | 1 | 1 | 1 | 2 | 91.17.04-171 | ФСЭМ-2001, 91.17.04-171 , приказ Минстроя России № 876/пр от 26.12.2019 | Преобразователи сварочные номинальным сварочным током 315-500 А | 1367 | 1011 | маш.-ч. | маш.-ч. | 1 | 14 | 0 | 12.31 | 0 | 0 | 0 | 1 | 0 | )*1,25)*1,15 | 20.125 | 2 | 145051790 | 397 | 0 | 0 | 0 | 0 | 0 | 0 | 0 | 0
162 | 145051791 | 145051781 | 140771005 | 1 | 1 | 1 | 3 | 01.3.02.08-0001 | ФССЦ-2001, 01.3.02.08-0001, приказ Минстроя России № 876/пр от 26.12.2019 | Кислород газообразный технический | 1339 | 1007 | м3 | м3 | 1 | 2.6 | 6.22 | 0 | 0 | 0 | 0 | 1 | 0 |  | 2.6 | 2 | 145051791 | 398 | 0 | 0 | 0 | 0 | 0 | 0 | 0 | 0
162 | 145051792 | 145051781 | 140771011 | 1 | 1 | 1 | 3 | 01.3.02.09-0022 | ФССЦ-2001, 01.3.02.09-0022, приказ Минстроя России № 876/пр от 26.12.2019 | Пропан-бутан смесь техническая | 1346 | 1009 | кг | кг | 1 | 0.78 | 6.09 | 0 | 0 | 0 | 0 | 1 | 0 |  | 0.78 | 2 | 145051792 | 399 | 0 | 0 | 0 | 0 | 0 | 0 | 0 | 0
162 | 145051793 | 145051781 | 140773780 | 1 | 1 | 1 | 3 | 01.7.11.07-0036 | ФССЦ-2001, 01.7.11.07-0036, приказ Минстроя России № 876/пр от 26.12.2019 | Электроды сварочные Э46, диаметр 4 мм | 1346 | 1009 | кг | кг | 1 | 16 | 10.75 | 0 | 0 | 0 | 0 | 1 | 0 |  | 16 | 2 | 145051793 | 400 | 0 | 0 | 0 | 0 | 0 | 0 | 0 | 0
162 | 145051794 | 145051781 | 140775017 | 1 | 1 | 1 | 3 | 01.7.15.03-0042 | ФССЦ-2001, 01.7.15.03-0042, приказ Минстроя России № 876/пр от 26.12.2019 | Болты с гайками и шайбами строительные | 1346 | 1009 | кг | кг | 1 | 0 | 9.04 | 0 | 0 | 0 | 1 | 0 | 0 |  | 0 | 2 | 145051794 | 401 | 0 | 0 | 0 | 0 | 0 | 0 | 0 | 0
162 | 145051795 | 145051781 | 140775118 | 1 | 1 | 1 | 3 | 01.7.15.06-0111 | ФССЦ-2001, 01.7.15.06-0111, приказ Минстроя России № 876/пр от 26.12.2019 | Гвозди строительные | 1348 | 1009 | т | т | 1000 | 1e-05 | 11978 | 0 | 0 | 0 | 0 | 1 | 0 |  | 1e-05 | 2 | 145051795 | 402 | 0 | 0 | 0 | 0 | 0 | 0 | 0 | 0
162 | 145051796 | 145051781 | 140776229 | 1 | 1 | 1 | 3 | 01.7.20.08-0071 | ФССЦ-2001, 01.7.20.08-0071, приказ Минстроя России № 876/пр от 26.12.2019 | Канат пеньковый пропитанный | 1348 | 1009 | т | т | 1000 | 0.0001 | 37900 | 0 | 0 | 0 | 0 | 1 | 0 |  | 0.0001 | 2 | 145051796 | 403 | 0 | 0 | 0 | 0 | 0 | 0 | 0 | 0
162 | 145051797 | 145051781 | 140761923 | 70 | 1 | 1 | 3 | 07.2.03.06 |  | Конструкции стальные | 1348 | 1009 | т | т | 1000 | 1 | 0 | 0 | 0 | 0 | 0 | 0 | 0 |  | 1 | 2 | 145051797 | 404 | 0 | 0 | 0 | 0 | 0 | 0 | 0 | 0
162 | 145051798 | 145051781 | 140789856 | 1 | 1 | 1 | 3 | 07.2.07.12-0020 | ФССЦ-2001, 07.2.07.12-0020, приказ Минстроя России № 876/пр от 26.12.2019 | Элементы конструктивные зданий и сооружений с преобладанием горячекатаных профилей, средняя масса сборочной единицы от 0,1 до 0,5 т | 1348 | 1009 | т | т | 1000 | 0.001 | 7712 | 0 | 0 | 0 | 0 | 1 | 0 |  | 0.001 | 2 | 145051798 | 405 | 0 | 0 | 0 | 0 | 0 | 0 | 0 | 0
162 | 145051799 | 145051781 | 140791984 | 1 | 1 | 1 | 3 | 08.2.02.11-0007 | ФССЦ-2001, 08.2.02.11-0007, приказ Минстроя России № 876/пр от 26.12.2019 | Канат двойной свивки ТК, конструкции 6х19(1+6+12)+1 о.с., оцинкованный, из проволок марки В, маркировочная группа 1770 н/мм2, диаметр 5,5 мм | 1302 | 1003 | 10 м | 10 м | 10 | 0.0187 | 50.24 | 0 | 0 | 0 | 0 | 1 | 0 |  | 0.0187 | 2 | 145051799 | 406 | 0 | 0 | 0 | 0 | 0 | 0 | 0 | 0
162 | 145051800 | 145051781 | 140792339 | 1 | 1 | 1 | 3 | 08.3.03.06-0002 | ФССЦ-2001, 08.3.03.06-0002, приказ Минстроя России № 876/пр от 26.12.2019 | Проволока горячекатаная в мотках, диаметр 6,3-6,5 мм | 1348 | 1009 | т | т | 1000 | 3e-05 | 4455.2 | 0 | 0 | 0 | 0 | 1 | 0 |  | 3e-05 | 2 | 145051800 | 407 | 0 | 0 | 0 | 0 | 0 | 0 | 0 | 0
162 | 145051801 | 145051781 | 140793072 | 1 | 1 | 1 | 3 | 08.3.11.01-0091 | ФССЦ-2001, 08.3.11.01-0091, приказ Минстроя России № 876/пр от 26.12.2019 | Швеллеры № 40, марка стали Ст0 | 1348 | 1009 | т | т | 1000 | 0.00194 | 4920 | 0 | 0 | 0 | 0 | 1 | 0 |  | 0.00194 | 2 | 145051801 | 408 | 0 | 0 | 0 | 0 | 0 | 0 | 0 | 0
162 | 145051802 | 145051781 | 140804058 | 1 | 1 | 1 | 3 | 14.4.01.01-0003 | ФССЦ-2001, 14.4.01.01-0003, приказ Минстроя России № 876/пр от 26.12.2019 | Грунтовка ГФ-021 | 1348 | 1009 | т | т | 1000 | 0.00031 | 15620 | 0 | 0 | 0 | 0 | 1 | 0 |  | 0.00031 | 2 | 145051802 | 409 | 0 | 0 | 0 | 0 | 0 | 0 | 0 | 0
162 | 145051803 | 145051781 | 140805182 | 1 | 1 | 1 | 3 | 14.5.09.07-0030 | ФССЦ-2001, 14.5.09.07-0030, приказ Минстроя России № 876/пр от 26.12.2019 | Растворитель Р-4 | 1346 | 1009 | кг | кг | 1 | 0.6 | 9.42 | 0 | 0 | 0 | 0 | 1 | 0 |  | 0.6 | 2 | 145051803 | 410 | 0 | 0 | 0 | 0 | 0 | 0 | 0 | 0
164 | 145051896 | 145051893 | 140755433 | 70 | 1 | 1 | 1 | 1-100-30 |  | Затраты труда рабочих (Средний разряд - 3) | 1191 | 1013 | чел.-ч. | чел.-ч. | 1 | 0.07 | 0 | 0 | 0 | 8.53 | 0 | 1 | 1 |  | 0.07 | 2 | 145051894 | 411 | 0 | 0 | 0 | 0 | 0 | 0 | 0 | 0
164 | 145051897 | 145051893 | 140924755 | 1 | 1 | 1 | 2 | 91.21.22-638 | ФСЭМ-2001, 91.21.22-638 , приказ Минстроя России № 876/пр от 26.12.2019 | Пылесосы промышленные, мощность до 2000 Вт | 1367 | 1011 | маш.-ч. | маш.-ч. | 1 | 0.1 | 0 | 3.29 | 0 | 0 | 0 | 1 | 0 |  | 0.1 | 2 | 145051895 | 412 | 0 | 0 | 0 | 0 | 0 | 0 | 0 | 0
165 | 145051906 | 145051898 | 140755435 | 70 | 1 | 1 | 1 | 1-100-32 |  | Затраты труда рабочих (Средний разряд - 3,2) | 1191 | 1013 | чел.-ч. | чел.-ч. | 1 | 9.08 | 0 | 0 | 0 | 8.74 | 0 | 1 | 1 |  | 9.08 | 2 | 145051899 | 413 | 0 | 0 | 0 | 0 | 0 | 0 | 0 | 0
165 | 145051907 | 145051898 | 140755491 | 70 | 1 | 1 | 1 | 4-100-00 |  | Затраты труда машинистов | 1191 | 1013 | чел.-ч. | чел.-ч. | 1 | 0.03 | 0 | 0 | 0 | 0 | 0 | 1 | 2 |  | 0.03 | 2 | 145051900 | 414 | 0 | 0 | 0 | 0 | 0 | 0 | 0 | 0
165 | 145051908 | 145051898 | 140923086 | 1 | 1 | 1 | 2 | 91.06.03-060 | ФСЭМ-2001, 91.06.03-060 , приказ Минстроя России № 876/пр от 26.12.2019 | Лебедки электрические тяговым усилием до 5,79 кН (0,59 т) | 1367 | 1011 | маш.-ч. | маш.-ч. | 1 | 0.01 | 0 | 1.7 | 0 | 0 | 0 | 1 | 0 |  | 0.01 | 2 | 145051901 | 415 | 0 | 0 | 0 | 0 | 0 | 0 | 0 | 0
165 | 145051909 | 145051898 | 140923105 | 1 | 1 | 1 | 2 | 91.06.05-011 | ФСЭМ-2001, 91.06.05-011 , приказ Минстроя России № 876/пр от 26.12.2019 | Погрузчики, грузоподъемность 5 т | 1367 | 1011 | маш.-ч. | маш.-ч. | 1 | 0.01 | 0 | 89.99 | 10.06 | 0 | 0 | 1 | 0 |  | 0.01 | 2 | 145051902 | 416 | 0 | 0 | 0 | 0 | 0 | 0 | 0 | 0
165 | 145051910 | 145051898 | 140923885 | 1 | 1 | 1 | 2 | 91.14.02-001 | ФСЭМ-2001, 91.14.02-001 , приказ Минстроя России № 876/пр от 26.12.2019 | Автомобили бортовые, грузоподъемность до 5 т | 1367 | 1011 | маш.-ч. | маш.-ч. | 1 | 0.02 | 0 | 65.71 | 11.6 | 0 | 0 | 1 | 0 |  | 0.02 | 2 | 145051903 | 417 | 0 | 0 | 0 | 0 | 0 | 0 | 0 | 0
165 | 145051911 | 145051898 | 140776226 | 1 | 1 | 1 | 3 | 01.7.20.08-0051 | ФССЦ-2001, 01.7.20.08-0051, приказ Минстроя России № 876/пр от 26.12.2019 | Ветошь | 1346 | 1009 | кг | кг | 1 | 5 | 1.82 | 0 | 0 | 0 | 0 | 1 | 0 |  | 5 | 2 | 145051904 | 418 | 0 | 0 | 0 | 0 | 0 | 0 | 0 | 0
165 | 145051912 | 145051898 | 140805221 | 1 | 1 | 1 | 3 | 14.5.09.11-0102 | ФССЦ-2001, 14.5.09.11-0102, приказ Минстроя России № 876/пр от 26.12.2019 | Уайт-спирит | 1346 | 1009 | кг | кг | 1 | 32 | 6.67 | 0 | 0 | 0 | 0 | 1 | 0 |  | 32 | 2 | 145051905 | 419 | 0 | 0 | 0 | 0 | 0 | 0 | 0 | 0
166 | 145051922 | 145051913 | 140755438 | 70 | 1 | 1 | 1 | 1-100-35 |  | Затраты труда рабочих (Средний разряд - 3,5) | 1191 | 1013 | чел.-ч. | чел.-ч. | 1 | 2.13 | 0 | 0 | 0 | 9.07 | 0 | 1 | 1 | )*3 | 6.39 | 2 | 145051914 | 420 | 0 | 0 | 0 | 0 | 0 | 0 | 0 | 0
166 | 145051923 | 145051913 | 140755491 | 70 | 1 | 1 | 1 | 4-100-00 |  | Затраты труда машинистов | 1191 | 1013 | чел.-ч. | чел.-ч. | 1 | 0.02 | 0 | 0 | 0 | 0 | 0 | 1 | 2 | )*3 | 0.06 | 2 | 145051915 | 421 | 0 | 0 | 0 | 0 | 0 | 0 | 0 | 0
166 | 145051924 | 145051913 | 140923086 | 1 | 1 | 1 | 2 | 91.06.03-060 | ФСЭМ-2001, 91.06.03-060 , приказ Минстроя России № 876/пр от 26.12.2019 | Лебедки электрические тяговым усилием до 5,79 кН (0,59 т) | 1367 | 1011 | маш.-ч. | маш.-ч. | 1 | 0.01 | 0 | 1.7 | 0 | 0 | 0 | 1 | 0 | )*3 | 0.03 | 2 | 145051916 | 422 | 0 | 0 | 0 | 0 | 0 | 0 | 0 | 0
166 | 145051925 | 145051913 | 140923105 | 1 | 1 | 1 | 2 | 91.06.05-011 | ФСЭМ-2001, 91.06.05-011 , приказ Минстроя России № 876/пр от 26.12.2019 | Погрузчики, грузоподъемность 5 т | 1367 | 1011 | маш.-ч. | маш.-ч. | 1 | 0.01 | 0 | 89.99 | 10.06 | 0 | 0 | 1 | 0 | )*3 | 0.03 | 2 | 145051917 | 423 | 0 | 0 | 0 | 0 | 0 | 0 | 0 | 0
166 | 145051926 | 145051913 | 140923885 | 1 | 1 | 1 | 2 | 91.14.02-001 | ФСЭМ-2001, 91.14.02-001 , приказ Минстроя России № 876/пр от 26.12.2019 | Автомобили бортовые, грузоподъемность до 5 т | 1367 | 1011 | маш.-ч. | маш.-ч. | 1 | 0.01 | 0 | 65.71 | 11.6 | 0 | 0 | 1 | 0 | )*3 | 0.03 | 2 | 145051918 | 424 | 0 | 0 | 0 | 0 | 0 | 0 | 0 | 0
166 | 145051927 | 145051913 | 140924526 | 1 | 1 | 1 | 2 | 91.21.01-012 | ФСЭМ-2001, 91.21.01-012 , приказ Минстроя России № 876/пр от 26.12.2019 | Агрегаты окрасочные высокого давления для окраски поверхностей конструкций, мощность 1 кВт | 1367 | 1011 | маш.-ч. | маш.-ч. | 1 | 0.65 | 0 | 6.82 | 0 | 0 | 0 | 1 | 0 | )*3 | 1.95 | 2 | 145051919 | 425 | 0 | 0 | 0 | 0 | 0 | 0 | 0 | 0
166 | 145051928 | 145051913 | 140804609 | 1 | 1 | 1 | 3 | 14.4.04.08-0003 | ФССЦ-2001, 14.4.04.08-0003, приказ Минстроя России № 876/пр от 26.12.2019 | Эмаль ПФ-115, серая | 1348 | 1009 | т | т | 1000 | 0.009 | 14312.87 | 0 | 0 | 0 | 0 | 1 | 0 | )*3 | 0.027 | 2 | 145051920 | 426 | 0 | 0 | 0 | 0 | 0 | 0 | 0 | 0
166 | 145051929 | 145051913 | 140805221 | 1 | 1 | 1 | 3 | 14.5.09.11-0102 | ФССЦ-2001, 14.5.09.11-0102, приказ Минстроя России № 876/пр от 26.12.2019 | Уайт-спирит | 1346 | 1009 | кг | кг | 1 | 1.4 | 6.67 | 0 | 0 | 0 | 0 | 1 | 0 | )*3 | 4.2 | 2 | 145051921 | 427 | 0 | 0 | 0 | 0 | 0 | 0 | 0 | 0
169 | 145051935 | 145051934 | 140760001 | 70 | 1 | 1 | 1 | 1-100-35 |  | Затраты труда рабочих (Средний разряд - 3,5) | 1191 | 1013 | чел.-ч. | чел.-ч. | 1 | 94 | 0 | 0 | 0 | 9.07 | 0 | 1 | 1 | )*1,15)*1,15 | 124.315 | 2 | 145051935 | 428 | 0 | 0 | 0 | 0 | 0 | 0 | 0 | 0
169 | 145051936 | 145051934 | 140760225 | 70 | 1 | 1 | 1 | 4-100-00 |  | Затраты труда машинистов | 1191 | 1013 | чел.-ч. | чел.-ч. | 1 | 16.9 | 0 | 0 | 0 | 0 | 0 | 1 | 2 | )*1,25)*1,15 | 24.2937 | 2 | 145051936 | 429 | 0 | 0 | 0 | 0 | 0 | 0 | 0 | 0
169 | 145051937 | 145051934 | 140922906 | 1 | 1 | 1 | 2 | 91.05.02-005 | ФСЭМ-2001, 91.05.02-005 , приказ Минстроя России № 876/пр от 26.12.2019 | Краны козловые, грузоподъемность 32 т | 1367 | 1011 | маш.-ч. | маш.-ч. | 1 | 0.89 | 0 | 120.24 | 15.42 | 0 | 0 | 1 | 0 | )*1,25)*1,15 | 1.2794 | 2 | 145051937 | 430 | 0 | 0 | 0 | 0 | 0 | 0 | 0 | 0
169 | 145051938 | 145051934 | 140922951 | 1 | 1 | 1 | 2 | 91.05.05-015 | ФСЭМ-2001, 91.05.05-015 , приказ Минстроя России № 876/пр от 26.12.2019 | Краны на автомобильном ходу, грузоподъемность 16 т | 1367 | 1011 | маш.-ч. | маш.-ч. | 1 | 0.34 | 0 | 115.4 | 13.5 | 0 | 0 | 1 | 0 | )*1,25)*1,15 | 0.48875 | 2 | 145051938 | 431 | 0 | 0 | 0 | 0 | 0 | 0 | 0 | 0
169 | 145051939 | 145051934 | 140922957 | 1 | 1 | 1 | 2 | 91.05.06-007 | ФСЭМ-2001, 91.05.06-007 , приказ Минстроя России № 876/пр от 26.12.2019 | Краны на гусеничном ходу, грузоподъемность 25 т | 1367 | 1011 | маш.-ч. | маш.-ч. | 1 | 5.8 | 0 | 120.04 | 13.5 | 0 | 0 | 1 | 0 | )*1,25)*1,15 | 8.3375 | 2 | 145051939 | 432 | 0 | 0 | 0 | 0 | 0 | 0 | 0 | 0
169 | 145051940 | 145051934 | 140922958 | 1 | 1 | 1 | 2 | 91.05.06-008 | ФСЭМ-2001, 91.05.06-008 , приказ Минстроя России № 876/пр от 26.12.2019 | Краны на гусеничном ходу, грузоподъемность 40 т | 1367 | 1011 | маш.-ч. | маш.-ч. | 1 | 4.89 | 0 | 175.56 | 14.4 | 0 | 0 | 1 | 0 | )*1,25)*1,15 | 7.0294 | 2 | 145051940 | 433 | 0 | 0 | 0 | 0 | 0 | 0 | 0 | 0
169 | 145051941 | 145051934 | 140922959 | 1 | 1 | 1 | 2 | 91.05.06-009 | ФСЭМ-2001, 91.05.06-009 , приказ Минстроя России № 876/пр от 26.12.2019 | Краны на гусеничном ходу, грузоподъемность 50-63 т | 1367 | 1011 | маш.-ч. | маш.-ч. | 1 | 2.24 | 0 | 290.01 | 25.1 | 0 | 0 | 1 | 0 | )*1,25)*1,15 | 3.22 | 2 | 145051941 | 434 | 0 | 0 | 0 | 0 | 0 | 0 | 0 | 0
169 | 145051942 | 145051934 | 140923032 | 1 | 1 | 1 | 2 | 91.06.01-003 | ФСЭМ-2001, 91.06.01-003 , приказ Минстроя России № 876/пр от 26.12.2019 | Домкраты гидравлические, грузоподъемность 63-100 т | 1367 | 1011 | маш.-ч. | маш.-ч. | 1 | 0.99 | 0 | 0.9 | 0 | 0 | 0 | 1 | 0 | )*1,25)*1,15 | 1.4231 | 2 | 145051942 | 435 | 0 | 0 | 0 | 0 | 0 | 0 | 0 | 0
169 | 145051943 | 145051934 | 140923885 | 1 | 1 | 1 | 2 | 91.14.02-001 | ФСЭМ-2001, 91.14.02-001 , приказ Минстроя России № 876/пр от 26.12.2019 | Автомобили бортовые, грузоподъемность до 5 т | 1367 | 1011 | маш.-ч. | маш.-ч. | 1 | 0.5 | 0 | 65.71 | 11.6 | 0 | 0 | 1 | 0 | )*1,25)*1,15 | 0.71875 | 2 | 145051943 | 436 | 0 | 0 | 0 | 0 | 0 | 0 | 0 | 0
169 | 145051944 | 145051934 | 140924041 | 1 | 1 | 1 | 2 | 91.17.04-042 | ФСЭМ-2001, 91.17.04-042 , приказ Минстроя России № 876/пр от 26.12.2019 | Аппараты для газовой сварки и резки | 1367 | 1011 | маш.-ч. | маш.-ч. | 1 | 3.36 | 0 | 1.2 | 0 | 0 | 0 | 1 | 0 | )*1,25)*1,15 | 4.83 | 2 | 145051944 | 437 | 0 | 0 | 0 | 0 | 0 | 0 | 0 | 0
169 | 145051945 | 145051934 | 140924084 | 1 | 1 | 1 | 2 | 91.17.04-171 | ФСЭМ-2001, 91.17.04-171 , приказ Минстроя России № 876/пр от 26.12.2019 | Преобразователи сварочные номинальным сварочным током 315-500 А | 1367 | 1011 | маш.-ч. | маш.-ч. | 1 | 0.18 | 0 | 12.31 | 0 | 0 | 0 | 1 | 0 | )*1,25)*1,15 | 0.25875 | 2 | 145051945 | 438 | 0 | 0 | 0 | 0 | 0 | 0 | 0 | 0
169 | 145051946 | 145051934 | 140771005 | 1 | 1 | 1 | 3 | 01.3.02.08-0001 | ФССЦ-2001, 01.3.02.08-0001, приказ Минстроя России № 876/пр от 26.12.2019 | Кислород газообразный технический | 1339 | 1007 | м3 | м3 | 1 | 2.98 | 6.22 | 0 | 0 | 0 | 0 | 1 | 0 |  | 2.98 | 2 | 145051946 | 439 | 0 | 0 | 0 | 0 | 0 | 0 | 0 | 0
169 | 145051947 | 145051934 | 140771011 | 1 | 1 | 1 | 3 | 01.3.02.09-0022 | ФССЦ-2001, 01.3.02.09-0022, приказ Минстроя России № 876/пр от 26.12.2019 | Пропан-бутан смесь техническая | 1346 | 1009 | кг | кг | 1 | 0.903 | 6.09 | 0 | 0 | 0 | 0 | 1 | 0 |  | 0.903 | 2 | 145051947 | 440 | 0 | 0 | 0 | 0 | 0 | 0 | 0 | 0
169 | 145051948 | 145051934 | 140773776 | 1 | 1 | 1 | 3 | 01.7.11.07-0032 | ФССЦ-2001, 01.7.11.07-0032, приказ Минстроя России № 876/пр от 26.12.2019 | Электроды сварочные Э42, диаметр 4 мм | 1348 | 1009 | т | т | 1000 | 0.0034 | 10315.01 | 0 | 0 | 0 | 0 | 1 | 0 |  | 0.0034 | 2 | 145051948 | 441 | 0 | 0 | 0 | 0 | 0 | 0 | 0 | 0
169 | 145051949 | 145051934 | 140775017 | 1 | 1 | 1 | 3 | 01.7.15.03-0042 | ФССЦ-2001, 01.7.15.03-0042, приказ Минстроя России № 876/пр от 26.12.2019 | Болты с гайками и шайбами строительные | 1346 | 1009 | кг | кг | 1 | 7 | 9.04 | 0 | 0 | 0 | 0 | 1 | 0 |  | 7 | 2 | 145051949 | 442 | 0 | 0 | 0 | 0 | 0 | 0 | 0 | 0
169 | 145051950 | 145051934 | 140775118 | 1 | 1 | 1 | 3 | 01.7.15.06-0111 | ФССЦ-2001, 01.7.15.06-0111, приказ Минстроя России № 876/пр от 26.12.2019 | Гвозди строительные | 1348 | 1009 | т | т | 1000 | 2e-05 | 11978 | 0 | 0 | 0 | 0 | 1 | 0 |  | 2e-05 | 2 | 145051950 | 443 | 0 | 0 | 0 | 0 | 0 | 0 | 0 | 0
169 | 145051951 | 145051934 | 140776229 | 1 | 1 | 1 | 3 | 01.7.20.08-0071 | ФССЦ-2001, 01.7.20.08-0071, приказ Минстроя России № 876/пр от 26.12.2019 | Канат пеньковый пропитанный | 1348 | 1009 | т | т | 1000 | 0.00015 | 37900 | 0 | 0 | 0 | 0 | 1 | 0 |  | 0.00015 | 2 | 145051951 | 444 | 0 | 0 | 0 | 0 | 0 | 0 | 0 | 0
169 | 145051952 | 145051934 | 140789856 | 1 | 1 | 1 | 3 | 07.2.07.12-0020 | ФССЦ-2001, 07.2.07.12-0020, приказ Минстроя России № 876/пр от 26.12.2019 | Элементы конструктивные зданий и сооружений с преобладанием горячекатаных профилей, средняя масса сборочной единицы от 0,1 до 0,5 т | 1348 | 1009 | т | т | 1000 | 0.019 | 7712 | 0 | 0 | 0 | 0 | 1 | 0 |  | 0.019 | 2 | 145051952 | 445 | 0 | 0 | 0 | 0 | 0 | 0 | 0 | 0
169 | 145051953 | 145051934 | 140762027 | 70 | 1 | 1 | 3 | 07.2.07.13 |  | Конструкции стальные нащельников и деталей обрамления | 1348 | 1009 | т | т | 1000 | 0.0578 | 0 | 0 | 0 | 0 | 0 | 0 | 0 |  | 0.0578 | 2 | 145051953 | 446 | 0 | 0 | 0 | 0 | 0 | 0 | 0 | 0
169 | 145051954 | 145051934 | 140762187 | 70 | 1 | 1 | 3 | 08.1.02.25 |  | Крепежные детали для крепления профилированного настила к несущим конструкциям | 1348 | 1009 | т | т | 1000 | 0 | 0 | 0 | 0 | 0 | 1 | 0 | 0 |  | 0 | 2 | 145051954 | 447 | 0 | 0 | 0 | 0 | 0 | 0 | 0 | 0
169 | 145051955 | 145051934 | 140791984 | 1 | 1 | 1 | 3 | 08.2.02.11-0007 | ФССЦ-2001, 08.2.02.11-0007, приказ Минстроя России № 876/пр от 26.12.2019 | Канат двойной свивки ТК, конструкции 6х19(1+6+12)+1 о.с., оцинкованный, из проволок марки В, маркировочная группа 1770 н/мм2, диаметр 5,5 мм | 1302 | 1003 | 10 м | 10 м | 10 | 0.016 | 50.24 | 0 | 0 | 0 | 0 | 1 | 0 |  | 0.016 | 2 | 145051955 | 448 | 0 | 0 | 0 | 0 | 0 | 0 | 0 | 0
169 | 145051956 | 145051934 | 140792339 | 1 | 1 | 1 | 3 | 08.3.03.06-0002 | ФССЦ-2001, 08.3.03.06-0002, приказ Минстроя России № 876/пр от 26.12.2019 | Проволока горячекатаная в мотках, диаметр 6,3-6,5 мм | 1348 | 1009 | т | т | 1000 | 4e-05 | 4455.2 | 0 | 0 | 0 | 0 | 1 | 0 |  | 4e-05 | 2 | 145051956 | 449 | 0 | 0 | 0 | 0 | 0 | 0 | 0 | 0
169 | 145051957 | 145051934 | 140762343 | 70 | 1 | 1 | 3 | 08.3.09.05 |  | Стальной гнутый профиль (профилированный настил) | 1348 | 1009 | т | т | 1000 | 0 | 0 | 0 | 0 | 0 | 1 | 0 | 0 |  | 0 | 2 | 145051957 | 450 | 0 | 0 | 0 | 0 | 0 | 0 | 0 | 0
169 | 145051958 | 145051934 | 140793072 | 1 | 1 | 1 | 3 | 08.3.11.01-0091 | ФССЦ-2001, 08.3.11.01-0091, приказ Минстроя России № 876/пр от 26.12.2019 | Швеллеры № 40, марка стали Ст0 | 1348 | 1009 | т | т | 1000 | 0.00297 | 4920 | 0 | 0 | 0 | 0 | 1 | 0 |  | 0.00297 | 2 | 145051958 | 451 | 0 | 0 | 0 | 0 | 0 | 0 | 0 | 0
169 | 145051959 | 145051934 | 140796351 | 1 | 1 | 1 | 3 | 11.1.03.01-0077 | ФССЦ-2001, 11.1.03.01-0077, приказ Минстроя России № 876/пр от 26.12.2019 | Бруски обрезные, хвойных пород, длина 4-6,5 м, ширина 75-150 мм, толщина 40-75 мм, сорт I | 1339 | 1007 | м3 | м3 | 1 | 0.0013 | 1700 | 0 | 0 | 0 | 0 | 1 | 0 |  | 0.0013 | 2 | 145051959 | 452 | 0 | 0 | 0 | 0 | 0 | 0 | 0 | 0
169 | 145051960 | 145051934 | 140804058 | 1 | 1 | 1 | 3 | 14.4.01.01-0003 | ФССЦ-2001, 14.4.01.01-0003, приказ Минстроя России № 876/пр от 26.12.2019 | Грунтовка ГФ-021 | 1348 | 1009 | т | т | 1000 | 0.00047 | 15620 | 0 | 0 | 0 | 0 | 1 | 0 |  | 0.00047 | 2 | 145051960 | 453 | 0 | 0 | 0 | 0 | 0 | 0 | 0 | 0
169 | 145051961 | 145051934 | 140805182 | 1 | 1 | 1 | 3 | 14.5.09.07-0030 | ФССЦ-2001, 14.5.09.07-0030, приказ Минстроя России № 876/пр от 26.12.2019 | Растворитель Р-4 | 1346 | 1009 | кг | кг | 1 | 0.09 | 9.42 | 0 | 0 | 0 | 0 | 1 | 0 |  | 0.09 | 2 | 145051961 | 454 | 0 | 0 | 0 | 0 | 0 | 0 | 0 | 0