## Лист 1
Приложение № 15 к Договору подряда № от ________ 2024 г.
Объект:
Ведомость материалов поставки Генподрядчика
№ п/п | № по РДЦ | Шифр РД | Наименование работ | Ед.изм. | Кол-во
1 | 2 | 3 | 4 | 5 | 6
1. Наименование и количество материалов будет уточняться Исполнительной документацией.
ФОРМА СОГЛАСОВАНА:
Генподрядчик: |  |  | Подрядчик:
ООО "ИНТЭНС ИНЖИНИРИНГ"
Генерльный директор
__________________/К.М. Аракелян/ |  |  | __________________ /______________/
м.п. |  |  | м.п.

## Факт +остатки РДЦ (hidden)
Приложение №2.2
Переменная часть Цены Договора
по объекту: "Трансграничная канатно-подвесная дорога через реку Амур между городами Благовещенск (РФ) и Хэйхэ (КНР) с пассажирским терминалом"
482252
[9 empty] | 2357163993 |  | 7443034994 |  | 428561685 | 10227007022
руб. без НДС
| № п/п | № по РДЦ | Шифр РД | Номер локально-сметного расчета | Наименование работ | Ед.изм. | Кол-во | Стоимость работ, в ценах 1кв.2023 |  | Стоимость материалов, в ценах 1кв.2023 |  | Стоимость Оборудования, в ценах 1кв.2023 |  | Итого
[8 empty] | за единицу | всего | за единицу | всего | за единицу | всего
| 1 | 2 | 3 | 4 | 4 | 5 | 6 | 7 | 8 | 9 | 10 | 11 | 12 | 13
[5 empty] | Стоимость работ и затрат на 2023 год | [9 empty] | 2023 факт
[5 empty] | Здание терминала ППКД | [9 empty] | 2023 факт
| 1 | 1 |  |  | Конструктивные решения | [9 empty] | 2023 факт
| 2 | 1.1 |  |  | Земляные работы | [9 empty] | 2023 факт
осн строки | 3 | 1.1.1-1.1.2 | 191209-1-КЖ1.1 | 02-01-01 | Комплекс работ по механизированной разработке грунта с первозкой к месту складирования грунта, определяемое Заказчиком, на расстояние до 17 км, обратная засыпка пазух котлована местным грунтом, с перевозкой на расстояние 17 км и с поливом водой уплотняемого грунта | м3 | 1217 | 1778.94 | 2164966 | 451.55 | 549540 |  |  | 2714506 | 2023 факт | TRUE
| 4 | 1.1.1-1.1.2 | 191209-1-КЖ1.1 | 02-01-01 | Песок с доставкой на строительную площадку | м3 | 1278 |  |  | 430 | 549540 |  |  |  | 2023 факт
Итог | 5 |  |  |  | ИТОГО |  |  |  | 2164966 |  | 549540 |  |  | 2714506 | 2023 факт | TRUE
| 6 | 1.2 |  |  | Фундаменты ПФм1, ПФм2 |  | 0 | [7 empty] | 2023 факт | TRUE
осн строки | 7 | 1.2.2 | 191209-1-КЖ1.1 | 02-01-01 | Комплекс работ по устройству горизональной гидроизоляции - Техноэласт ЭПП в 2 слоя по праймеру битумному | м2 | 1485.55 | 3801.08 | 5646698 | 621.95 | 923944 |  |  | 6570642 | 2023 факт | TRUE
| 8 | 1.2.2 | 191209-1-КЖ1.1 | 02-01-01 | Техноэласт: Грин ЭПП | м2 | 3324 |  | 0 | 242.47 | 805958 |  |  |  | 2023 факт | FALSE
| 9 | 1.2.2 | 191209-1-КЖ1.1 | 02-01-01 | Мастика ТехноНиколь №24 гидроизоляционная МГТН (20кг) | кг | 119.33 |  |  | 152.3 | 18174 |  |  |  | 2023 факт | FALSE
| 10 | 1.2.2 | 191209-1-КЖ1.1 | 02-01-01 | Праймер Технониколь №01 битумный (20л/16кг) | л | 808.2 |  |  | 123.5 | 99811 |  |  |  | 2023 факт | FALSE
Итог | 11 |  |  |  | ИТОГО |  |  |  | 5646698 |  | 923944 |  |  | 6570642 | 2023 факт | TRUE
| 12 | 1.3 |  | 02-01-01 | Устройство монолитных железобетонных конструкций ниже нуля | [9 empty] | 2023 факт | TRUE
осн строки | 13 | 1.3.2 | 191209-1-КЖ1.1 | 02-01-01 | Устройство монолитных ж/б конструкций подколонников подвала Пкм1-Пкм6 БСТ B40 W8 с армированием | м3 | 94.44 | 10533.07 | 994743 | 15691.84 | 1481937 |  |  | 2476680 | 2023 факт | TRUE
| 14 | 1.3.2 | 191209-1-КЖ1.1 | 02-01-01 | Смеси бетонные тяжелого бетона (БСТ), класс В40 (М550) W6 970+885.27*1.5%*1 | м3 | 95.9 |  | 0 | 8672.42 | 831685 |  |  |  | 2023 факт | FALSE
| 15 | 1.3.2 | 191209-1-КЖ1.1 | 02-01-01 | Горячекатанная арматурная сталь класса А500 С, диаметром: 10 мм | тн | 6.499 |  | 0 | 43333.28 | 281623 |  |  |  | 2023 факт | FALSE
| 16 | 1.3.2 | 191209-1-КЖ1.1 | 02-01-01 | Сталь арматурная рифленая свариваемая, класс A500С, диаметр 12 мм | тн | 2.981 |  | 0 | 43333.45 | 129177 |  |  |  | 2023 факт | FALSE
| 17 | 1.3.2 | 191209-1-КЖ1.1 | 02-01-01 | Сталь арматурная рифленая свариваемая, класс A500С, диаметр 20 мм | тн | 4.383 |  | 0 | 43329.91 | 189915 |  |  |  | 2023 факт | FALSE
| 18 | 1.3.2 | 191209-1-КЖ1.1 | 02-01-01 | Арматура 16 ГОСТ 34028/2016 А500С | т | 0.076 |  |  | 43333.33 | 3311 |  |  |  | 2023 факт | FALSE
| 19 | 1.3.2 | 191209-1-КЖ1.1 | 02-01-01 | Пиломатериал профилированный | м3 | 2.5 |  |  | 12366.54 | 30916 |  |  |  | 2023 факт | FALSE
| 20 | 1.3.2 | 191209-1-КЖ1.1 | 02-01-01 | Проволока 1,2мм | кг | 24.7 |  |  | 41.69 | 1030 |  |  |  | 2023 факт | FALSE
| 21 | 1.3.2 | 191209-1-КЖ1.1 | 02-01-01 | Уголок 50х50х5 ст.3сп/пс5 | т | 0.228 |  |  | 36977.19 | 8431 |  |  |  | 2023 факт | FALSE
| 22 | 1.3.2 | 191209-1-КЖ1.1 | 02-01-01 | Шпагат | шт | 13 |  |  | 316.67 | 4117 |  |  |  | 2023 факт | FALSE
| 23 | 1.3.2 | 191209-1-КЖ1.1 | 02-01-01 | Пена монтажная, адаптерная, всесезонная, 500 мл, SDT | шт | 9 |  |  | 192.5 | 1733 |  |  |  | 2023 факт | FALSE
осн строки | 24 | 1.3.3 | 191209-1-КЖ1.1 | 02-01-01 | Устройство монолитных ж/б конструкций Стенки приямков и каналов, цокольные стенки С01-10....С01-18, С01-1.....С01-9.4, С01-19 БСТ B40 W8 с армированием и установкой закладных деталей. Заделка сальников при проходе труб через фундаменты | м3 | 102.85 | 11425.06 | 1175067 | 15983.56 | 1643909 |  |  | 2818976 | 2023 факт | TRUE
| 25 | 1.3.3 | 191209-1-КЖ1.1 | 02-01-01 | Смеси бетонные тяжелого бетона (БСТ), класс В40 (М550) | м3 | 104.76 |  |  | 8327.58 | 872397 |  |  |  | 2023 факт | FALSE
| 26 | 1.3.3 | 191209-1-КЖ1.1 | 02-01-01 | Сталь арматурная, горячекатаная, гладкая, класс А-I, диаметр 8 мм | т | 1.066 |  |  | 43333.02 | 46193 |  |  |  | 2023 факт | FALSE
| 27 | 1.3.3 | 191209-1-КЖ1.1 | 02-01-01 | Сталь арматурная рифленая свариваемая, класс A500С, диаметр 16 мм | т | 15.828 |  |  | 43333.33 | 685880 |  |  |  | 2023 факт | FALSE
| 28 | 1.3.3 | 191209-1-КЖ1.1 | 02-01-01 | Проволока 1,2мм, п.1 | кг | 274.17 |  |  | 41.69 | 11430 |  |  |  | 2023 факт | FALSE
| 29 | 1.3.3 | 191209-1-КЖ1.1 | 02-01-01 | Гидропрокладка "Пенебар" | м | 28.6 |  |  | 197.92 | 5660 |  |  |  | 2023 факт | FALSE
| 30 | 1.3.3 | 191209-1-КЖ1.1 | 02-01-01 | Пиломатериал профилированный | м3 | 0.96 |  |  | 12366.54 | 11872 |  |  |  | 2023 факт | FALSE
| 31 | 1.3.3 | 191209-1-КЖ1.1 | 02-01-01 | Фиксатор стеновой "звездочка"№40 (мешок 500шт) / Фиксатор коробочка 25-30-40 (мешок 1000шт) | шт | 1349 |  |  | 5.83 | 6270 |  |  |  | 2023 факт | FALSE
| 32 | 1.3.3 | 191209-1-КЖ1.1 | 02-01-01 | Пена монтажная, адаптерная, всесезонная, 500 мл, SDT / Пена монтажная, пистолетная, всесезонная, 750мл, DEXX PRO | шт | 18 |  |  | 192.5 | 4207 |  |  |  | 2023 факт | FALSE
осн строки | 33 | 1.3.5 | 191209-1-КЖ1.2 | 02-01-01 | Комплекс работ по засыпке песчанной подушки (песок средней крупности) с послойным уплотнением под силовой плитой Псм1 | м3 | 10357 | 1700.14 | 17608313 | 344.41 | 3567055 |  |  | 21175368 | 2023 факт | TRUE
| 34 | 1.3.5 | 191209-1-КЖ1.2 | 02-01-01 | Песок природный II класс, средний, круглые сита | м3 | 11952.3 |  | 0 | 298.44 | 3567055 |  |  | 3567055 | 2023 факт | TRUE
осн строки | 35 | 1.3.6 | 191209-1-КЖ1.2 | 02-01-01 | Комплекс работ по устройству бетонной подготовки под силовой плитой Псм1 В 15 h=50 мм. | м3 | 312.86 | 2138.43 | 669029 | 6883.96 | 2153715 |  |  | 2822744 | 2023 факт | TRUE
| 36 | 1.3.6 | 191209-1-КЖ1.2 | 02-01-01 | Смеси бетонные тяжелого бетона (БСТ), класс В10 (М150) | м3 | 367.24 |  | 0 | 5849.78 | 2148273 |  |  |  | 2023 факт | FALSE
| 37 | 1.3.6 | 191209-1-КЖ1.2 | 02-01-01 | Пиломатериал профилированный | м3 | 0.297 |  |  | 12366.54 | 3710 |  |  |  | 2023 факт | FALSE
| 38 | 1.3.6 | 191209-1-КЖ1.2 | 02-01-01 | Пена монтажная, адаптерная, всесезонная, 500 мл, SDT | шт | 9 |  |  | 192.5 | 1733 |  |  |  | 2023 факт | FALSE
осн строки | 39 | 1.3.7 | 191209-1-КЖ1.2 | 02-01-01 | Устройство монолитных ж/б конструкций плит перекрытия (Псм1) БСТ B40 W8 с армированием | м3 | 1473.71 | 11243.88 | 16570213 | 13953.53 | 20563455 |  |  | 37133668 | 2023 факт | TRUE
| 40 | 1.3.7 | 191209-1-КЖ1.2 | 02-01-01 | Смеси бетонные тяжелого бетона (БСТ), класс В40 (М550) W8 970+885.27*1.5%*2=996,56 | м3 | 1499.48 |  |  | 8289.76 | 12430322 |  |  |  | 2023 факт | FALSE
| 41 | 1.3.7 | 191209-1-КЖ1.2 | 02-01-01 | Сталь арматурная, горячекатаная, гладкая, класс А-I, диаметр 8 мм | т | 0.12 |  |  | 43325 | 5199 |  |  |  | 2023 факт | FALSE
| 42 | 1.3.7 | 191209-1-КЖ1.2 | 02-01-01 | Сталь арматурная, горячекатаная, гладкая, класс А-I, диаметр 10 мм | т | 4.666 |  |  | 43331.33 | 202184 |  |  |  | 2023 факт | FALSE
| 43 | 1.3.7 | 191209-1-КЖ1.2 | 02-01-01 | Сталь арматурная, горячекатаная, гладкая, класс А-I, диаметр 16-18 мм | т | 0.161 |  |  | 59211.18 | 9533 |  |  |  | 2023 факт | FALSE
| 44 | 1.3.7 | 191209-1-КЖ1.2 | 02-01-01 | Сталь арматурная рифленая свариваемая, класс A500С, диаметр 12 мм | т | 158.281 |  |  | 47315.46 | 7489138 |  |  |  | 2023 факт | FALSE
| 45 | 1.3.7 | 191209-1-КЖ1.2 | 02-01-01 | Сталь арматурная рифленая свариваемая, класс A500С, диаметр 16 мм | т | 3.041 |  |  | 54157.19 | 164692 |  |  |  | 2023 факт | FALSE
| 46 | 1.3.7 | 191209-1-КЖ1.2 | 02-01-01 | Проволока 1,2мм | кг | 2704.39 |  |  | 43.28 | 117052 |  |  |  | 2023 факт | FALSE
| 47 | 1.3.7 | 191209-1-КЖ1.2 | 02-01-01 | Фиксатор опора "Коробочка" 25-30-35-40 (мешок 1000шт.) | шт | 19531.7 |  |  | 3.03 | 59193 |  |  |  | 2023 факт | FALSE
| 48 | 1.3.7 | 191209-1-КЖ1.2 | 02-01-01 | Простой техники | час | 2 |  |  | 833.5 | 1667 |  |  |  | 2023 факт | FALSE
| 49 | 1.3.7 | 191209-1-КЖ1.2 | 02-01-01 | Пиломатериал профилированный | м3 | 4.28 |  |  | 12366.59 | 52929 |  |  |  | 2023 факт | FALSE
| 50 | 1.3.7 | 191209-1-КЖ1.2 | 02-01-01 | Пеноплэкс фундамент(1185х585х50) (0,2429м3) (7шт) | м3 | 1.73 |  |  | 4598.27 | 7955 |  |  |  | 2023 факт | FALSE
| 51 | 1.3.7 | 191209-1-КЖ1.2 | 02-01-01 | Пена монтажная, адаптерная, всесезонная, 500 мл, SDT | шт | 9 |  |  | 192.56 | 1733 |  |  |  | 2023 факт | FALSE
| 52 | 1.3.7 | 191209-1-КЖ1.2 | 02-01-01 | ТЕХНОНИКОЛЬ CARBON PROF 1180х580х60 L (0,287 45м3) | м3 | 3.81 |  |  | 5736.75 | 21857 |  |  |  | 2023 факт | FALSE
осн строки | 53 | 1.3.8 | 191209-1-КЖ1.2 | 02-01-01 | Устройство монолитных ж/б конструкций плит перекрытия (Псм2) БСТ B40 W6 по профлисту | м3 | 77.77 | 12715.04 | 988849 | 19234.51 | 1495868 |  |  | 2484717 | 2023 факт | TRUE
| 54 | 1.3.8 | 191209-1-КЖ1.2 | 02-01-01 | Профнастил оцинкованный с покрытием: полиэстер Н75-750-0,8 | м2 | 239.52 |  | 0 | 880.48 | 210893 |  |  |  | 2023 факт | FALSE
| 55 | 1.3.8 | 191209-1-КЖ1.2 | 02-01-01 | Анкер-шпилька М12х115/20 | шт | 244 |  | 0 | 985 | 240340 |  |  |  | 2023 факт | FALSE
| 56 | 1.3.8 | 191209-1-КЖ1.2 | 02-01-01 | Смеси бетонные тяжелого бетона (БСТ), класс В40 (М550) W8 | м3 | 78.94 |  | 0 | 8416.67 | 664412 |  |  |  | 2023 факт | FALSE
| 57 | 1.3.8 | 191209-1-КЖ1.2 | 02-01-01 | Сталь арматурная, горячекатаная, гладкая, класс А-I, диаметр 10 мм | т | 0.027 |  | 0 | 43333.33 | 1170 |  |  |  | 2023 факт | FALSE
| 58 | 1.3.8 | 191209-1-КЖ1.2 | 02-01-01 | Горячекатанная арматурная сталь класса А500 С, диаметром: 10 мм | т | 2.271 |  | 0 | 43333.33 | 98410 |  |  |  | 2023 факт | FALSE
| 59 | 1.3.8 | 191209-1-КЖ1.2 | 02-01-01 | Швеллер 30П ст.3сп/пс5 г/к | т | 0.4 |  |  | 42745 | 17098 |  |  |  | 2023 факт | FALSE
| 60 | 1.3.8 | 191209-1-КЖ1.2 | 02-01-01 | ТЕХНОНИКОЛЬ CARBON PROF 1180х580х60 L (0,287 45м3) | м3 | 1.8 |  |  | 851 | 1531 |  |  |  | 2023 факт | FALSE
| 61 | 1.3.8 | 191209-1-КЖ1.2 | 02-01-01 | Каркас арматурный плоский Кр7 РД 191209-1-КЖ1.1(687 шт х 0,0022тн) | т | 3.2 |  |  | 81880 | 262015 |  |  |  | 2023 факт | FALSE
осн строки | 62 | 1.3.9 | 191209-1-КЖ1.2 | 02-01-01 | Устройство балок ж/бетонных (БМ) в перекрытии БСТ B40 W8 с армированием и установкой закладных деталей | м3 | 43.4 | 11719.95 | 508646 | 12093.32 | 524850 |  |  | 1033496 | 2023 факт | TRUE
| 63 | 1.3.9 | 191209-1-КЖ1.2 | 02-01-01 | Смеси бетонные тяжелого бетона (БСТ), класс В40 (М550) W8 970+885.27*1.5%*2 | м3 | 44.04 |  | 0 | 8509.65 | 374765 |  |  |  | 2023 факт | FALSE
| 64 | 1.3.9 | 191209-1-КЖ1.2 | 02-01-01 | Сталь арматурная, горячекатаная, гладкая, класс А-I, диаметр 10 мм | т | 1.057 |  | 0 | 43333.02 | 45803 |  |  |  | 2023 факт | FALSE
| 65 | 1.3.9 | 191209-1-КЖ1.2 | 02-01-01 | Сталь арматурная рифленая свариваемая, класс A500С, диаметр 16 мм | т | 0.794 |  | 0 | 43333.75 | 34407 |  |  |  | 2023 факт | FALSE
| 66 | 1.3.9 | 191209-1-КЖ1.2 | 02-01-01 | Сталь арматурная рифленая свариваемая, класс A500С, диаметр 20 мм | т | 0.346 |  | 0 | 43583.82 | 15080 |  |  |  | 2023 факт | FALSE
| 67 | 1.3.9 | 191209-1-КЖ1.2 | 02-01-01 | Сталь арматурная рифленая свариваемая, класс A500С, диаметр 25 мм | т | 0.234 |  | 0 | 43333.33 | 10140 |  |  |  | 2023 факт | FALSE
| 68 | 1.3.9 | 191209-1-КЖ1.2 | 02-01-01 | Сталь арматурная рифленая свариваемая, класс A500С, диаметр 32 мм | т | 0.797 |  | 0 | 43333.75 | 34537 |  |  |  | 2023 факт | FALSE
| 69 | 1.3.9 | 191209-1-КЖ1.2 | 02-01-01 | Пиломатериал профилированный | м3 | 0.3 |  |  | 12367 | 3586 |  |  |  | 2023 факт | FALSE
| 70 | 1.3.9 | 191209-1-КЖ1.2 | 02-01-01 | Проволока 1,2мм | кг | 50.51 |  |  | 42 | 2111 |  |  |  | 2023 факт | FALSE
| 71 | 1.3.9 | 191209-1-КЖ1.2 | 02-01-01 | Фиксатор коробочка 25-30-40 (мешок 1000шт) | шт | 921 |  |  | 3 | 2689 |  |  |  | 2023 факт | FALSE
| 72 | 1.3.9 | 191209-1-КЖ1.2 | 02-01-01 | Пена монтажная, адаптерная, всесезонная, 500 мл, SDT | шт | 9 |  |  | 193 | 1733 |  |  |  | 2023 факт | FALSE
осн строки | 73 | 1.3.10 | 191209-1-КЖ1.2 | 02-01-01 | Устройство стоек Ст ж/б БСТ B40 W8 с армированием | м3 | 11.15 | 11688.16 | 130323 | 14984.75 | 167080 |  |  | 297403 | 2023 факт | TRUE
| 74 | 1.3.10 | 191209-1-КЖ1.2 | 02-01-01 | Смеси бетонные тяжелого бетона (БСТ), класс В40 (М550) W8 970+885.27*1.5%*2 | м3 | 11.32 |  | 0 | 8743.37 | 98975 |  |  |  | 2023 факт | FALSE
| 75 | 1.3.10 | 191209-1-КЖ1.2 | 02-01-01 | Сталь арматурная, горячекатаная, гладкая, класс А-I, диаметр 8 мм | т | 0.25 |  | 0 | 42988 | 10747 |  |  |  | 2023 факт | FALSE
| 76 | 1.3.10 | 191209-1-КЖ1.2 | 02-01-01 | Сталь арматурная рифленая свариваемая, класс A500С, диаметр 16 мм | т | 1.29 |  | 0 | 43467.44 | 56073 |  |  |  | 2023 факт | FALSE
| 77 | 1.3.10 | 191209-1-КЖ1.2 | 02-01-01 | Проволока 1,2мм, п.1 | кг | 30.84 |  |  | 8417 | 1286 |  |  |  | 2023 факт | FALSE
осн строки | 78 | 1.3.13 | 191209-1-КЖ1.1 | 02-01-01 | Устройство анкерных групп с установкой анкерных болтов | т | 0.52 | 197736.54 | 102823 | 364084.62 | 189324 |  |  | 292147 | 2023 факт | TRUE
| 79 | 1.3.13 | 191209-1-КЖ1.1 | 02-01-01 | Детали закладные и накладные изготовленные: без применения сварки, гнутья, сверления (пробивки) отверстий поставляемые приваренными к стержням каркасов и сеток | т | 0.52 |  | 0 | 364084.62 | 189324 |  |  | 189324 | 2023 факт | TRUE
осн строки | 80 | 1.3.15 | 191209-1-КЖ1.1 | 02-01-01 | Устройство гидроизоляции и деформационных швов | м2 | 1805.5 | 1629.76 | 2942537 | 199.23 | 359710 |  |  | 3302247 | 2023 факт | TRUE
| 81 | 1.3.15 | 191209-1-КЖ1.1 | 02-01-01 | Геомембрана, толщина 3,0 мм Planter | м2 | 1834.89 |  | 0 | 196.04 | 359710 |  |  | 359710 | 2023 факт | TRUE
Итог | 82 |  |  |  | ИТОГО |  |  |  | 41690543 |  | 32146903 |  |  | 73837446 | 2023 факт | TRUE
| 83 | 1.4 |  |  | Устройство монолитных железобетонных конструкций выше нуля | [9 empty] | 2023 факт | TRUE
осн строки | 84 | 1.4.1 | 191209-1-КЖ2.1 | 02-01-01 | Устройство железобетонных стен и перегородок высотой: более 6 м, толщиной 300 мм с армированием на отм.+ 7100 | м3 | 27.66 | 22516.92 | 622818 | 27948.34 | 773051 |  |  | 1395869 | 2023 факт | TRUE
| 85 | 1.4.1 | 191209-1-КЖ2.1 | 02-01-01 | Смеси бетонные тяжелого бетона (БСТ), класс В40 (М550) W4 | м3 | 28.07 |  | 0 | 8739.29 | 245312 |  |  |  | 2023 факт | FALSE
| 86 | 1.4.1 | 191209-1-КЖ2.1 | 02-01-01 | Сталь арматурная, горячекатаная, гладкая, класс А-I, диаметр 8 мм | т | 0.678 |  | 0 | 43333.33 | 29380 |  |  |  | 2023 факт | FALSE
| 87 | 1.4.1 | 191209-1-КЖ2.1 | 02-01-01 | Сталь арматурная рифленая свариваемая, класс A500С, диаметр 16 мм | т | 9.67 |  | 0 | 43333.3 | 419033 |  |  |  | 2023 факт | FALSE
| 88 | 1.4.1 | 191209-1-КЖ2.1 | 02-01-01 | Детали закладные и накладные изготовленные: без применения сварки, гнутья, сверления (пробивки) отверстий поставляемые приваренными к стержням каркасов и сеток | т | 0.38 |  | 0 | 158060.53 | 60063 |  |  |  | 2023 факт | FALSE
| 89 | 1.4.1 | 191209-1-КЖ2.1 | 02-01-01 | Проволока 1,2мм, п.1 | т | 0.201 |  |  | 95835.82 | 19263 |  |  |  | 2023 факт | FALSE
Итог | 90 |  |  |  | ИТОГО |  |  |  | 622818 |  | 773051 |  |  | 1395869 | 2023 факт | TRUE
Итог КЖ | 91 |  |  | 02-01-01 | ИТОГО Конструктивные решения |  |  |  | 50125025 |  | 34393438 |  | 0 | 84518463 | 2023 факт | TRUE
| 92 | 2 |  |  | Станционная опора |  | 0 | [7 empty] | 2023 факт | TRUE
осн строки | 93 | 2.2 | 191209-1-СТ.КЖ3 | 02-02-02 | Устройство монилитного железобетонного пилона с армированием и установкой закладных деталей | м3 | 84.7 | 20957.34 | 1775087 | 14954.07 | 1266610 |  |  | 3041697 | 2023 факт | TRUE
| 94 | 2.2 | 191209-1-СТ.КЖ3 | 02-02-02 | Смеси бетонные тяжелого бетона (БСТ), класс В40 (М550) | м3 | 86.39 |  |  | 8458.11 | 730696 |  |  |  | 2023 факт | FALSE
| 95 | 2.2 | 191209-1-СТ.КЖ3 | 02-02-02 | Пиломатериал профилированный | м3 | 2.54 |  |  | 12371.26 | 31423 |  |  |  | 2023 факт | FALSE
| 96 | 2.2 | 191209-1-СТ.КЖ3 | 02-02-02 | Проволока ТОЧ 1,2 мм ГОСТ 3282-74 мелкий намот | кг | 155.43 |  |  | 43 | 6684 |  |  |  | 2023 факт | FALSE
| 97 | 2.2 | 191209-1-СТ.КЖ3 | 02-02-02 | Арматура А-1 d=10 мм ст3сп/пс (дл=6,0м) | т | 0.42 |  |  | 43126.19 | 18113 |  |  |  | 2023 факт | FALSE
| 98 | 2.2 | 191209-1-СТ.КЖ3 | 02-02-02 | Арматура А500С d=12 мм | т | 0.43 |  |  | 59058.14 | 25395 |  |  |  | 2023 факт | FALSE
| 99 | 2.2 | 191209-1-СТ.КЖ3 | 02-02-02 | Арматура А500С d=16 мм | т | 0.38 |  |  | 44131.58 | 16770 |  |  |  | 2023 факт | FALSE
| 100 | 2.2 | 191209-1-СТ.КЖ3 | 02-02-02 | Арматура А500С d=20 мм | т | 3.4 |  |  | 43320.59 | 147290 |  |  |  | 2023 факт | FALSE
| 101 | 2.2 | 191209-1-СТ.КЖ3 | 02-02-02 | Арматура А500С d=25 мм | т | 2.12 |  |  | 59027.83 | 125139 |  |  |  | 2023 факт | FALSE
| 102 | 2.2 | 191209-1-СТ.КЖ3 | 02-02-02 | Арматура А500С d=32 мм | т | 3.81 |  |  | 43333.33 | 165100 |  |  |  | 2023 факт | FALSE
Итог Ст опора | 103 |  |  | 02-02-02 | ИТОГО Станционная опора |  |  |  | 1775087 |  | 1266610 |  |  | 3041697 | 2023 факт | TRUE
| 104 | 3 |  |  | Конструкции металлические | [9 empty] | 2023 факт | TRUE
осн строки | 105 | 3.1 | 191209-1-КМ1 | 02-01-02 | Монтаж каркасов 1 этажа | т | 1126.25 | 55924.97 | 62985492 |  |  |  |  | 62985492 | 2023 факт | TRUE
осн строки | 106 | 3.2 | 191209-1-КМ1 | 02-01-02 | Конструкции металлические каркаса 1 этажа из двутавров, балок, швеллеров, уголков, проката листового горячекатанного огрунтованные грунт-эмалью | т | 1127.42 |  | 0 | 203485.8 | 229413957 |  |  | 229413957 | 2023 факт | TRUE
Итог КМ | 107 |  |  | 02-01-02 | ИТОГО Конструкции металлические |  |  |  | 62985492 |  | 229413957 |  |  | 292399449 | 2023 факт | TRUE
| 108 | 4 |  |  | Архитектурные решения ниже отм. 0.000 | [9 empty] | 2023 факт | TRUE
| 109 |  |  |  | Кладочные и отделочные планы | [9 empty] | 2023 факт | TRUE
осн строки | 110 | 4.1.1 | 191209-1-АР1 | 02-01-03 | Кладка стен с армированием и установкой закладных деталей на отм. - 4,200. | м3 | 64.3 | 16106.23 | 1035630.72 | 7003.87 | 450348.63 |  |  | 1485979.35 | 2023 факт | TRUE
| 111 |  | 191209-1-АР1 | 02-01-03 | Раствор кладочный, цементно-известковый, М100 | м3 | 714.06 |  |  | 97.94 | 69935 |  |  |  | 2023 факт | FALSE
| 112 |  | 191209-1-АР1 | 02-01-03 | Кирпич керамический полнотелый с технологическими пустотами одинарный, размер 250х120х65 мм, марка 100 | шт | 25740 |  |  | 11.82 | 304268.25 |  |  |  | 2023 факт | FALSE
| 113 |  | 191209-1-АР1 | 02-01-03 | Дюбели распорные с металлическим стержнем, размер 10х150 мм | шт | 200 |  |  | 115.16 | 23031.55 |  |  |  | 2023 факт | FALSE
| 114 |  | 191209-1-АР1 | 02-01-03 | Сетка из проволоки холоднотянутой | шт | 78 |  |  | 541.67 | 42250 |  |  |  | 2023 факт | FALSE
| 115 |  | 191209-1-АР1 | 02-01-03 | Изделия теплоизоляционные | м3 | 1 |  |  | 5863.83 | 5863.83 |  |  |  | 2023 факт | FALSE
| 116 |  |  |  | Лист стальной Г/К 3,0*1250*2500 | т | 0.076 |  |  | 65789.47 | 5000 |  |  |  | 2023 факт | FALSE
осн строки | 117 | 4.1.2 | 191209-1-АР1 | 02-01-03 | Установка железобетонных перемычек на отм. - 4,200 | шт | 20 | 879.57 | 17591.35 | 399.95 | 7999 |  |  | 25590.35 | 2023 факт | TRUE
| 118 |  | 191209-1-АР1 | 02-01-03 | Перемычка брусковая 2ПБ-16-2-п, бетон B15, объем 0,026 м3, расход арматуры 0,79 кг | шт | 2 |  |  | 313.5 | 627 |  |  |  | 2023 факт | FALSE
| 119 |  | 191209-1-АР1 | 02-01-03 | Перемычка брусковая 1ПБ10-1, бетон B15, объем 0,008 м3, расход арматуры 0,31 кг | шт | 14 |  |  | 99.86 | 1398 |  |  |  | 2023 факт | FALSE
| 120 |  | 191209-1-АР1 | 02-01-03 | Перемычка брусковая 1ПБ16-1, бетон B15, объем 0,012 м3, расход арматуры 0,48 кг | шт | 2 |  |  | 193 | 386 |  |  |  | 2023 факт | FALSE
| 121 |  | 191209-1-АР1 | 02-01-03 | Перемычка брусковая 2ПБ-19-3-п, бетон B15, объем 0,033 м3, расход арматуры 0,11 кг | шт | 2 |  |  | 2794 | 5588 |  |  |  | 2023 факт | FALSE
осн строки | 122 | 4.3 | 191209-1-АР1 | 02-01-03 | Утепление стен подвала плитами пенополистирольными М35 толщ.125 мм ниже отм.0,000 на битуме и креплением на дюбелях | м3 | 93.8 | 10658.05 | 999724.67 | 3543.29 | 332360.83 |  |  | 1332085.5 | 2023 факт | TRUE
| 123 |  | 191209-1-АР1 | 02-01-03 | Праймер битумный №01, 16кг (20л) | л | 48 |  |  | 59 | 2832 |  |  |  | 2023 факт | FALSE
| 124 |  | 191209-1-АР1 | 02-01-03 | Пенополистирол экструдированный ТЕХНОНИКОЛЬ XPS 45-500 | м3 | 108.57 |  |  | 3035.17 | 329528.83 |  |  |  | 2023 факт | FALSE
Итог АР | 125 |  |  | 02-01-03 | ИТОГО Архитектурные решения ниже отм. 0.000 |  |  |  | 2052946.74 |  | 790708.46 |  |  | 2843655.2 | 2023 факт | TRUE
| 126 | 52 |  |  | Внутриплощадочные сети теплоснабжения |  | 0 | [7 empty] | 2023 факт | TRUE
осн строки | 127 | 52.1 | 191209-1-ТС, 191209-1-ТС.АС | 06-01-03 | Открытая прокладка наружных тепловых сетей Ду200 в непроходном канале, включая устройство защитной стяжки, опорных подушек, тепловой изоляции из ППУ скорлуп и покрытием рулонным стеклопластиком. Испытания трубопроводов тепловой сети на прочность и герметичность, промывка и дезиинфекция трубопроводов. | м | 35.6 | 12394.07 | 441229.06 | 14668.8 | 522209.29 |  |  | 963438.35 | 2023 факт | TRUE
| 128 |  | 191209-1-ТС, 191209-1-ТС.АС | 06-01-03 | Труба Корсис 540 и более L=8м | шт | 1 |  |  | 21500 | 21500 |  |  |  | 2023 факт | FALSE
| 129 |  | 191209-1-ТС, 191209-1-ТС.АС | 06-01-03 | Песок средней крупности k=1,1м3/м3 | м3 | 166.4 |  |  | 430 | 71552 |  |  |  | 2023 факт | FALSE
| 130 |  | 191209-1-ТС, 191209-1-ТС.АС | 06-01-03 | Щебень k=1,25м3/м3 | м3 | 3.25 |  |  | 1000 | 3250 |  |  |  | 2023 факт | FALSE
| 131 |  | 191209-1-ТС, 191209-1-ТС.АС | 06-01-03 | Бетон В7,5F150 6 k=1,02м3/м3 | м3 | 0.384 |  |  | 6645 | 2551.68 |  |  |  | 2023 факт | FALSE
| 132 |  | 191209-1-ТС, 191209-1-ТС.АС | 06-01-03 | Бетон В15F150 6 k=1,015м3/м3 | м3 | 1,49 |  |  | 8743.33 | 13027.56 |  |  |  | 2023 факт | FALSE
| 133 |  | 191209-1-ТС, 191209-1-ТС.АС | 06-01-03 | Швелер 20 C245 | кг | 89.8288 |  |  | 115 | 10330.31 |  |  |  | 2023 факт | FALSE
| 134 |  | 191209-1-ТС, 191209-1-ТС.АС | 06-01-03 | Раствор ЦП состава 1:3 | м3 | 0.408 |  |  | 6500 | 2652 |  |  |  | 2023 факт | FALSE
| 135 |  | 191209-1-ТС, 191209-1-ТС.АС | 06-01-03 | Труба стальная электросварная прямошовная ст.09г2с по ГОСТ 19281-2014 ∅219х6,0 | м.п. | 35.6 |  |  | 5617.98 | 200000 |  |  |  | 2023 факт | FALSE
| 136 |  | 191209-1-ТС, 191209-1-ТС.АС | 06-01-03 | Хлорсодержащий раствор с концентрацией Cl 40 мг/л | т | 0.09 |  |  | 130000 | 11700 |  |  |  | 2023 факт | FALSE
| 137 |  | 191209-1-ТС, 191209-1-ТС.АС | 06-01-03 | Трубы стальные бесшовные горячедеформированные со снятой фаской из стали марок 15, 20, 35, наружный диаметр 219 мм, толщина стенки 6 мм | м | 0.927 |  |  | 60000 | 55620 |  |  |  | 2023 факт | FALSE
| 138 |  | 191209-1-ТС, 191209-1-ТС.АС | 06-01-03 | Краска БТ-177 серебристая 0,5л | шт | 4 |  |  | 184.92 | 739.68 |  |  |  | 2023 факт | FALSE
| 139 |  | 191209-1-ТС, 191209-1-ТС.АС | 06-01-03 | Лоток Л11-15, бетон В35 (М450), объем 1,44 м3, расход арматуры 242,1 кг | шт | 4 |  |  | 9791.67 | 39166.66 |  |  |  | 2023 факт | FALSE
| 140 |  | 191209-1-ТС, 191209-1-ТС.АС | 06-01-03 | Плиты перекрытия П11-8, бетон B25, объем 0,44 м3, расход арматуры 31,3 кг | шт | 8 |  |  | 2458.33 | 19666.67 |  |  |  | 2023 факт | FALSE
| 141 |  | 191209-1-ТС, 191209-1-ТС.АС | 06-01-03 | Элементы конструктивные вспомогательного назначения массой не более 50 кг с преобладанием толстолистовой стали, собираемые из двух и более деталей, с отверстиями и без отверстий, соединяемые на сварке | т | 0.116 |  |  | 111551.72 | 12940 |  |  |  | 2023 факт | FALSE
| 142 |  | 191209-1-ТС, 191209-1-ТС.АС | 06-01-03 | Праймер Технониколь №01 битумный (20л/16кг) | л | 45 |  |  | 146.58 | 6596.1 |  |  |  | 2023 факт | FALSE
| 143 |  | 191209-1-ТС, 191209-1-ТС.АС | 06-01-03 | Техноэласт: Термо ЭПП | м2 | 66 |  |  | 341.78 | 22557.48 |  |  |  | 2023 факт | FALSE
| 144 |  | 191209-1-ТС, 191209-1-ТС.АС | 06-01-03 | Плиты теплоизоляционные из экструзионного вспененного полистирола ПЕНОПЛЭКС-45 | м3 | 1.37 |  |  | 7168.23 | 9820.48 |  |  |  | 2023 факт | FALSE
| 145 |  | 191209-1-ТС, 191209-1-ТС.АС | 06-01-03 | Сальник нажимной ДН=219мм L=600ммC-3 5.905-26.08.1-9.05серия5.905-26.08 | шт | 4 |  |  | 3614.17 | 14456.67 |  |  |  | 2023 факт | FALSE
| 146 |  | 191209-1-ТС, 191209-1-ТС.АС | 06-01-03 | Герметик силиконовый высокотемпературный | шт | 6 |  |  | 680.33 | 4082 |  |  |  | 2023 факт | FALSE
Итог Сети теплоснабж | 147 |  |  | 06-01-03 | ИТОГО Внутриплощадочные сети теплоснабжения |  |  |  | 441229.06 |  | 522209.29 |  |  | 963438.35 | 2023 факт | TRUE
| 148 |  |  |  | Организация рельефа | [9 empty] | 2023 факт | TRUE
| 149 | 53 |  |  | Планировка территории | [9 empty] | 2023 факт | TRUE
осн строки | 150 | 53.1 | 191209-1-ГП2 | 07-01-01 | Комплекс работ по отсыпке площадки с перевозкой и уплотнением и поливом | м3 | 7153 | 1859.73 | 13302636 | 0 | 3619071.2 |  |  | 16921707.2 | 2023 факт | TRUE
| 151 |  | 191209-1-ГП2 | 07-01-01 | Песок с доставкой на строительную площадку | м3 | 8415.06 |  |  | 430 | 3618474 |  |  |  | 2023 факт | FALSE
Итог Благоустр | 152 |  |  | 07-01-01 | ИТОГО Организация рельефа |  |  |  | 13302636 |  | 3619071 |  |  | 16921707 | 2023 факт | TRUE
Итог 2023 | 153 |  | Всего |  | ВСЕГО |  |  |  | 130682415.8 |  | 270005993.95 |  | 0 | 400688409.75 | 2023 факт | TRUE
| 154 | [13 empty] | 2023 факт | TRUE
Итог 2023 | 155 |  |  |  | Временные здания и сооружения | [5 empty] | 7575965 |  | 0 | 7575965 | 2023 факт | TRUE
Итог 2023 | 156 |  |  |  | Дополнительные затраты на производство работ в зимнее время | [5 empty] | 4574768 |  | 0 | 4574768 | 2023 факт | TRUE
Итог 2023 | 157 |  |  |  | Непредвиденные работы и затраты |  |  |  | 11784472 |  | 1344141 |  |  | 13128613 | 2023 факт | TRUE
Всего 2023 | 158 |  |  |  | ВСЕГО без учета НДС |  |  |  | 142466887.8 |  | 283500867.95 |  | 0 | 425967755.75 | 2023 факт | TRUE
Всего 2023 | 159 |  |  |  | НДС 20% |  |  |  | 28493377.56 |  | 56700173.59 |  | 0 | 85193551.15 | 2023 факт | TRUE
Всего 2023 | 160 |  |  |  | ВСЕГО с НДС |  |  |  | 170960265.36 |  | 340201041.54 |  | 0 | 511161306.9 | 2023 факт | TRUE
| 161 | [13 empty] | 2024 | TRUE
| 162 | [13 empty] | 2024 | TRUE
| 163 |  |  |  | Стоимость работ и затрат на 2024 год | [9 empty] | 2024 | TRUE
| 164 | [13 empty] | 2024 | TRUE
| 165 |  |  |  | Здание терминала ППКД | [9 empty] | 2024 | TRUE
| 166 | 1 |  |  | Конструктивные решения | [9 empty] | 2024 | TRUE
| 167 | 1.1 |  |  | Земляные работы | [9 empty] | 2024 | TRUE
| 168 | 1.2 |  |  | Фундаменты ПФм1, ПФм2 | [9 empty] | 2024 | TRUE
осн | 169 | 1.2.1 | 191209-1-КЖ1.1 | 02-01-01 | Комплекс работ по устройству бетонной подготовки с подготовкой основания: В 15 h=100 мм, в том числе: | м3 | 29.62 | 935.04 | 27696 | 4349.26 | 128825 |  |  | 156521 | 2024 | TRUE
| 170 |  | 191209-1-КЖ1.1 | 02-01-01 | Смеси бетонные тяжелого бетона (БСТ), класс В10 (М150) | м3 | 29.4139 |  | 0 | 4280.15 | 125896 |  |  |  | 2024 | FALSE
| 171 |  | 191209-1-КЖ1.1 | 02-01-01 | Сетка сварная из холоднотянутой проволоки 4-5 мм | т | 0.0293 |  | 0 | 99965.87 | 2929 |  |  |  | 2024 | FALSE
осн | 172 | 1.2.3 | 191209-1-КЖ1.1 | 02-01-01 | Комплекс работ по устройству защитной цементно-песчаной стяжки М200 толщ. 50 мм, в том числе: | м2 | 546.61 | 265.29 | 145010.52 | 267.75 | 146354 |  |  | 291364.52 | 2024 | TRUE
| 173 |  | 191209-1-КЖ1.1 | 02-01-01 | Раствор готовый кладочный, цементный, М150 | м3 | 27.88 |  | 0 | 5249.43 | 146354 |  |  |  | 2024 | FALSE
осн | 174 | 1.2.4 | 191209-1-КЖ1.1 | 02-01-01 | Комплекс работ по устройству монолитных ж/б фундаментной плиты ПФм1 БСТ B40 F150 W8 | м3 | 6.6 | 1823.48 | 12035 | 21955.76 | 144908 |  |  | 156943 | 2024 | TRUE
| 175 |  | 191209-1-КЖ1.1 | 02-01-01 | Смеси бетонные тяжелого бетона (БСТ), класс В40 (М550) W8 970+885.27*1.5%*2 | м3 | 6.699 |  | 0 | 7083.3 | 47451 |  |  |  | 2024 | FALSE
| 176 |  | 191209-1-КЖ1.1 | 02-01-01 | Сталь арматурная, горячекатаная, гладкая, класс А-I, диаметр 6 мм | т | 0.004 |  | 0 | 55750 | 223 |  |  |  | 2024 | FALSE
| 177 |  | 191209-1-КЖ1.1 | 02-01-01 | Горячекатанная арматурная сталь класса А500 С, диаметром: 10 мм | т | 0.155 |  | 0 | 55735.48 | 8639 |  |  |  | 2024 | FALSE
| 178 |  | 191209-1-КЖ1.1 | 02-01-01 | Сталь арматурная рифленая свариваемая, класс A500С, диаметр 16 мм | т | 1.131 |  | 0 | 54178.6 | 61276 |  |  |  | 2024 | FALSE
| 179 |  | 191209-1-КЖ1.1 | 02-01-01 | Сталь арматурная рифленая свариваемая, класс A500С, диаметр 20 мм | т | 0.035 |  | 0 | 54457.14 | 1906 |  |  |  | 2024 | FALSE
| 180 |  | 191209-1-КЖ1.1 | 02-01-01 | Горячекатанная арматурная сталь класса А500 С, диаметром: 25 мм | т | 0.267 |  | 0 | 54176.03 | 14465 |  |  |  | 2024 | FALSE
| 181 |  | 191209-1-КЖ1.1 | 02-01-01 | Горячекатанная арматурная сталь класса А500 С, диаметром: 32 мм | т | 0.198 |  | 0 | 54267.68 | 10745 |  |  |  | 2024 | FALSE
| 182 |  | 191209-1-КЖ1.1 | 02-01-01 | Детали закладные и накладные изготовленные: без применения сварки, гнутья, сверления (пробивки) отверстий поставляемые приваренными к стержням каркасов и сеток | т | 0.002 |  | 0 | 101500 | 203 |  |  |  | 2024 | FALSE
осн | 183 | 1.2.5 | 191209-1-КЖ1.1 | 02-01-01 | Комплекс работ по устройству монолитных ж/б фундаментной плиты ПФм2 БСТ B40 F150 W8 | м3 | 313.49 | 1963.49 | 615536 | 44340.94 | 13900441 |  |  | 14515977 | 2024 | TRUE
| 184 |  | 191209-1-КЖ1.1 | 02-01-01 | Смеси бетонные тяжелого бетона (БСТ), класс В40 (М550) W8 970+885.27*1.5%*2 | м3 | 318.19 |  | 0 | 7083.38 | 2253862 |  |  |  | 2024 | FALSE
| 185 |  | 191209-1-КЖ1.1 | 02-01-01 | Горячекатанная арматурная сталь класса А500 С, диаметром: 10 мм | т | 15.29 |  | 0 | 55816.87 | 853440 |  |  |  | 2024 | FALSE
| 186 |  | 191209-1-КЖ1.1 | 02-01-01 | Горячекатанная арматурная сталь класса А500 С, диаметром: 10 мм | т | 111.08 |  | 0 | 55833.35 | 6201968 |  |  |  | 2024 | FALSE
| 187 |  | 191209-1-КЖ1.1 | 02-01-01 | Горячекатанная арматурная сталь класса А500 С, диаметром: 25 мм | т | 19.063 |  | 0 | 54165.61 | 1032559 |  |  |  | 2024 | FALSE
| 188 |  | 191209-1-КЖ1.1 | 02-01-01 | Горячекатанная арматурная сталь класса А500 С, диаметром: 28 мм | т | 17.006 |  | 0 | 54167.94 | 921180 |  |  |  | 2024 | FALSE
| 189 |  | 191209-1-КЖ1.1 | 02-01-01 | Горячекатанная арматурная сталь класса А500 С, диаметром: 32 мм | т | 46.021 |  | 0 | 54167.03 | 2492821 |  |  |  | 2024 | FALSE
| 190 |  | 191209-1-КЖ1.1 | 02-01-01 | Детали закладные и накладные изготовленные: без применения сварки, гнутья, сверления (пробивки) отверстий поставляемые приваренными к стержням каркасов и сеток | т | 1.652 |  | 0 | 87536.92 | 144611 |  |  |  | 2024 | FALSE
| 191 | 1.3 |  | 02-01-01 | Устройство монолитных железобетонных конструкций ниже нуля | [9 empty] | 2024 | TRUE
осн | 192 | 1.3.1 | 191209-1-КЖ1.1 | 02-01-01 | Устройство монолитных ж/б конструкций стен и колонн подвала Стены С01-1....С01-5, К01-1....К01-6 БСТ B40 W8а с армированием | м3 | 40.25 | 10435.3 | 420021 | 24358.39 | 980425 |  |  | 1400446 | 2024 | TRUE
| 193 |  | 191209-1-КЖ1.1 | 02-01-01 | Опалубка для стен (амортизация) крупнощитовая разборно-переставная из стальных профилей, с палубой из ламинированной фанеры толщиной 18 мм | м2 | 126 |  | 0 | 39.5 | 4977 |  |  |  | 2024 | FALSE
| 194 |  | 191209-1-КЖ1.1 | 02-01-01 | Смеси бетонные тяжелого бетона (БСТ), класс В40 (М550) W8 970+885.27*1.5%*2 | м3 | 40.854 |  | 0 | 7083.3 | 289381 |  |  |  | 2024 | FALSE
| 195 |  | 191209-1-КЖ1.1 | 02-01-01 | Сталь арматурная, горячекатаная, гладкая, класс А-I, диаметр 6 мм | т | 0.239 |  | 0 | 57380.75 | 13714 |  |  |  | 2024 | FALSE
| 196 |  | 191209-1-КЖ1.1 | 02-01-01 | Сталь арматурная, горячекатаная, гладкая, класс А-I, диаметр 12 мм | т | 1.298 |  | 0 | 58412.17 | 75819 |  |  |  | 2024 | FALSE
| 197 |  | 191209-1-КЖ1.1 | 02-01-01 | Сталь арматурная рифленая свариваемая, класс A500С, диаметр 16 мм | т | 5.247 |  | 0 | 54162.76 | 284192 |  |  |  | 2024 | FALSE
| 198 |  | 191209-1-КЖ1.1 | 02-01-01 | Сталь арматурная рифленая свариваемая, класс A500С, диаметр 20 мм | т | 0.333 |  | 0 | 54165.17 | 18037 |  |  |  | 2024 | FALSE
| 199 |  | 191209-1-КЖ1.1 | 02-01-01 | Сталь арматурная рифленая свариваемая, класс A500С, диаметр 25 мм | т | 5.424 |  | 0 | 54162.61 | 293778 |  |  |  | 2024 | FALSE
| 200 |  | 191209-1-КЖ1.1 | 02-01-01 | Сталь арматурная, горячекатаная, гладкая, класс А-I, диаметр 10 мм | т | 0.009 |  | 0 | 58444.44 | 526 |  |  |  | 2024 | FALSE
осн | 201 | 1.3.2 | 191209-1-КЖ1.1 | 02-01-01 | Устройство монолитных ж/б конструкций подколонников подвала Пкм1-Пкм6 БСТ B40 W8 с армированием | м3 | 371.95 | 5246.9 | 1951584.46 | 12861.72 | 4783918 |  |  | 6735502.46 | 2024 | TRUE
| 202 |  | 191209-1-КЖ1.1 | 02-01-01 | Смеси бетонные тяжелого бетона (БСТ), класс В40 (М550) W8 970+885.27*1.5%*2 | м3 | 215.72 |  |  | 7083.7 | 1916075 |  |  |  | 2024 | FALSE
| 203 |  | 191209-1-КЖ1.1 | 02-01-01 | Смеси бетонные тяжелого бетона (БСТ), класс В40 (М550) W6 970+885.27*1.5%*1 | м3 | 126.02 |  |  | 7083.4 | 1119320 |  |  |  | 2024 | FALSE
| 204 |  | 191209-1-КЖ1.1 | 02-01-01 | Смеси бетонные тяжелого бетона (БСТ), класс В30 (М400) | м3 | 35.78 |  |  | 7083.4 | 317833 |  |  |  | 2024 | FALSE
| 205 |  | 191209-1-КЖ1.1 | 02-01-01 | Сталь арматурная, горячекатаная, гладкая, класс А-I, диаметр 6 мм | тн | 0.338 |  |  | 57497.6 | 24379 |  |  |  | 2024 | FALSE
| 206 |  | 191209-1-КЖ1.1 | 02-01-01 | Сталь арматурная, горячекатаная, гладкая, класс А-I, диаметр 8 мм | тн | 0.017 |  |  | 57142.9 | 1200 |  |  |  | 2024 | FALSE
| 207 |  | 191209-1-КЖ1.1 | 02-01-01 | Горячекатанная арматурная сталь класса А500 С, диаметром: 10 мм | тн | 10.36 |  |  | 54377.1 | 706359 |  |  |  | 2024 | FALSE
| 208 |  | 191209-1-КЖ1.1 | 02-01-01 | Сталь арматурная рифленая свариваемая, класс A500С, диаметр 12 мм | тн | 3.394 |  |  | 55002.6 | 234091 |  |  |  | 2024 | FALSE
| 209 |  | 191209-1-КЖ1.1 | 02-01-01 | Сталь арматурная рифленая свариваемая, класс A500С, диаметр 20 мм | тн | 6.725 |  |  | 54166.6 | 456787 |  |  |  | 2024 | FALSE
| 210 |  | 191209-1-КЖ1.1 | 02-01-01 | Горячекатанная арматурная сталь класса А500 С, диаметром: 32 мм | тн | 0.116 |  |  | 54303.5 | 7874 |  |  |  | 2024 | FALSE
осн | 211 | 1.3.3 | 191209-1-КЖ1.1 | 02-01-01 | Устройство монолитных ж/б конструкций Стенки приямков и каналов, цокольные стенки С01-10....С01-18, С01-1.....С01-9.4, С01-19 БСТ B40 W8 с армированием и установкой закладных деталей. Заделка сальников при проходе труб через фундаменты | м3 | 325.18 | 8998.4 | 2926099.71 | 21004.17 | 6830134.61 |  |  | 9756234.32 | 2024 | TRUE
| 212 |  | 191209-1-КЖ1.1 | 02-01-01 | Смеси бетонные тяжелого бетона (БСТ), класс В40 (М550) W8 970+885.27*1.5%*2 | м3 | 330.06 |  | 0 | 7083.3 | 2337914 |  |  |  | 2024 | FALSE
| 213 |  | 191209-1-КЖ1.1 | 02-01-01 | Сталь арматурная, горячекатаная, гладкая, класс А-I, диаметр 8 мм | т | 4.28 |  | 0 | 57500.3 | 246101.28 |  |  |  | 2024 | FALSE
| 214 |  | 191209-1-КЖ1.1 | 02-01-01 | Сталь арматурная рифленая свариваемая, класс A500С, диаметр 16 мм | т | 60.22 |  | 0 | 54166.4 | 3261900.61 |  |  |  | 2024 | FALSE
| 215 |  | 191209-1-КЖ1.1 | 02-01-01 | Сталь арматурная рифленая свариваемая, класс A500С, диаметр 20 мм | т | 6.69 |  | 0 | 54166.3 | 362372.55 |  |  |  | 2024 | FALSE
| 216 |  | 191209-1-КЖ1.1 | 02-01-01 | Сталь арматурная рифленая свариваемая, класс A500С, диаметр 25 мм | т | 0.09 |  | 0 | 53982.8 | 4858.45 |  |  |  | 2024 | FALSE
| 217 |  | 191209-1-КЖ1.1 | 02-01-01 | Сталь арматурная рифленая свариваемая, класс A500С, диаметр 28 мм | т | 6.08 |  | 0 | 54166.7 | 329333.54 |  |  |  | 2024 | FALSE
| 218 |  | 191209-1-КЖ1.1 | 02-01-01 | Горячекатанная арматурная сталь класса А500 С, диаметром: 32 мм | т | 5.02 |  | 0 | 54167.5 | 271920.85 |  |  |  | 2024 | FALSE
| 219 |  | 191209-1-КЖ1.1 | 02-01-01 | Детали закладные и накладные изготовленные: без применения сварки, гнутья, сверления (пробивки) отверстий поставляемые приваренными к стержням каркасов и сеток | т | 0.18 |  | 0 | 87407.4 | 15733.33 |  |  |  | 2024 | FALSE
осн | 220 | 1.3.4 | 191209-1-КЖ1.1 | 02-01-01 | Устройство монолитных ж/б конструкций плит перекрытия (Пм1) БСТ B40 W8 с армированием | м3 | 103.21 | 10733.05 | 1107758 | 21710.81 | 2240773 |  |  | 3348531 | 2024 | TRUE
| 221 |  | 191209-1-КЖ1.1 | 02-01-01 | Смеси бетонные тяжелого бетона (БСТ), класс В40 (М550) W8 970+885.27*1.5%*2 | м3 | 104.758 |  | 0 | 7083.34 | 742037 |  |  |  | 2024 | FALSE
| 222 |  | 191209-1-КЖ1.1 | 02-01-01 | Сталь арматурная, горячекатаная, гладкая, класс А-I, диаметр 8 мм | т | 0.866 |  | 0 | 57483.83 | 49781 |  |  |  | 2024 | FALSE
| 223 |  | 191209-1-КЖ1.1 | 02-01-01 | Горячекатанная арматурная сталь класса А500 С, диаметром: 10 мм | т | 2.444 |  | 0 | 55824.88 | 136436 |  |  |  | 2024 | FALSE
| 224 |  | 191209-1-КЖ1.1 | 02-01-01 | Сталь арматурная рифленая свариваемая, класс A500С, диаметр 16 мм | т | 16.355 |  | 0 | 54167.78 | 885914 |  |  |  | 2024 | FALSE
| 225 |  | 191209-1-КЖ1.1 | 02-01-01 | Сталь арматурная рифленая свариваемая, класс A500С, диаметр 20 мм | т | 2.038 |  | 0 | 54166.83 | 110392 |  |  |  | 2024 | FALSE
| 226 |  | 191209-1-КЖ1.1 | 02-01-01 | Горячекатанная арматурная сталь класса А500 С, диаметром: 32 мм | т | 5.838 |  | 0 | 54164.78 | 316214 |  |  |  | 2024 | FALSE
осн | 227 | 1.3.7 | 191209-1-КЖ1.2 | 02-01-01 | Устройство монолитных ж/б конструкций плит перекрытия (Псм1) БСТ B40 W8 с армированием | м3 | 35.83 | 1783.1 | 63888.47 | 13359.2 | 478660.04 |  |  | 542548.51 | 2024 | TRUE
| 228 |  | 191209-1-КЖ1.2 | 02-01-01 | Смеси бетонные тяжелого бетона (БСТ), класс В40 (М550) W8 970+885.27*1.5%*2=996,56 | м3 | 36.37 |  | 0 | 7083.3 | 257619.62 |  |  |  | 2024 | FALSE
| 229 |  | 191209-1-КЖ1.2 | 02-01-01 | Сталь арматурная, горячекатаная, гладкая, класс А-I, диаметр 8 мм | т | 0.005 |  | 0 | 57411.5 | 287.06 |  |  |  | 2024 | FALSE
| 230 |  | 191209-1-КЖ1.2 | 02-01-01 | Сталь арматурная, горячекатаная, гладкая, класс А-I, диаметр 10 мм | т | 0.172 |  | 0 | 57500.9 | 9890.15 |  |  |  | 2024 | FALSE
| 231 |  | 191209-1-КЖ1.2 | 02-01-01 | Сталь арматурная, горячекатаная, гладкая, класс А-I, диаметр 16-18 мм | т | 0.006 |  | 0 | 50776.6 | 304.66 |  |  |  | 2024 | FALSE
| 232 |  | 191209-1-КЖ1.2 | 02-01-01 | Сталь арматурная рифленая свариваемая, класс A500С, диаметр 12 мм | т | 3.784 |  | 0 | 55000.2 | 208120.76 |  |  |  | 2024 | FALSE
| 233 |  | 191209-1-КЖ1.2 | 02-01-01 | Сталь арматурная рифленая свариваемая, класс A500С, диаметр 16 мм | т | 0.045 |  | 0 | 54173 | 2437.79 |  |  |  | 2024 | FALSE
осн | 234 | 1.3.8 | 191209-1-КЖ1.2 | 02-01-01 | Устройство монолитных ж/б конструкций плит перекрытия ( Псм2) БСТ B40 W6 по профлисту | м3 | 265.68 | 7030.3 | 1867810.1 | 17903.44 | 4756586.3 |  |  | 6624396.4 | 2024 | TRUE
| 235 |  | 191209-1-КЖ1.2 | 02-01-01 | Детали крепления, масса до 0,001 т | т | 0.21 |  | 0 | 90674.1 | 19041.56 |  |  |  | 2024 | FALSE
| 236 |  | 191209-1-КЖ1.2 | 02-01-01 | Профнастил оцинкованный с покрытием: полиэстер Н75-750-0,8 | м2 | 1150.44 |  | 0 | 1076.8 | 1238793.79 |  |  |  | 2024 | FALSE
| 237 |  | 191209-1-КЖ1.2 | 02-01-01 | Анкер-шпилька М12х115/20 | шт | 852.47 |  | 0 | 381.5 | 325217.31 |  |  |  | 2024 | FALSE
| 238 |  | 191209-1-КЖ1.2 | 02-01-01 | Смеси бетонные тяжелого бетона (БСТ), класс В40 (М550) W8 970+885.27*1.5%*2=996,56 руб. | м3 | 269.66 |  | 0 | 7083.4 | 1910109.64 |  |  |  | 2024 | FALSE
| 239 |  | 191209-1-КЖ1.2 | 02-01-01 | Сталь арматурная, горячекатаная, гладкая, класс А-I, диаметр 10 мм | т | 1.462 |  | 0 | 57409 | 83931.96 |  |  |  | 2024 | FALSE
| 240 |  | 191209-1-КЖ1.2 | 02-01-01 | Горячекатанная арматурная сталь класса А500 С, диаметром: 10 мм | т | 21.126 |  | 0 | 55831.3 | 1179492.04 |  |  |  | 2024 | FALSE
осн | 241 | 1.3.9 | 191209-1-КЖ1.2 | 02-01-01 | Устройство балок ж/бетонных (БМ) в перекрытии БСТ B40 W8 с армированием и установкой закладных деталей | м3 | 10.66 | 11432 | 121865.12 | 11348.62 | 120976.29 |  |  | 242841.41 | 2024 | TRUE
| 242 |  | 191209-1-КЖ1.2 | 02-01-01 | Смеси бетонные тяжелого бетона (БСТ), класс В40 (М550) W8 970+885.27*1.5%*2 | м3 | 10.82 |  | 0 | 7083.3 | 76641.31 |  |  |  | 2024 | FALSE
| 243 |  | 191209-1-КЖ1.2 | 02-01-01 | Сетка сварная из холоднотянутой проволоки 4-5 мм | т | 0.007 |  | 0 | 99852.1 | 698.96 |  |  |  | 2024 | FALSE
| 244 |  | 191209-1-КЖ1.2 | 02-01-01 | Сталь арматурная, горячекатаная, гладкая, класс А-I, диаметр 10 мм | т | 0.263 |  | 0 | 57498.1 | 15122 |  |  |  | 2024 | FALSE
| 245 |  | 191209-1-КЖ1.2 | 02-01-01 | Сталь арматурная рифленая свариваемая, класс A500С, диаметр 16 мм | т | 0.196 |  | 0 | 54164.7 | 10616.28 |  |  |  | 2024 | FALSE
| 246 |  | 191209-1-КЖ1.2 | 02-01-01 | Сталь арматурная рифленая свариваемая, класс A500С, диаметр 20 мм | т | 0.078 |  | 0 | 54161 | 4224.56 |  |  |  | 2024 | FALSE
| 247 |  | 191209-1-КЖ1.2 | 02-01-01 | Сталь арматурная рифленая свариваемая, класс A500С, диаметр 25 мм | т | 0.046 |  | 0 | 54154.2 | 2491.09 |  |  |  | 2024 | FALSE
| 248 |  | 191209-1-КЖ1.2 | 02-01-01 | Сталь арматурная рифленая свариваемая, класс A500С, диаметр 32 мм | т | 0.181 |  | 0 | 54166.3 | 9804.1 |  |  |  | 2024 | FALSE
| 249 |  | 191209-1-КЖ1.2 | 02-01-01 | Детали закладные и накладные изготовленные: без применения сварки, гнутья, сверления (пробивки) отверстий поставляемые приваренными к стержням каркасов и сеток | т | 0.002 |  | 0 | 87250 | 174.5 |  |  |  | 2024 | FALSE
| 250 |  | 191209-1-КЖ1.2 | 02-01-01 | Анкерные детали из прямых или гнутых круглых стержней с резьбой (в комплекте с шайбами и гайками или без них),: из конусных, клиновых, шпоночных, волновых обжимных пробок, колодок и зажимов или из гильзостержневых устройств | т | 0.00765 |  | 0 | 157319.6 | 1203.49 |  |  |  | 2024 | FALSE
осн | 251 | 1.3.10 | 191209-1-КЖ1.2 | 02-01-01 | Устройство стоек Ст ж/б БСТ B40 W8 с армированием | м3 | 56.65 | 14153.3 | 801784.45 | 15110.76 | 856024.53 |  |  | 1657808.98 | 2024 | TRUE
| 252 |  | 191209-1-КЖ1.2 | 02-01-01 | Опалубка для стен (амортизация) крупнощитовая разборно-переставная из стальных профилей, с палубой из ламинированной фанеры толщиной 18 мм | м2 | 756.17 |  | 0 | 39.5 | 29868.72 |  |  |  | 2024 | FALSE
| 253 |  | 191209-1-КЖ1.2 | 02-01-01 | Смеси бетонные тяжелого бетона (БСТ), класс В40 (М550) W8 970+885.27*1.5%*2 | м3 | 57.5 |  | 0 | 7083 | 407272.5 |  |  |  | 2024 | FALSE
| 254 |  | 191209-1-КЖ1.2 | 02-01-01 | Сталь арматурная, горячекатаная, гладкая, класс А-I, диаметр 8 мм | т | 1.35 |  | 0 | 57606.8 | 77769.18 |  |  |  | 2024 | FALSE
| 255 |  | 191209-1-КЖ1.2 | 02-01-01 | Сталь арматурная рифленая свариваемая, класс A500С, диаметр 16 мм | т | 6.3 |  | 0 | 54145.1 | 341114.13 |  |  |  | 2024 | FALSE
осн | 256 | 1.3.11 | 191209-1-КЖ1.1 | 02-01-01 | Устройство плиты железобетонной Пм1-1 с подготовкой основания и армированием | м3 | 3 | 1486.7 | 4460.1 | 10719.67 | 32159 |  |  | 36619.1 | 2024 | TRUE
| 257 |  | 191209-1-КЖ1.1 | 02-01-01 | Смеси бетонные тяжелого бетона (БСТ), класс В10 (М150) | м3 | 0.51 |  | 0 | 4166.7 | 2125 |  |  |  | 2024 | FALSE
| 258 |  | 191209-1-КЖ1.1 | 02-01-01 | Смеси бетонные тяжелого бетона (БСТ), класс В40 (М550) W8 970+885.27*1.5%*2 | м3 | 3.05 |  | 0 | 7071.8 | 21569 |  |  |  | 2024 | FALSE
| 259 |  | 191209-1-КЖ1.1 | 02-01-01 | Сталь арматурная, горячекатаная, гладкая, класс А-I, диаметр 10 мм | т | 0.01538 |  | 0 | 57477.2 | 884 |  |  |  | 2024 | FALSE
| 260 |  | 191209-1-КЖ1.1 | 02-01-01 | Сталь арматурная рифленая свариваемая, класс A500С, диаметр 10 мм | т | 0.13578 |  | 0 | 55833 | 7581 |  |  |  | 2024 | FALSE
осн | 261 | 1.3.12 | 191209-1-КЖ1.1 | 02-01-01 | Устройство фундаментных плит железобетонных ФОм1...ФОм19 | м3 | 5.8 | 1332.6 | 7729.08 | 8734.14 | 50658 |  |  | 58387.08 | 2024 | TRUE
| 262 |  | 191209-1-КЖ1.1 | 02-01-01 | Смеси бетонные тяжелого бетона (БСТ), класс В25 (М350) | м3 | 5.887 |  | 0 | 5666.7 | 33360 |  |  |  | 2024 | FALSE
| 263 |  | 191209-1-КЖ1.1 | 02-01-01 | Сталь арматурная рифленая свариваемая, класс A500С, диаметр 8 мм | т | 0.3101 |  | 0 | 55782 | 17298 |  |  |  | 2024 | FALSE
осн | 264 | 1.3.13 | 191209-1-КЖ1.1 | 02-01-01 | Устройство анкерных групп с установкой анкерных болтов | т | 21.675 | 140506.7 | 3045482.72 | 70300.62 | 1523765.9 |  |  | 4569248.62 | 2024 | TRUE
| 265 |  | 191209-1-КЖ1.1 | 02-01-01 | Детали закладные и накладные изготовленные: без применения сварки, гнутья, сверления (пробивки) отверстий поставляемые приваренными к стержням каркасов и сеток | т | 3.7947 |  | 0 | 87521.4 | 332113.96 |  |  |  | 2024 | FALSE
| 266 |  | 191209-1-КЖ1.1 | 02-01-01 | Анкерные детали из прямых или гнутых круглых стержней с резьбой (в комплекте с шайбами и гайками или без них),: из конусных, клиновых, шпоночных, волновых обжимных пробок, колодок и зажимов или из гильзостержневых устройств | т | 17.88 |  | 0 | 66647.2 | 1191651.94 |  |  |  | 2024 | FALSE
осн | 267 | 1.3.14 | 191209-1-КЖ1.2 | 02-01-01 | Устройство силовых плиты пола, каналов | т | 23.095 | 32085.82 | 741022 | 218939.86 | 5056416 |  |  | 5797438 | 2024 | TRUE
| 268 |  | 191209-1-КЖ1.2 | 02-01-01 | Конструкции связей, распорок и рамок водостока металлические из швеллера 24У, труб квадратных периметром от 0,32 м до 0,64 м толщиной от 3 мм до 4 мм, стали угловой 75х6 мм, стали листовой толщиной от 6 мм до 10 мм, огрунтованные грунт-эмалью | т | 23.095 |  | 0 | 218939.86 | 5056416 |  |  |  | 2024 | FALSE
осн | 269 | 1.3.15 | 191209-1-КЖ1.1 | 02-01-01 | Устройство гидроизоляции и деформационных швов | м2 | 420.9 | 233.6 | 98322.24 | 4478.21 | 1884879.93 |  |  | 1983202.17 | 2024 | TRUE
| 270 |  | 191209-1-КЖ1.1 | 02-01-01 | Профиль резиновый набухающий двухкамерный с клеящим слоем, размер 20x7 мм, для герметизации стыков (Набухающий полимерный профиль ТЕХНОНИКОЛЬ IC-SP) | м | 1054.72 |  | 0 | 1412.7 | 1490002.94 |  |  |  | 2024 | FALSE
| 271 |  | 191209-1-КЖ1.1 | 02-01-01 | Геомембрана, толщина 3,0 мм Planter | м2 | 391.51 |  | 0 | 1008.6 | 394876.99 |  |  |  | 2024 | FALSE
осн | 272 | 1.3.16 | 191209-1-КЖ1.2 | 02-01-01 | Комплекс работ по устройству швов между плит (Пеноплекс 35- 12м3, герметик битумный) | м | 28880 | 501.17 | 14473763 | 16.07 | 464078 |  |  | 14937841 | 2024 | TRUE
| 273 |  | 191209-1-КЖ1.2 | 02-01-01 | Плиты пенополистирольные М35 | м3 | 37.132 |  | 0 | 12026.63 | 446573 |  |  |  | 2024 | FALSE
| 274 |  | 191209-1-КЖ1.2 | 02-01-01 | Трубы напорные полиэтиленовые ПЭ100, стандартное размерное отношение SDR13,6, номинальный наружный диаметр 40 мм, толщина стенки 3,0 мм | м | 91.8 |  | 0 | 183.5 | 16845 |  |  |  | 2024 | FALSE
| 275 |  | 191209-1-КЖ1.2 | 02-01-01 | Трубы стальные бесшовные горячедеформированные со снятой фаской из стали марок 15, 20, 35, наружный диаметр 108 мм, толщина стенки 4 мм | м | 0.9 |  | 0 | 733.33 | 660 |  |  |  | 2024 | FALSE
| 276 | 1.4 |  |  | Устройство монолитных железобетонных конструкций выше нуля | [9 empty] | 2024 | TRUE
осн | 277 | 1.4.1 | 191209-1-КЖ2.1 | 02-01-01 | Устройство железобетонных стен и перегородок высотой: более 6 м, толщиной 300 мм с армированием на отм.+ 7100 | м3 | 600.64 | 8077 | 4851369.28 | 14330.21 | 8607297.16 |  |  | 13458666.44 | 2024 | TRUE
| 278 |  | 191209-1-КЖ2.1 | 02-01-01 | Смеси бетонные тяжелого бетона (БСТ), класс В40 (М550) W4 | м3 | 609.6496 |  | 0 | 7083.3 | 4318331.01 |  |  |  | 2024 | FALSE
| 279 |  | 191209-1-КЖ2.1 | 02-01-01 | Сталь арматурная, горячекатаная, гладкая, класс А-I, диаметр 8 мм | т | 6.303 |  | 0 | 57500 | 362422.5 |  |  |  | 2024 | FALSE
| 280 |  | 191209-1-КЖ2.1 | 02-01-01 | Сталь арматурная рифленая свариваемая, класс A500С, диаметр 12 мм | т | 10.835 |  | 0 | 55000 | 595925 |  |  |  | 2024 | FALSE
| 281 |  | 191209-1-КЖ2.1 | 02-01-01 | Сталь арматурная рифленая свариваемая, класс A500С, диаметр 16 мм | т | 46.428 |  | 0 | 54166.7 | 2514851.55 |  |  |  | 2024 | FALSE
| 282 |  | 191209-1-КЖ2.1 | 02-01-01 | Сталь арматурная рифленая свариваемая, класс A500С, диаметр 20 мм | т | 1.886 |  | 0 | 54166.9 | 102158.77 |  |  |  | 2024 | FALSE
| 283 |  | 191209-1-КЖ2.1 | 02-01-01 | Сталь арматурная рифленая свариваемая, класс A500С, диаметр 25 мм | т | 1.323 |  | 0 | 54166.8 | 71662.68 |  |  |  | 2024 | FALSE
| 284 |  | 191209-1-КЖ2.1 | 02-01-01 | Сталь арматурная рифленая свариваемая, класс A500С, диаметр 28 мм | т | 1.198 |  | 0 | 54166.4 | 64891.35 |  |  |  | 2024 | FALSE
| 285 |  | 191209-1-КЖ2.1 | 02-01-01 | Детали закладные и накладные изготовленные: без применения сварки, гнутья, сверления (пробивки) отверстий поставляемые приваренными к стержням каркасов и сеток | т | 6.593 |  | 0 | 87525.3 | 577054.3 |  |  |  | 2024 | FALSE
осн | 286 | 1.4.2 | 191209-1-КЖ3.1 | 02-01-01 | Устройство плиты перекрытия на отм. +6.900...+7.100 | м3 | 1912.01 | 16545.69 | 31635516 | 24761.07 | 47343418 |  |  | 78978934 | 2024 | TRUE
| 287 |  | 191209-1-КЖ3.1 | 02-01-01 | Смеси бетонные тяжелого бетона (БСТ), класс В40 (М550) W4 | м3 | 1878.2 |  | 0 | 7083.33 | 13303917 |  |  |  | 2024 | FALSE
| 288 |  | 191209-1-КЖ3.1 | 02-01-01 | Смеси бетонные тяжелого бетона (БСТ), класс В40 (М550) W6 970,0+885,23*1,5%*1=983,28 руб. | м3 | 62.49 |  | 0 | 7083.34 | 442638 |  |  |  | 2024 | FALSE
| 289 |  | 191209-1-КЖ3.1 | 02-01-01 | Конструкции стальные приспособлений для монтажа | т | 14.149 |  | 0 | 66801.33 | 945172 |  |  |  | 2024 | FALSE
| 290 |  | 191209-1-КЖ3.1 | 02-01-01 | Детали закладные и накладные изготовленные: без применения сварки, гнутья, сверления (пробивки) отверстий поставляемые приваренными к стержням каркасов и сеток | т | 13.0347 |  | 0 | 87525.37 | 1140867 |  |  |  | 2024 | FALSE
| 291 |  | 191209-1-КЖ3.1 | 02-01-01 | Сталь арматурная, горячекатаная, гладкая, класс А-I, диаметр 8 мм | т | 35.806 |  | 0 | 57500 | 2058845 |  |  |  | 2024 | FALSE
| 292 |  | 191209-1-КЖ3.1 | 02-01-01 | Сталь арматурная, горячекатаная, гладкая, класс А-I, диаметр 10 мм | т | 7.7441 |  | 0 | 57500.03 | 445286 |  |  |  | 2024 | FALSE
| 293 |  | 191209-1-КЖ3.1 | 02-01-01 | Сталь арматурная рифленая свариваемая, класс A500С, диаметр 12 мм | т | 232.1863 |  | 0 | 55000 | 12770247 |  |  |  | 2024 | FALSE
| 294 |  | 191209-1-КЖ3.1 | 02-01-01 | Сталь арматурная рифленая свариваемая, класс A500С, диаметр 16 мм | т | 14.866 |  | 0 | 54166.69 | 805242 |  |  |  | 2024 | FALSE
| 295 |  | 191209-1-КЖ3.1 | 02-01-01 | Сталь арматурная рифленая свариваемая, класс A500С, диаметр 20 мм | т | 75.0318 |  | 0 | 54166.67 | 4064223 |  |  |  | 2024 | FALSE
| 296 |  | 191209-1-КЖ3.1 | 02-01-01 | Сталь арматурная рифленая свариваемая, класс A500С, диаметр 25 мм | т | 133.4762 |  | 0 | 54166.67 | 7229961 |  |  |  | 2024 | FALSE
| 297 |  | 191209-1-КЖ3.1 | 02-01-01 | Сталь арматурная рифленая свариваемая, класс A500С, диаметр 28 мм | т | 76.0527 |  | 0 | 54166.66 | 4119521 |  |  |  | 2024 | FALSE
| 298 |  | 191209-1-КЖ3.1 | 02-01-01 | Плиты пенополистирольные М35 | м3 | 1.4553 |  | 0 | 12026.39 | 17502 |  |  |  | 2024 | FALSE
осн | 299 | 1.4.3 | 191209-1-КЖ3.4 | 02-01-01 | Устройство плиты перекрытия лестничных клеток | м3 | 69.9 | 14397.55 | 1006389 | 19468.1 | 1360820 |  |  | 2367209 | 2024 | TRUE
| 300 |  | 191209-1-КЖ3.4 | 02-01-01 | Смеси бетонные тяжелого бетона (БСТ), класс В40 (М550) W4 | м3 | 70.949 |  | 0 | 7065.6 | 501297 |  |  |  | 2024 | FALSE
| 301 |  | 191209-1-КЖ3.4 | 02-01-01 | Конструкции стальные приспособлений для монтажа | т | 0.517 |  | 0 | 66800.77 | 34536 |  |  |  | 2024 | FALSE
| 302 |  | 191209-1-КЖ3.4 | 02-01-01 | Детали закладные и накладные изготовленные: без применения сварки, гнутья, сверления (пробивки) отверстий поставляемые приваренными к стержням каркасов и сеток | т | 1.4823 |  | 0 | 87525.47 | 129739 |  |  |  | 2024 | FALSE
| 303 |  | 191209-1-КЖ3.4 | 02-01-01 | Сталь арматурная, горячекатаная, гладкая, класс А-I, диаметр 8 мм | т | 1.1518 |  | 0 | 57500.43 | 66229 |  |  |  | 2024 | FALSE
| 304 |  | 191209-1-КЖ3.4 | 02-01-01 | Сталь арматурная, горячекатаная, гладкая, класс А-I, диаметр 16-18 мм | т | 0.194 |  | 0 | 50721.65 | 9840 |  |  |  | 2024 | FALSE
| 305 |  | 191209-1-КЖ3.4 | 02-01-01 | Сталь арматурная рифленая свариваемая, класс A500С, диаметр 16 мм | т | 11.1512 |  | 0 | 54166.64 | 604023 |  |  |  | 2024 | FALSE
| 306 |  | 191209-1-КЖ3.4 | 02-01-01 | Сталь арматурная рифленая свариваемая, класс A500С, диаметр 25 мм | т | 0.1162 |  | 0 | 54165.23 | 6294 |  |  |  | 2024 | FALSE
| 307 |  | 191209-1-КЖ3.4 | 02-01-01 | Сталь арматурная рифленая свариваемая, класс A500С, диаметр 28 мм | т | 0.1636 |  | 0 | 54168.7 | 8862 |  |  |  | 2024 | FALSE
осн | 308 | 1.4.4 | 191209-1-КЖ4.1 | 02-01-01 | Устройство лестничных площадок Плм1.1....Плм6.4 | м3 | 65.41 | 25377.36 | 1659933 | 18301.96 | 1197131 |  |  | 2857064 | 2024 | TRUE
| 309 |  | 191209-1-КЖ4.1 | 02-01-01 | Смеси бетонные тяжелого бетона (БСТ), класс В40 (М550) W4 | м3 | 66.391 |  | 0 | 7065.6 | 469092 |  |  |  | 2024 | FALSE
| 310 |  | 191209-1-КЖ4.1 | 02-01-01 | Конструкции стальные приспособлений для монтажа | т | 0.484 |  | 0 | 66801.65 | 32332 |  |  |  | 2024 | FALSE
| 311 |  | 191209-1-КЖ4.1 | 02-01-01 | Сталь арматурная, горячекатаная, гладкая, класс А-I, диаметр 8 мм | т | 1.0874 |  | 0 | 57500.32 | 62527 |  |  |  | 2024 | FALSE
| 312 |  | 191209-1-КЖ4.1 | 02-01-01 | Сталь арматурная рифленая свариваемая, класс A500С, диаметр 12 мм | т | 11.5124 |  | 0 | 54999.97 | 633180 |  |  |  | 2024 | FALSE
осн | 313 | 1.4.5 | 191209-1-КЖ4.1 | 02-01-01 | Устройство лестничных маршей Лм1....Лм15, Стл | м3 | 99.22 | 18319.03 | 1817614 | 15088.81 | 1497112 |  |  | 3314726 | 2024 | TRUE
| 314 |  | 191209-1-КЖ4.1 | 02-01-01 | Палуба опалубки из бакелизированной фанеры | м2 | 86.92 |  | 0 | 1301.73 | 113146 |  |  |  | 2024 | FALSE
| 315 |  | 191209-1-КЖ4.1 | 02-01-01 | Смеси бетонные тяжелого бетона (БСТ), класс В40 (М550) W4 | м3 | 100.708 |  | 0 | 7065.59 | 711561 |  |  |  | 2024 | FALSE
| 316 |  | 191209-1-КЖ4.1 | 02-01-01 | Конструкции стальные приспособлений для монтажа | т | 1.3 |  | 0 | 66801.54 | 86842 |  |  |  | 2024 | FALSE
| 317 |  | 191209-1-КЖ4.1 | 02-01-01 | Сталь арматурная, горячекатаная, гладкая, класс А-I, диаметр 8 мм | т | 3.113 |  | 0 | 57500.11 | 178999 |  |  |  | 2024 | FALSE
| 318 |  | 191209-1-КЖ4.1 | 02-01-01 | Сталь арматурная рифленая свариваемая, класс A500С, диаметр 10 мм | т | 3.4385 |  | 0 | 55833.23 | 191982 |  |  |  | 2024 | FALSE
| 319 |  | 191209-1-КЖ4.1 | 02-01-01 | Сталь арматурная рифленая свариваемая, класс A500С, диаметр 12 мм | т | 3.9015 |  | 0 | 55000.01 | 214582 |  |  |  | 2024 | FALSE
осн | 320 | 1.4.6 | 191209-1-КЖ3.2 | 02-01-01 | Устройство плиты перекрытия 2 этаж на отм. на отм. +13.100....+14.300 с армированием | м3 | 1464.1 |  | 20469738 |  | 27292110 |  |  | 47761848 | 2024 | TRUE
| 321 |  | 191209-1-КЖ3.2 | 02-01-01 | Смеси бетонные тяжелого бетона (БСТ), класс В40 (М550) W4 | м3 | 928.31 |  |  |  | 6559056 |  |  |  | 2024 | FALSE
| 322 |  | 191209-1-КЖ3.2 | 02-01-01 | Смеси бетонные тяжелого бетона (БСТ), класс В40 (М550) W6 970,0+885,23*1,5%*1=983,28 | м3 | 558.859 |  |  |  | 3958585 |  |  |  | 2024 | FALSE
| 323 |  | 191209-1-КЖ3.2 | 02-01-01 | Конструкции стальные приспособлений для монтажа | т | 10.834 |  |  |  | 723725 |  |  |  | 2024 | FALSE
| 324 |  | 191209-1-КЖ3.2 | 02-01-01 | Детали закладные и накладные изготовленные: без применения сварки, гнутья, сверления (пробивки) отверстий поставляемые приваренными к стержням каркасов и сеток | т | 0.099 |  |  |  | 8665 |  |  |  | 2024 | FALSE
| 325 |  | 191209-1-КЖ3.2 | 02-01-01 | Сталь арматурная, горячекатаная, гладкая, класс А-I, диаметр 6 мм | т | 0.021 |  |  |  | 1208 |  |  |  | 2024 | FALSE
| 326 |  | 191209-1-КЖ3.2 | 02-01-01 | Сталь арматурная, горячекатаная, гладкая, класс А-I, диаметр 8 мм | т | 7.035 |  |  | 57500.07 | 404513 |  |  |  | 2024 | FALSE
| 327 |  | 191209-1-КЖ3.2 | 02-01-01 | Сталь арматурная, горячекатаная, гладкая, класс А-I, диаметр 10 мм | т | 6.91 |  |  | 57500 | 397325 |  |  |  | 2024 | FALSE
| 328 |  | 191209-1-КЖ3.2 | 02-01-01 | Сталь арматурная рифленая свариваемая, класс A500С, диаметр 10 мм | т | 0.052 |  |  |  | 2903 |  |  |  | 2024 | FALSE
| 329 |  | 191209-1-КЖ3.2 | 02-01-01 | Сталь арматурная рифленая свариваемая, класс A500С, диаметр 12 мм | т | 166.492 |  |  | 55000 | 9157060 |  |  |  | 2024 | FALSE
| 330 |  | 191209-1-КЖ3.2 | 02-01-01 | Сталь арматурная рифленая свариваемая, класс A500С, диаметр 16 мм | т | 33.224 |  |  |  | 1799633 |  |  |  | 2024 | FALSE
| 331 |  | 191209-1-КЖ3.2 | 02-01-01 | Сталь арматурная рифленая свариваемая, класс A500С, диаметр 20 мм | т | 21.131 |  |  | 54166.67 | 1144596 |  |  |  | 2024 | FALSE
| 332 |  | 191209-1-КЖ3.2 | 02-01-01 | Сталь арматурная рифленая свариваемая, класс A500С, диаметр 25 мм | т | 33.485 |  |  | 54166.67 | 1813771 |  |  |  | 2024 | FALSE
| 333 |  | 191209-1-КЖ3.2 | 02-01-01 | Сталь арматурная рифленая свариваемая, класс A500С, диаметр 28 мм | т | 9.667 |  |  | 54166.65 | 523629 |  |  |  | 2024 | FALSE
| 334 |  | 191209-1-КЖ3.2 | 02-01-01 | Сталь арматурная рифленая свариваемая, класс A500С, диаметр 32 мм | т | 14.711 |  |  | 54166.3 | 796846 |  |  |  | 2024 | FALSE
| 335 |  | 191209-1-КЖ3.2 | 02-01-01 | Плиты пенополистирольные М35 | м3 | 0.0495 |  |  |  | 595 |  |  |  | 2024 | FALSE
осн | 336 | 1.4.7 | 191209-1-КЖ2.2 | 02-01-01 | Устройство вертикальных несущих конструкций 2 эт. стен С03-4, С03-5, С03-10 - С03-18 на отметке +7.100 с армированием | м3 | 634.78 |  | 5163789 |  | 9961676 |  |  | 15125465 | 2024 | TRUE
| 337 |  | 191209-1-КЖ2.2 | 02-01-01 | Смеси бетонные тяжелого бетона (БСТ), класс В40 (М550) W4 | м3 | 644.3017 |  |  |  | 4552370 |  |  |  | 2024 | FALSE
| 338 |  | 191209-1-КЖ2.2 | 02-01-01 | Детали закладные и накладные изготовленные: без применения сварки, гнутья, сверления (пробивки) отверстий поставляемые приваренными к стержням каркасов и сеток | т | 8.0394 |  |  |  | 703653 |  |  |  | 2024 | FALSE
| 339 |  | 191209-1-КЖ2.2 | 02-01-01 | Сталь арматурная, горячекатаная, гладкая, класс А-I, диаметр 8 мм | т | 6.4823 |  |  | 57499.98 | 372731 |  |  |  | 2024 | FALSE
| 340 |  | 191209-1-КЖ2.2 | 02-01-01 | Сталь арматурная, горячекатаная, гладкая, класс А-I, диаметр 10 мм | т | 0.16896 |  |  | 57498.82 | 9715 |  |  |  | 2024 | FALSE
| 341 |  | 191209-1-КЖ2.2 | 02-01-01 | Сталь арматурная рифленая свариваемая, класс A500С, диаметр 12 мм | т | 10.6966 |  |  | 54999.99 | 588314 |  |  |  | 2024 | FALSE
| 342 |  | 191209-1-КЖ2.2 | 02-01-01 | Сталь арматурная рифленая свариваемая, класс A500С, диаметр 16 мм | т | 49.4919 |  |  |  | 2680809 |  |  |  | 2024 | FALSE
| 343 |  | 191209-1-КЖ2.2 | 02-01-01 | Сталь арматурная рифленая свариваемая, класс A500С, диаметр 20 мм | т | 2.5615 |  |  | 54166.7 | 138748 |  |  |  | 2024 | FALSE
| 344 |  | 191209-1-КЖ2.2 | 02-01-01 | Сталь арматурная рифленая свариваемая, класс A500С, диаметр 25 мм | т | 1.4919 |  |  | 54166.61 | 80809 |  |  |  | 2024 | FALSE
| 345 |  | 191209-1-КЖ2.2 | 02-01-01 | Сталь арматурная рифленая свариваемая, класс A500С, диаметр 28 мм | т | 3.711 |  |  | 54166.7 | 201011 |  |  |  | 2024 | FALSE
| 346 |  | 191209-1-КЖ2.2 | 02-01-01 | Сталь арматурная рифленая свариваемая, класс A500С, диаметр 32 мм | т | 4.8498 |  |  | 54166.3 | 262700 |  |  |  | 2024 | FALSE
| 347 |  | 191209-1-КЖ2.2 | 02-01-01 | Сталь арматурная рифленая свариваемая, класс A500С, диаметр 36 мм | т | 6.8458 |  |  | 54166.7 | 370816 |  |  |  | 2024 | FALSE
осн | 348 | 1.4.8 | 191209-1-КЖ3.3 | 02-01-01 | Устройство плиты перекрытия 3 эт. на отметке +20,400...+21.500 с армированием | м3 | 675.73 |  | 9248933 |  | 11283589 |  |  | 20532522 | 2024 | TRUE
| 349 |  | 191209-1-КЖ3.3 | 02-01-01 | Смеси бетонные тяжелого бетона (БСТ), класс В40 (М550) W4 | м3 | 565.15 |  |  |  | 3993117 |  |  |  | 2024 | FALSE
| 350 |  | 191209-1-КЖ3.3 | 02-01-01 | Смеси бетонные тяжелого бетона (БСТ), класс В40 (М550) W6 970,0+885,23*1,5%*1=983,28 руб. | м3 | 120.75 |  |  |  | 855313 |  |  |  | 2024 | FALSE
| 351 |  | 191209-1-КЖ3.3 | 02-01-01 | Конструкции стальные приспособлений для монтажа | т | 5.0004 |  |  |  | 334033 |  |  |  | 2024 | FALSE
| 352 |  | 191209-1-КЖ3.3 | 02-01-01 | Детали закладные и накладные изготовленные: без применения сварки, гнутья, сверления (пробивки) отверстий поставляемые приваренными к стержням каркасов и сеток | т | 2.631 |  |  |  | 230279 |  |  |  | 2024 | FALSE
| 353 |  | 191209-1-КЖ3.3 | 02-01-01 | Сталь арматурная, горячекатаная, гладкая, класс А-I, диаметр 8 мм | т | 3.266 |  |  | 57500 | 187795 |  |  |  | 2024 | FALSE
| 354 |  | 191209-1-КЖ3.3 | 02-01-01 | Сталь арматурная, горячекатаная, гладкая, класс А-I, диаметр 10 мм | т | 2.726 |  |  | 57500 | 156745 |  |  |  | 2024 | FALSE
| 355 |  | 191209-1-КЖ3.3 | 02-01-01 | Сталь арматурная рифленая свариваемая, класс A500С, диаметр 12 мм | т | 73.133 |  |  | 55000 | 4022315 |  |  |  | 2024 | FALSE
| 356 |  | 191209-1-КЖ3.3 | 02-01-01 | Сталь арматурная рифленая свариваемая, класс A500С, диаметр 16 мм | т | 9.922 |  |  |  | 537442 |  |  |  | 2024 | FALSE
| 357 |  | 191209-1-КЖ3.3 | 02-01-01 | Сталь арматурная рифленая свариваемая, класс A500С, диаметр 20 мм | т | 7.277 |  |  | 54166.69 | 394171 |  |  |  | 2024 | FALSE
| 358 |  | 191209-1-КЖ3.3 | 02-01-01 | Сталь арматурная рифленая свариваемая, класс A500С, диаметр 28 мм | т | 10.567 |  |  | 54166.65 | 572379 |  |  |  | 2024 | FALSE
осн | 359 | 1.4.9 | 191209-1-КЖ2.2 | 02-01-01 | Устройство вертикальных несущих конструкций 3 эт. стен Стены ЛК С04-4,С04-5,С04-11...С04-14,С04-16...С04-18 с армированием | м3 | 422.83 |  | 3357584 |  | 6440284 |  |  | 9797868 | 2024 | TRUE
| 360 |  | 191209-1-КЖ2.2 | 02-01-01 | Смеси бетонные тяжелого бетона (БСТ), класс В40 (М550) W4 | м3 | 429.172 |  |  |  | 3032352 |  |  |  | 2024 | FALSE
| 361 |  | 191209-1-КЖ2.2 | 02-01-01 | Детали закладные и накладные изготовленные: без применения сварки, гнутья, сверления (пробивки) отверстий поставляемые приваренными к стержням каркасов и сеток | т | 2.958 |  |  |  | 258898 |  |  |  | 2024 | FALSE
| 362 |  | 191209-1-КЖ2.2 | 02-01-01 | Сталь арматурная, горячекатаная, гладкая, класс А-I, диаметр 8 мм | т | 4.1912 |  |  | 57499.9 | 240993 |  |  |  | 2024 | FALSE
| 363 |  | 191209-1-КЖ2.2 | 02-01-01 | Сталь арматурная рифленая свариваемая, класс A500С, диаметр 12 мм | т | 9.5187 |  |  | 55000.05 | 523529 |  |  |  | 2024 | FALSE
| 364 |  | 191209-1-КЖ2.2 | 02-01-01 | Сталь арматурная рифленая свариваемая, класс A500С, диаметр 16 мм | т | 33.603 |  |  |  | 1820163 |  |  |  | 2024 | FALSE
| 365 |  | 191209-1-КЖ2.2 | 02-01-01 | Сталь арматурная рифленая свариваемая, класс A500С, диаметр 20 мм | т | 1.3155 |  |  | 54166.83 | 71257 |  |  |  | 2024 | FALSE
| 366 |  | 191209-1-КЖ2.2 | 02-01-01 | Сталь арматурная рифленая свариваемая, класс A500С, диаметр 25 мм | т | 2.0828 |  |  | 54166.91 | 112821 |  |  |  | 2024 | FALSE
| 367 |  | 191209-1-КЖ2.2 | 02-01-01 | Сталь арматурная рифленая свариваемая, класс A500С, диаметр 28 мм | т | 2.2478 |  |  | 54166.81 | 121754 |  |  |  | 2024 | FALSE
| 368 |  | 191209-1-КЖ2.2 | 02-01-01 | Сталь арматурная рифленая свариваемая, класс A500С, диаметр 32 мм | т | 4.7726 |  |  | 54166.3 | 258517 |  |  |  | 2024 | FALSE
осн | 369 | 1.4.10 | 191209-1-КЖ2.2 | 02-01-01 | Устройство балки БМ1 (2 шт) с армированием | м3 | 30.2 |  | 360964 |  | 542577 |  |  | 903541 | 2024 | TRUE
| 370 |  | 191209-1-КЖ2.2 | 02-01-01 | Смеси бетонные тяжелого бетона (БСТ), класс В40 (М550) W4 | м3 | 30.653 |  |  |  | 216581 |  |  |  | 2024 | FALSE
| 371 |  | 191209-1-КЖ2.2 | 02-01-01 | Детали закладные и накладные изготовленные: без применения сварки, гнутья, сверления (пробивки) отверстий поставляемые приваренными к стержням каркасов и сеток | т | 0.31479 |  |  |  | 27552 |  |  |  | 2024 | FALSE
| 372 |  | 191209-1-КЖ2.2 | 02-01-01 | Сталь арматурная, горячекатаная, гладкая, класс А-I, диаметр 8 мм | т | 1.0229 |  |  | 57500.12 | 58814 |  |  |  | 2024 | FALSE
| 373 |  | 191209-1-КЖ2.2 | 02-01-01 | Сталь арматурная рифленая свариваемая, класс A500С, диаметр 12 мм | т | 0.0183 |  |  | 55027.32 | 1007 |  |  |  | 2024 | FALSE
| 374 |  | 191209-1-КЖ2.2 | 02-01-01 | Сталь арматурная рифленая свариваемая, класс A500С, диаметр 16 мм | т | 1.324 |  |  |  | 71717 |  |  |  | 2024 | FALSE
| 375 |  | 191209-1-КЖ2.2 | 02-01-01 | Сталь арматурная рифленая свариваемая, класс A500С, диаметр 25 мм | т | 0.331 |  |  | 54166.16 | 17929 |  |  |  | 2024 | FALSE
| 376 |  | 191209-1-КЖ2.2 | 02-01-01 | Сталь арматурная рифленая свариваемая, класс A500С, диаметр 28 мм | т | 1.3109 |  |  | 54167.02 | 71007 |  |  |  | 2024 | FALSE
| 377 |  | 191209-1-КЖ2.2 | 02-01-01 | Сталь арматурная рифленая свариваемая, класс A500С, диаметр 32 мм | т | 1.4394 |  |  | 54166.3 | 77970 |  |  |  | 2024 | FALSE
осн | 378 | 1.4.11 | 191209-1-КЖ2.2 | 02-01-01 | Устройство ребер жесткости Р1,Р2,Р3 с армированием | м3 | 1.84 |  | 11255 |  | 27106 |  |  | 38361 | 2024 | TRUE
| 379 |  | 191209-1-КЖ2.2 | 02-01-01 | Смеси бетонные тяжелого бетона (БСТ), класс В40 (М550) W4 | м3 | 1.868 |  |  |  | 13199 |  |  |  | 2024 | FALSE
| 380 |  | 191209-1-КЖ2.2 | 02-01-01 | Сталь арматурная, горячекатаная, гладкая, класс А-I, диаметр 8 мм | т | 0.03954 |  |  | 57511.38 | 2274 |  |  |  | 2024 | FALSE
| 381 |  | 191209-1-КЖ2.2 | 02-01-01 | Сталь арматурная рифленая свариваемая, класс A500С, диаметр 10 мм | т | 0.04803 |  |  |  | 2682 |  |  |  | 2024 | FALSE
| 382 |  | 191209-1-КЖ2.2 | 02-01-01 | Сталь арматурная рифленая свариваемая, класс A500С, диаметр 16 мм | т | 0.06449 |  |  |  | 3493 |  |  |  | 2024 | FALSE
| 383 |  | 191209-1-КЖ2.2 | 02-01-01 | Сталь арматурная рифленая свариваемая, класс A500С, диаметр 20 мм | т | 0.10077 |  |  | 54162.95 | 5458 |  |  |  | 2024 | FALSE
осн | 384 | 1.4.12 | 191209-1-КЖ3.5 | 02-01-01 | Устройство бетонных подушек, монтаж элементов каркаса,устройство плиты перекрытия с армированием по профнастилу | м3 | 103.9 |  | 1192299 |  | 4049482 |  |  | 5241781 | 2024 | TRUE
| 385 |  | 191209-1-КЖ3.5 | 02-01-01 | Анкер-шпилька М12х115/20 | шт | 1402 |  |  | 381.45 | 534796 |  |  |  | 2024 | FALSE
| 386 |  | 191209-1-КЖ3.5 | 02-01-01 | Смеси бетонные тяжелого бетона (БСТ), класс В25 (М350) | м3 | 0.51 |  |  | 5666.67 | 2890 |  |  |  | 2024 | FALSE
| 387 |  | 191209-1-КЖ3.5 | 02-01-01 | Смеси бетонные тяжелого бетона (БСТ), класс В40 (М550) W8 970+885.27*1.5%*2=996,56 | м3 | 109.4214 |  |  | 7083.33 | 775068 |  |  |  | 2024 | FALSE
| 388 |  | 191209-1-КЖ3.5 | 02-01-01 | Конструкции связей, распорок и рамок водостока металлические из швеллера 24У, труб квадратных периметром от 0,32 м до 0,64 м толщиной от 3 мм до 4 мм, стали угловой 75х6 мм, стали листовой толщиной от 6 мм до 10 мм, огрунтованные грунт-эмалью | т | 4.1326 |  |  | 218939.89 | 904791 |  |  |  | 2024 | FALSE
| 389 |  | 191209-1-КЖ3.5 | 02-01-01 | Детали крепления, масса до 0,001 т | т | 0.135 |  |  | 90674.07 | 12241 |  |  |  | 2024 | FALSE
| 390 |  | 191209-1-КЖ3.5 | 02-01-01 | Профнастил оцинкованный с покрытием: полиэстер Н75-750-0,8 | м2 | 907.72 |  |  | 1076.76 | 977394 |  |  |  | 2024 | FALSE
| 391 |  | 191209-1-КЖ3.5 | 02-01-01 | Сталь арматурная рифленая свариваемая, класс A500С, диаметр 8 мм | т | 0.1613 |  |  | 55784.25 | 8998 |  |  |  | 2024 | FALSE
| 392 |  | 191209-1-КЖ3.5 | 02-01-01 | Горячекатанная арматурная сталь класса А500 С, диаметром: 10 мм | т | 1.6898 |  |  | 55833.23 | 94347 |  |  |  | 2024 | FALSE
| 393 |  | 191209-1-КЖ3.5 | 02-01-01 | Сталь арматурная рифленая свариваемая, класс A500С, диаметр 12 мм | т | 11.0957 |  |  | 55000.05 | 610264 |  |  |  | 2024 | FALSE
| 394 |  | 191209-1-КЖ3.5 | 02-01-01 | Сталь арматурная рифленая свариваемая, класс A500С, диаметр 16 мм | т | 2.3473 |  |  | 54166.49 | 127145 |  |  |  | 2024 | FALSE
| 395 |  | 191209-1-КЖ3.5 | 02-01-01 | Плиты пенополистирольные М35 | м3 | 0.1287 |  |  | 12027.97 | 1548 |  |  |  | 2024 | FALSE
осн | 396 | 1.4.13 | 191209-1-КЖ2.3 | 02-01-01 | Устройство вертикальных несущих конструкций Стены ЛК С05-11...С05-14, С05-16 4 эт. с армированием | м3 | 156.2 |  | 1222236 |  | 2028746 |  |  | 3250982 | 2024 | TRUE
| 397 |  | 191209-1-КЖ2.3 | 02-01-01 | Смеси бетонные тяжелого бетона (БСТ), класс В40 (М550) W4 | м3 | 158.543 |  |  |  | 1120199 |  |  |  | 2024 | FALSE
| 398 |  | 191209-1-КЖ2.3 | 02-01-01 | Детали закладные и накладные изготовленные: без применения сварки, гнутья, сверления (пробивки) отверстий поставляемые приваренными к стержням каркасов и сеток | т | 0.1736 |  |  |  | 15194 |  |  |  | 2024 | FALSE
| 399 |  | 191209-1-КЖ2.3 | 02-01-01 | Сталь арматурная, горячекатаная, гладкая, класс А-I, диаметр 8 мм | т | 1.4724 |  |  | 57500 | 84663 |  |  |  | 2024 | FALSE
| 400 |  | 191209-1-КЖ2.3 | 02-01-01 | Сталь арматурная рифленая свариваемая, класс A500С, диаметр 12 мм | т | 5.3201 |  |  | 55000.09 | 292606 |  |  |  | 2024 | FALSE
| 401 |  | 191209-1-КЖ2.3 | 02-01-01 | Сталь арматурная рифленая свариваемая, класс A500С, диаметр 16 мм | т | 9.5277 |  |  |  | 516084 |  |  |  | 2024 | FALSE
осн | 402 | 1.4.17 | 191209-1-КЖ4.2 | 02-01-01 | Устройство лестниц Лво1-Лво3, Лно1, Лно4 с армированием | м3 | 273.59 |  | 5011889 |  | 4412443 |  |  | 9424332 | 2024 | TRUE
| 403 |  | 191209-1-КЖ4.2 | 02-01-01 | Палуба опалубки из бакелизированной фанеры | м2 | 239.664 |  |  |  | 311979 |  |  |  | 2024 | FALSE
| 404 |  | 191209-1-КЖ4.2 | 02-01-01 | Смеси бетонные тяжелого бетона (БСТ), класс В40 (М550) W6 | м3 | 277.7 |  |  |  | 1967042 |  |  |  | 2024 | FALSE
| 405 |  | 191209-1-КЖ4.2 | 02-01-01 | Конструкции стальные приспособлений для монтажа | т | 3.65 |  |  |  | 243825 |  |  |  | 2024 | FALSE
| 406 |  | 191209-1-КЖ4.2 | 02-01-01 | Сталь арматурная, горячекатаная, гладкая, класс А-I, диаметр 8 мм | т | 4.6634 |  |  | 57499.95 | 268147 |  |  |  | 2024 | FALSE
| 407 |  | 191209-1-КЖ4.2 | 02-01-01 | Сталь арматурная, горячекатаная, гладкая, класс А-I, диаметр 10 мм | т | 0.46303 |  |  | 57499.51 | 26624 |  |  |  | 2024 | FALSE
| 408 |  | 191209-1-КЖ4.2 | 02-01-01 | Сталь арматурная рифленая свариваемая, класс A500С, диаметр 8 мм | т | 0.0865 |  |  |  | 4825 |  |  |  | 2024 | FALSE
| 409 |  | 191209-1-КЖ4.2 | 02-01-01 | Сталь арматурная рифленая свариваемая, класс A500С, диаметр 10 мм | т | 0.0266 |  |  |  | 1485 |  |  |  | 2024 | FALSE
| 410 |  | 191209-1-КЖ4.2 | 02-01-01 | Сталь арматурная рифленая свариваемая, класс A500С, диаметр 12 мм | т | 15.046 |  |  | 55000.01 | 827528 |  |  |  | 2024 | FALSE
| 411 |  | 191209-1-КЖ4.2 | 02-01-01 | Сталь арматурная рифленая свариваемая, класс A500С, диаметр 16 мм | т | 14.049 |  |  |  | 760988 |  |  |  | 2024 | FALSE
Итог КЖ | 412 |  |  | 02-01-01 | ИТОГО Конструктивные решения |  |  |  | 115441376.25 |  | 170423773.76 |  |  | 285865150.01 | 2024 | TRUE
| 413 | 2 |  |  | Станционная опора | [9 empty] | 2024 | TRUE
осн | 414 | 2.1 | 191209-1-СТ.КЖ2 | 02-02-02 | Комплекс работ по устройству бетонной подготовки монолитной ж/б бетонной ФП1 с устройством обмазочной гидроизоляцией | м3 | 5.9 | 24047.12 | 141878 | 6390 | 37701 |  |  | 179579 | 2024 | TRUE
| 415 |  | 191209-1-СТ.КЖ2 | 02-02-02 | Битум горячий | т | 0.46 |  | 0 | 17634.78 | 8112 |  |  |  | 2024 | FALSE
| 416 |  | 191209-1-СТ.КЖ2 | 02-02-02 | Смеси бетонные тяжелого бетона (БСТ), класс В20 (М250) | м3 | 6.02 |  | 0 | 4915.12 | 29589 |  |  |  | 2024 | FALSE
осн | 417 | 2.2 | 191209-1-СТ.КЖ3 | 02-02-02 | Устройство монолитного железобетонного пилона с армированием и установкой закладных деталей | м3 | 130.4 | 74759 | 9748573.6 | 21157.96 | 2758997.4 |  |  | 12507571 | 2024 | TRUE
| 418 |  | 191209-1-СТ.КЖ3 | 02-02-02 | Смеси бетонные тяжелого бетона (БСТ), класс В40 (М550) | м3 | 133.01 |  |  | 7083.4 | 942163.03 |  |  |  | 2024 | FALSE
| 419 |  | 191209-1-СТ.КЖ3 | 02-02-02 | Детали закладные и накладные изготовленные: без применения сварки, гнутья, сверления (пробивки) отверстий поставляемые приваренными к стержням каркасов и сеток | т | 4.03 |  |  | 87497.3 | 352614.12 |  |  |  | 2024 | FALSE
| 420 |  | 191209-1-СТ.КЖ3 | 02-02-02 | Каркасы металлические | т | 19.89 |  |  | 73615.9 | 1464220.25 |  |  |  | 2024 | FALSE
Итог Ст опора | 421 |  |  | 02-02-02 | ИТОГО Станционная опора |  |  |  | 9890451.6 |  | 2796698.4 |  |  | 12687150 | 2024 | TRUE
| 422 | [13 empty] | 2024 | TRUE
| 423 | 3 |  |  | Конструкции металлические | [9 empty] | 2024 | TRUE
| 424 |  |  |  | 1ЭТАЖ | [9 empty] | 2024 | TRUE
осн | 425 | 3.1 | 191209-1-КМ1 | 02-01-02 | Монтаж каркасов | т | 1159.27 | 22045.8 | 25557034.57 |  |  |  |  | 25557034.57 | 2024 | TRUE
осн | 426 | 3.2 | 191209-1-КМ1 | 02-01-02 | Конструкции металлические каркаса из двутавров, балок, швеллеров, уголков, проката листового горячекатанного с огнезащитным покрытием | т | 1158.1 |  |  | 218939.9 | 253554298.19 |  |  | 253554298.19 | 2024 | TRUE
осн | 427 | 3.3 | 191209-1-КМ1 | 02-01-02 | Огнезащитное покрытие металлоконструкций краской с подготовкой поверхности | м2 | 47501.82 | 1872.03 | 88924754.6 | 758.33 | 36022213.5 |  |  | 124946968.1 | 2024 | TRUE
| 428 |  | 191209-1-КМ1 | 02-01-02 | Краска Defender M | кг | 61752.37 |  |  | 583.33 | 36022213.5 |  |  |  | 2024 | FALSE
осн строки | 429 |  |  | 02-01-02 | 2ЭТАЖ | [9 empty] | 2024 | TRUE
осн | 430 | 3.4 | 191209-1-КМ2 | 02-01-02 | Монтаж каркасов | т | 1887.75 | 22045.75 | 41616857 |  |  |  |  | 41616857 | 2024 | TRUE
осн | 431 | 3.5 | 191209-1-КМ2 | 02-01-02 | Конструкции металлические каркаса из двутавров, балок, швеллеров, уголков, проката листового горячекатанного с огнезащитным покрытием | т | 1887.75 |  |  | 218939.85 | 413303705.9 |  |  | 413303705.9 | 2024 | TRUE
осн | 432 | 3.6 | 191209-1-КМ1 | 02-01-02 | Огнезащитное покрытие металлоконструкций краской с подготовкой поверхности | м2 | 38759.25 | 1872.03 | 72558415.5 | 758.33 | 29392431.3 |  |  | 101950846.8 | 2024 | TRUE
| 433 |  | 191209-1-КМ2 | 02-01-02 | Краска Defender M | кг | 50387.03 |  |  | 583.33 | 29392431.3 |  |  |  | 2024 | FALSE
| 434 |  |  |  | 3ЭТАЖ | [9 empty] | 2024 | TRUE
осн | 435 | 3.7 | 191209-1-КМ3 | 02-01-02 | Монтаж каркасов | т | 948.4 | 22045.75 | 20908185.5 |  |  |  |  | 20908185.5 | 2024 | TRUE
осн | 436 | 3.8 | 191209-1-КМ3 | 02-01-02 | Конструкции металлические каркаса из двутавров, балок, швеллеров, уголков, проката листового горячекатанного с огнезащитным покрытием | т | 948.4 |  |  | 218939.85 | 207642555.8 |  |  | 207642555.8 | 2024 | TRUE
осн | 437 | 3.9 | 191209-1-КМ3 | 02-01-02 | Огнезащитное покрытие металлоконструкций краской с подготовкой поверхности | м2 | 15736.51 | 1872.03 | 29459193.1 | 758.33 | 11933520.1 |  |  | 41392713.2 | 2024 | TRUE
| 438 |  | 191209-1-КМ3 | 02-01-02 | Краска Defender M | кг | 20457.46 |  |  | 583.33 | 11933520.1 |  |  |  | 2024 | FALSE
| 439 |  |  |  | 4ЭТАЖ | [9 empty] | 2024 | TRUE
осн | 440 | 3.10 | 191209-1-КМ4 | 02-01-02 | Монтаж каркасов | т | 654.16 | 22045.75 | 14421445.2 |  |  |  |  | 14421445.2 | 2024 | TRUE
осн | 441 | 3.11 | 191209-1-КМ4 | 02-01-02 | Конструкции металлические каркаса из двутавров, балок, швеллеров, уголков, проката листового горячекатанного с огнезащитным покрытием | т | 654.16 |  |  | 218939.85 | 143221693.7 |  |  | 143221693.7 | 2024 | TRUE
осн | 442 | 3.12 | 191209-1-КМ4 | 02-01-02 | Огнезащитное покрытие металлоконструкций краской с подготовкой поверхности | м2 | 14408.64 | 1887.79 | 27200418.2 | 1079.17 | 15549324 |  |  | 42749742.2 | 2024 | TRUE
| 443 |  | 191209-1-КМ4 | 02-01-02 | Краска Defender M | кг | 26655.98 |  |  | 583.33 | 15549324 |  |  |  | 2024 | FALSE
| 444 |  |  |  | Прочие конструкции СМ1-СМ6 | [9 empty] | 2024 | TRUE
осн | 445 | 3.13 | 191209-1-КМ5 | 02-01-02 | Монтаж прочих конструкций СМ1-СМ6 | т | 671.59 | 22045.75 | 14805702.57 |  |  |  |  | 14805702.57 | 2024 | TRUE
осн | 446 | 3.14 | 191209-1-КМ5 | 02-01-02 | Конструкции металлические из двутавров, балок, швеллеров, уголков, проката листового горячекатанного с огнезащитным покрытием | т | 607.59 |  |  | 218939.85 | 133025664.8 |  |  | 133025664.8 | 2024 | TRUE
осн | 447 | 3.15 | 191209-1-КМ5 | 02-01-02 | Болты для монтажа стальных конструкций, в комплекте с гайками и шайбами, диаметр 24-48 мм, длина 55-300 мм | т | 64 |  |  | 178333.33 | 11413333.3 |  |  | 11413333.3 | 2024 | TRUE
осн | 448 | 3.16 | 191209-1-КМ5 | 02-01-02 | Огнезащитное покрытие металлоконструкций краской с подготовкой поверхности | м2 | 17081.39 | 1872.03 | 31976846.7 | 1598.33 | 27301755 |  |  | 59278601.7 | 2024 | TRUE
| 449 |  | 191209-1-КМ5 | 02-01-02 | Краска Defender M | кг | 46803 |  |  | 583.33 | 27301755 |  |  |  | 2024 | FALSE
| 450 |  |  |  | Металлические конструкции. Трансформаторная | [9 empty] | 2024 | TRUE
осн | 451 | 3.17 | 191209-1-ЭП1.КМ | 02-01-02 | Монтаж металлоконструкций площадок, лестниц, каркасов краской с подготовкой поверхности | т | 3.741 | 44758.75 | 167442.5 |  |  |  |  | 167442.5 | 2024 | TRUE
осн | 452 | 3.18 | 191209-1-ЭП1.КМ | 02-01-02 | Конструкции металлические из двутавров, балок, швеллеров, уголков, проката листового горячекатанного с огнезащитным покрытием | т | 3.741 |  |  | 218939.86 | 819054 |  |  | 819054 | 2024 | TRUE
осн | 453 | 3.19 | 191209-1-ЭП1.КМ | 02-01-02 | Анкер высоких нагрузок Hilti HSL-3 M24/60 / Химический анкер Hilti HST М12х145/50 | шт | 20 |  |  | 2988.14 | 59762.7 |  |  | 59762.7 | 2024 | TRUE
осн | 454 | 3.20 | 191209-1-ЭП1.КМ | 02-01-02 | Окраска металлоконструкций грунт-краской цинконаполненной однокомпонентной полиуретановой | м2 | 157 | 150.64 | 23650.9 | 232.99 | 36579 |  |  | 60229.9 | 2024 | TRUE
| 455 |  | 191209-1-ЭП1.КМ | 02-01-02 | Грунтовка однокомпонентная цинкнаполненная полиуретановая отверждаемая влагой воздуха для долговременной антикоррозионной защиты металла | кг | 51 |  |  | 717.24 | 36579 |  |  |  | 2024 | FALSE
Итог КМ | 456 |  |  | 02-01-02 | ИТОГО Конструкции металлические |  |  |  | 367619946.34 |  | 1283275891.29 |  | 0 | 1650895837.63 | 2024 | TRUE
| 457 | [13 empty] | 2024 | TRUE
| 458 | 4 |  |  | Архитектурные решения | [9 empty] | 2024 | TRUE
| 459 | 4.1 |  |  | Кладочные и отделочные планы | [9 empty] | 2024 | TRUE
осн | 460 | 4.1.1 | 191209-1-АР1 | 02-01-03 | Кладка стен с армированием и установкой закладных деталей на отм. - 4,200. | м3 | 6.67 | 5196.7 | 34661.99 | 8970.2 | 59831.23 | 0 | 0 | 94493.22 | 2024 | TRUE
| 461 |  | 191209-1-АР1 | 02-01-03 | Элементы конструктивные вспомогательного назначения массой не более 50 кг с преобладанием толстолистовой стали без отверстий и сборосварочных операций | т | 0.09 |  |  | 56988.9 | 5129 |  |  |  | 2024 | FALSE
| 462 |  | 191209-1-АР1 | 02-01-03 | Раствор кладочный, цементно-известковый, М100 | м3 | 115.51 |  |  | 97.9 | 11308.43 |  |  |  | 2024 | FALSE
| 463 |  | 191209-1-АР1 | 02-01-03 | Кирпич керамический полнотелый с технологическими пустотами одинарный, размер 250х120х65 мм, марка 100 | шт | 2648 |  |  | 9.2 | 24361.6 |  |  |  | 2024 | FALSE
| 464 |  | 191209-1-АР1 | 02-01-03 | Сетка из проволоки холоднотянутой | т | 0.19 |  |  | 100052.3 | 19031.97 |  |  |  | 2024 | FALSE
| 465 |  | 191209-1-АР1 | 02-01-03 | Изделия теплоизоляционные | м3 | 1.5 | [7 empty] | 2024 | TRUE
осн | 466 | 4.1.2 | 191209-1-АР1 | 02-01-03 | Установка железобетонных перемычек на отм. - 4,200 | шт | 12 | 179.6 | 2155.2 | 399.1 | 4789.2 | 0 | 0 | 6944.4 | 2024 | TRUE
| 467 |  | 191209-1-АР1 | 02-01-03 | Перемычка брусковая 2ПБ-19-3-п, бетон B15, объем 0,033 м3, расход арматуры 0,11 кг | шт | 12 |  |  | 399.1 | 4789.2 |  |  |  | 2024 | FALSE
осн | 468 | 4.1.3 | 191209-1-АР1 | 02-01-03 | Устройство защиты отмостки мембраной Planter | м2 | 754.15 | 16.6 | 12498 | 155.1 | 116998.5 | 0 | 0 | 129496.5 | 2024 | TRUE
| 469 |  | 191209-1-АР1 | 02-01-03 | Мембрана профилированная гидроизоляционная, высота шипа 8 мм, прочность 300-600 Н, относительное удлинение при разрыве не менее 24-28 %, Г4 | м2 | 829.57 |  |  | 141.04 | 116998.5 |  |  |  | 2024 | FALSE
осн | 470 | 4.1.4 (4.3) | 191209-1-АР1 | 02-01-03 | Утепление стен подвала плитами пенополистирольными М35 толщ.125 мм ниже отм.0,000 на битуме и креплением на дюбелях | м3 | 66.57 | 14125.9 | 940361.16 | 12026.5 | 800604.11 | 0 | 0 | 1740965.27 | 2024 | TRUE
| 471 |  | 191209-1-АР1 | 02-01-03 | Плиты пенополистирольные М35 | м3 | 66.57 |  |  | 12026.5 | 800604.11 |  |  |  | 2024 | FALSE
| 472 |  | 191209-1-АР1 | 02-01-03 | Полы на отм. -4.200 | [9 empty] | 2024 | TRUE
осн | 473 | 4.1.5 | 191209-1-АР1 | 02-01-03 | Устройство полов на цементно-песчанной стяжки на керамзитовом основании Тип ФП05 | м3 | 4.5743 | 5230.8 | 23927 | 5299.89 | 24243 | 0 | 0 | 48170 | 2024 | TRUE
| 474 |  | 191209-1-АР1 | 02-01-03 | Гравий керамзитовый М 400, фракция 10-20 мм | м3 | 5.03 |  |  | 1708.3 | 8593 |  |  |  | 2024 | FALSE
| 475 |  | 191209-1-АР1 | 02-01-03 | Раствор готовый кладочный, цементный, М300 | м3 | 2.45 |  |  | 6387.5 | 15650 |  |  |  | 2024 | FALSE
осн | 476 | 4.1.6 | 191209-1-АР1 | 02-01-03 | Устройство полов на цементно-песчанной стяжки с армированием Тип ФП 06.1 | м2 | 328.59 | 497.16 | 163362 | 808.24 | 265578 | 0 | 0 | 428940 | 2024 | TRUE
| 477 |  | 191209-1-АР1 | 02-01-03 | Лист из вспененного полиэтилена толщина 10 мм | м2 | 338.45 |  |  | 145.2 | 49133 |  |  |  | 2024 | FALSE
| 478 |  | 191209-1-АР1 | 02-01-03 | Раствор готовый кладочный, цементный, М250 | м3 | 25.14 |  |  | 5916.7 | 148745 |  |  |  | 2024 | FALSE
| 479 |  | 191209-1-АР1 | 02-01-03 | Сетка сварная из холоднотянутой проволоки 4-5 мм | т | 0.677 |  |  | 100000 | 67700 |  |  |  | 2024 | FALSE
осн | 480 | 4.1.7 | 191209-1-АР1 | 02-01-03 | Устройство полов на цементно-песчанной стяжки с армированием и гидроизоляцией Тип ФП 06.2 | м2 | 16.15 | 489.6 | 7907 | 210.28 | 3396 | 0 | 0 | 11303 | 2024 | TRUE
| 481 |  | 191209-1-АР1 | 02-01-03 | Битумы нефтяные строительные БН-90/10 | т | 0.027891 |  |  | 12415.6 | 346 |  |  |  | 2024 | FALSE
| 482 |  | 191209-1-АР1 | 02-01-03 | Раствор готовый кладочный, цементный, М250 | м3 | 0.577 |  |  | 5250 | 3030 |  |  |  | 2024 | FALSE
| 483 |  | 191209-1-АР1 | 02-01-03 | Фибра полипропиленовая | кг | 0.08151 |  |  | 248.7 | 20 |  |  |  | 2024 | FALSE
осн | 484 | 4.1.8 | 191209-1-АР1 | 02-01-03 | Устройство полов на цементно-песчанной стяжки с армированием Тип ФП 07 | м2 | 71.26 | 285.27 | 20328 | 517.26 | 36860 | 0 | 0 | 57188 | 2024 | TRUE
| 485 |  | 191209-1-АР1 | 02-01-03 | Раствор готовый кладочный, цементный, М300 | м3 | 1.45 |  |  | 6387.5 | 9262 |  |  |  | 2024 | FALSE
| 486 |  | 191209-1-АР1 | 02-01-03 | Раствор готовый кладочный, цементный, М250 | м3 | 2.18 |  |  | 5916.7 | 12898 |  |  |  | 2024 | FALSE
| 487 |  | 191209-1-АР1 | 02-01-03 | Сетка сварная из холоднотянутой проволоки 4-5 мм | т | 0.147 |  |  | 100000 | 14700 |  |  |  | 2024 | FALSE
осн | 488 | 4.1.9 | 191209-1-АР1 | 02-01-03 | Устройство полов на цементно-песчанной стяжке Тип ФП 06* | м2 | 12.21 | 425.8 | 5199 | 1868.06 | 22809 | 0 | 0 | 28008 | 2024 | TRUE
| 489 |  | 191209-1-АР1 | 02-01-03 | Грунт-эмаль акриловая однокомпонентная, марка "Conseal Touch-Up" | л | 2.442 |  |  | 2417.5 | 5903 |  |  |  | 2024 | FALSE
| 490 |  | 191209-1-АР1 | 02-01-03 | Смесь сухая: гидроизоляционная проникающая "Кальматрон" (ТУ 5745-001-47517383-00) | кг | 103 |  |  | 137.9 | 14203 |  |  |  | 2024 | FALSE
| 491 |  | 191209-1-АР1 | 02-01-03 | Раствор готовый кладочный, цементный, М300 | м3 | 0.25 |  |  | 6387.5 | 1597 |  |  |  | 2024 | FALSE
| 492 |  | 191209-1-АР1 | 02-01-03 | Раствор готовый кладочный, цементный, М250 | м3 | 0.187 |  |  | 5916.7 | 1106 |  |  |  | 2024 | FALSE
| 493 |  | 191209-1-АР1 | 02-01-03 | Отделочные работы на отм.-4.200 | [9 empty] | 2024 | TRUE
осн | 494 | 4.1.10 | 191209-1-АР1 | 02-01-03 | Сплошное выравнивание стен с огрунтовкой | м2 | 504.72 | 182.77 | 92249 | 129.6 | 65410 | 0 | 0 | 157659 | 2024 | TRUE
| 495 |  | 191209-1-АР1 | 02-01-03 | Смесь штукатурная цементно-песчаная "БИРСС 55" (марка М100) | т | 4.29 |  |  | 10196.8 | 43745 |  |  |  | 2024 | FALSE
| 496 |  | 191209-1-АР1 | 02-01-03 | Грунтовка: водно-дисперсионная "БИРСС Бетон-контакт | т | 0.13 |  |  | 165097 | 21665 |  |  |  | 2024 | FALSE
| 497 | 4.2 |  | 02-01-03 | Кирпичная кладка на отм. 0.000 +21.60 | [9 empty] | 2024 | TRUE
осн | 498 | 4.2.1 | 191209-1-АР2 | 02-01-03 | Установка железобетонных перемычек с установкой арматуры | шт | 686 | 182.93 | 125491 | 413.18 | 283442 | 0 | 0 | 408933 | 2024 | TRUE
| 499 |  | 191209-1-АР2 | 02-01-03 | Перемычка брусковая 2ПБ-16-2-п, бетон B15, объем 0,026 м3, расход арматуры 0,79 кг | шт | 100 |  |  | 313.7 | 31368 |  |  |  | 2024 | FALSE
| 500 |  | 191209-1-АР2 | 02-01-03 | Перемычка брусковая 2ПБ-19-3-п, бетон B15, объем 0,033 м3, расход арматуры 0,11 кг | шт | 34 |  |  | 399.1 | 13571 |  |  |  | 2024 | FALSE
| 501 |  | 191209-1-АР2 | 02-01-03 | Перемычка брусковая 3ПБ25-8-п, бетон B15, объем 0,065 м3, расход арматуры 2,42 кг | шт | 14 |  |  | 784.1 | 10977 |  |  |  | 2024 | FALSE
| 502 |  | 191209-1-АР2 | 02-01-03 | Перемычка брусковая 3ПБ 18-8-п, бетон B15, объем 0,048 м3, расход арматуры 1,5 кграсход арматуры 2,42 кг | шт | 8 |  |  | 640.5 | 5124 |  |  |  | 2024 | FALSE
| 503 |  | 191209-1-АР2 | 02-01-03 | Перемычка брусковая 2ПБ 29-4-п, бетон B15, объем 0,048 м3, расход арматуры 3,32 кг | шт | 20 |  |  | 633.9 | 12678 |  |  |  | 2024 | FALSE
| 504 |  | 191209-1-АР2 | 02-01-03 | Перемычка брусковая 3ПБ-21-8-п, бетон B15, объем 0,055 м3, расход арматуры 1,73 кг | шт | 74 |  |  | 655.8 | 48530 |  |  |  | 2024 | FALSE
| 505 |  | 191209-1-АР2 | 02-01-03 | Перемычка брусковая 3ПБ16-37-п, бетон B15, объем 0,041 м3, расход арматуры 3,26 кг | шт | 98 |  |  | 556 | 54486 |  |  |  | 2024 | FALSE
| 506 |  | 191209-1-АР2 | 02-01-03 | Перемычка брусковая 2ПБ26-4-п, бетон B15, объем 0,044 м3, расход арматуры 2,66 кг | шт | 1 |  |  | 570.6 | 571 |  |  |  | 2024 | FALSE
| 507 |  | 191209-1-АР2 | 02-01-03 | Перемычка брусковая 2БП-22-3-п, бетон B15, объем 0,037 м3, расход арматуры 1,44 кг | шт | 6 |  |  | 456.3 | 2738 |  |  |  | 2024 | FALSE
| 508 |  | 191209-1-АР2 | 02-01-03 | Перемычка брусковая 3ПБ-13-37-п, бетон B15, объем 0,034 м3, расход арматуры 2,06 кг | шт | 25 |  |  | 442 | 11049 |  |  |  | 2024 | FALSE
| 509 |  | 191209-1-АР2 | 02-01-03 | Перемычка брусковая 2ПБ-13-1-п, бетон B15, объем 0,022 м3, расход арматуры 0,57 кг | шт | 128 |  |  | 256.6 | 32842 |  |  |  | 2024 | FALSE
| 510 |  | 191209-1-АР2 | 02-01-03 | Перемычка брусковая 2ПБ10-1-п, бетон B15, объем 0,017 м3, расход арматуры 0,50 кг | шт | 152 |  |  | 199.6 | 30335 |  |  |  | 2024 | FALSE
| 511 |  | 191209-1-АР2 | 02-01-03 | Перемычка брусковая 4ПБ44-8-п, бетон B15, объем 0,154 м3, расход арматуры 12,52 кг | шт | 2 |  |  | 1373.7 | 2747 |  |  |  | 2024 | FALSE
| 512 |  | 191209-1-АР2 | 02-01-03 | Перемычка брусковая 2ПБ-25-3-п, бетон B15, объем 0,041 м3, расход арматуры 2,11 кг | шт | 6 |  |  | 513.3 | 3080 |  |  |  | 2024 | FALSE
| 513 |  | 191209-1-АР2 | 02-01-03 | Перемычка брусковая 3ПБ39-8-п, бетон B15, объем 0,103 м3, расход арматуры 10,71 кг | шт | 2 |  |  | 1308.7 | 2617 |  |  |  | 2024 | FALSE
| 514 |  | 191209-1-АР2 | 02-01-03 | Перемычка брусковая 3ПБ27-8-п, бетон B15, объем 0,072 м3, расход арматуры 3,54 кг | шт | 4 |  |  | 898.2 | 3593 |  |  |  | 2024 | FALSE
| 515 |  | 191209-1-АР2 | 02-01-03 | Перемычка брусковая 3ПБ 30-8-п, бетон B15, объем 0,079 м3, расход арматуры 3,86 кг | шт | 10 |  |  | 1033.3 | 10333 |  |  |  | 2024 | FALSE
| 516 |  | 191209-1-АР2 | 02-01-03 | Перемычка брусковая 4ПБ44-8-п, бетон B15, объем 0,154 м3, расход арматуры 12,52 кг | шт | 2 |  |  | 1373.7 | 2747 |  |  |  | 2024 | FALSE
| 517 |  | 191209-1-АР2 | 02-01-03 | Конструкции сварные индивидуальные прочие, масса сборочной единицы до 0,1 | т | 0.01912 |  |  | 94335.2 | 4056 |  |  |  | 2024 | FALSE
осн | 518 | 4.2.2 | 191209-1-АР2 | 02-01-03 | Кладка стен с армированием и установкой закладных деталей на отм. 0.000 | м3 | 3014.29 | 3851.56 | 11609716 | 7388.96 | 22272463 | 0 | 0 | 33882179 | 2024 | TRUE
| 519 |  |  | 02-01-03 | Элементы конструктивные вспомогательного назначения массой не более 50 кг с преобладанием толстолистовой стали без отверстий и сборосварочных операций | т | 1.2179 |  |  | 58802.2 | 71615 |  |  |  | 2024 | FALSE
| 520 |  |  | 02-01-03 | Раствор кладочный, цементно-известковый, М100 | м3 | 726.44 |  |  | 4750 | 3450609 |  |  |  | 2024 | FALSE
| 521 |  |  | 02-01-03 | Кирпич керамический полнотелый с технологическими пустотами одинарный, размер 250х120х65 мм, марка 100 | шт | 218548 |  |  | 9.2 | 2016276 |  |  |  | 2024 | FALSE
| 522 |  |  | 02-01-03 | Кирпич керамический пустотелый одинарный, размер 250х120х65 мм, марка 100 | шт | 987168 |  |  | 14.1 | 13931478 |  |  |  | 2024 | FALSE
| 523 |  |  | 02-01-03 | Сетка из проволоки холоднотянутой | т | 28.0249 |  |  | 100000 | 2802485 |  |  |  | 2024 | FALSE
| 524 |  |  | 02-01-03 | Утепление КМ балок | [9 empty] | 2024 | TRUE
осн | 525 | 4.2.3 | 191209-1-АР2 | 02-01-03 | Утепление КМ балок и наружных лестниц, тамбуров | м2 | 1800.14 | 85.39 | 153715 | 2114.9 | 3807113 | 0 | 0 | 3960828 | 2024 | TRUE
| 526 |  | 191209-1-АР2 | 02-01-03 | Клей для приклеивания минеральной ваты | кг | 409 |  |  | 55.7 | 409801 |  |  |  | 2024 | FALSE
| 527 |  | 191209-1-АР2 | 02-01-03 | Плиты минераловатные "Руф Баттс" ROCKWOOL | м3 | 297.76 |  |  | 11409.5 | 3397312 |  |  |  | 2024 | FALSE
| 528 |  | 191209-1-АР2 | 02-01-03 | Перегородки | [9 empty] | 2024 | TRUE
осн | 529 | 4.2.4 | 191209-1-АР2 | 02-01-03 | Монтаж перегородки марки П2,0 с двухслойной обшивкой аквапанелями | м2 | 130.8 | 1075.99 | 140739 | 5049.05 | 660416 | 0 | 0 | 801155 | 2024 | TRUE
| 530 |  | 191209-1-АР2 | 02-01-03 | Шурупы с острым концом, для крепления плит к деревянному или стальному каркасу 4,2/39 мм | шт | 3989.4 |  |  | 1545.4 | 6165 |  |  |  | 2024 | FALSE
| 531 |  | 191209-1-АР2 | 02-01-03 | Профиль направляющий, стальной, оцинкованный, для монтажа гипсовых перегородок и подвесных потолков, длина 3 м, сечение 50х40х0,6 мм | м | 184,428 |  |  | 55.3 | 10199 |  |  |  | 2024 | FALSE
| 532 |  | 191209-1-АР2 | 02-01-03 | Профиль стоечный, стальной, оцинкованный, для монтажа гипсовых перегородок, длина 3 м, сечение 50х50х0,6 мм | м | 528,432 |  |  | 61.6 | 32546 |  |  |  | 2024 | FALSE
| 533 |  | 191209-1-АР2 | 02-01-03 | Клей полиуретановый однокомпонентный для швов, объем 310 мл | кг | 86,328 |  |  | 459.1 | 39634 |  |  |  | 2024 | FALSE
| 534 |  | 191209-1-АР2 | 02-01-03 | Маты из минеральной ваты прошивные теплоизоляционные, фольгированные, толщина 50 мм | м3 | 6.74 |  |  | 8766.8 | 59053 |  |  |  | 2024 | FALSE
| 535 |  | 191209-1-АР2 | 02-01-03 | Плиты армоцементные | шт | 538.9 |  |  | 951.6 | 512819 |  |  |  | 2024 | FALSE
осн | 536 | 4.2.5 | 191209-1-АР2 | 02-01-03 | Монтаж перегородки марки П2,1 с однослойной обшивкой аквапанелями | м2 | 332.4 | 723.37 | 240447 | 2920.09 | 970637 | 0 | 0 | 1211084 | 2024 | TRUE
| 537 |  | 191209-1-АР2 | 02-01-03 | Шурупы с острым концом, для крепления плит к деревянному или стальному каркасу 4,2/25 мм | шт | 10138.2 |  |  | 1 | 9965 |  |  |  | 2024 | FALSE
| 538 |  | 191209-1-АР2 | 02-01-03 | Профиль направляющий, стальной, оцинкованный, для монтажа гипсовых перегородок и подвесных потолков, длина 3 м, сечение 50х40х0,6 мм | м | 468,684 |  |  | 55.3 | 25918 |  |  |  | 2024 | FALSE
| 539 |  | 191209-1-АР2 | 02-01-03 | Профиль стоечный, стальной, оцинкованный, для монтажа гипсовых перегородок, длина 3 м, сечение 50х50х0,6 мм | м | 1342,896 |  |  | 61.6 | 82709 |  |  |  | 2024 | FALSE
| 540 |  | 191209-1-АР2 | 02-01-03 | Клей полиуретановый однокомпонентный для швов, объем 310 мл | шт | 109,692 |  |  | 459.1 | 50361 |  |  |  | 2024 | FALSE
| 541 |  | 191209-1-АР2 | 02-01-03 | Маты из минеральной ваты прошивные теплоизоляционные, фольгированные, толщина 50 мм | м3 | 17,1186 |  |  | 150075 | 150075 |  |  |  | 2024 | FALSE
| 542 |  | 191209-1-АР2 | 02-01-03 | Плиты армоцементные | м2 | 684,744 |  |  | 951,61 | 651609 |  |  |  | 2024 | FALSE
осн | 543 | 4.2.7 | 191209-1-АР2 | 02-01-03 | Монтаж перегородки марки П2,3 П2,4 с однослойной обшивкой аквапанелями | м2 | 4085.3 | 723.37 | 2955177 | 3345.28 | 13666454 | 0 | 0 | 16621631 | 2024 | TRUE
| 544 |  | 191209-1-АР2 | 02-01-03 | Шурупы с острым концом, для крепления плит к деревянному или стальному каркасу 4,2/25 мм | шт | 124601.65 |  |  | 1 | 122476 |  |  |  | 2024 | FALSE
| 545 |  | 191209-1-АР2 | 02-01-03 | Профиль направляющий, стальной, оцинкованный, для монтажа гипсовых перегородок и подвесных потолков, длина 3 м, сечение 50х40х0,6 мм | м | 5760,273 |  |  | 55.3 | 318543 |  |  |  | 2024 | FALSE
| 546 |  | 191209-1-АР2 | 02-01-03 | Профиль стоечный, стальной, оцинкованный, для монтажа гипсовых перегородок, длина 3 м, сечение 50х50х0,6 мм | м | 16504,612 |  |  | 61.6 | 1016519 |  |  |  | 2024 | FALSE
| 547 |  | 191209-1-АР2 | 02-01-03 | Клей полиуретановый однокомпонентный для швов, объем 310 мл | шт | 1348,149 |  |  | 459.1 | 618949 |  |  |  | 2024 | FALSE
| 548 |  | 191209-1-АР2 | 02-01-03 | Плиты армоцементныем | м | 8415,72 |  |  | 951.6 | 8008483 |  |  |  | 2024 | FALSE
| 549 |  | 191209-1-АР2 | 02-01-03 | Маты из минеральной ваты прошивные теплоизоляционные, фольгированные, толщина 50 мм | м3 | 408,53 |  |  | 8766.8 | 3581484 |  |  |  | 2024 | FALSE
осн | 550 | 4.2.8 | 191209-1-АР2 | 02-01-03 | Монтаж перегородки марки П2,5, П2,6, П-2,7 , П2,8 , П-2,9, П-2,10 с утеплением и однослойной обшивкой аквапанелями | м2 | 6578.1 | 723.37 | 4758389 | 3597.32 | 23663528 | 0 | 0 | 28421917 | 2024 | TRUE
| 551 |  | 191209-1-АР2 | 02-01-03 | Шурупы с острым концом, для крепления плит к деревянному или стальному каркасу 4,2/25 мм | шт | 200632.05 |  |  | 1 | 197209 |  |  |  | 2024 | FALSE
| 552 |  | 191209-1-АР2 | 02-01-03 | Профиль направляющий, стальной, оцинкованный, для монтажа гипсовых перегородок и подвесных потолков, длина 3 м, сечение 50х40х0,6 мм | м | 9275,121 |  |  | 55.3 | 512914 |  |  |  | 2024 | FALSE
| 553 |  | 191209-1-АР2 | 02-01-03 | Профиль стоечный, стальной, оцинкованный, для монтажа гипсовых перегородок, длина 3 м, сечение 50х50х0,6 мм | м | 26575,524 |  |  | 61.6 | 1636787 |  |  |  | 2024 | FALSE
| 554 |  | 191209-1-АР2 | 02-01-03 | Клей полиуретановый однокомпонентный для швов, объем 310 мл | шт | 2170,773 |  |  | 459.1 | 996624 |  |  |  | 2024 | FALSE
| 555 |  | 191209-1-АР2 | 02-01-03 | Плиты армоцементныем | м | 13550,886 |  |  | 8766.8 | 12895159 |  |  |  | 2024 | FALSE
| 556 |  | 191209-1-АР2 | 02-01-03 | Маты из минеральной ваты прошивные теплоизоляционные, фольгированные, толщина 50 мм | м3 | 846,930375 |  |  | 951.6 | 7424835 |  |  |  | 2024 | FALSE
осн | 557 | 4.2.9 | 191209-1-АР2 | 02-01-03 | Монтаж перегородки марки П3,4 - с двухслойной обшивкой аквапанелями | м2 | 258.1 | 1046.01 | 269975 | 5079.04 | 1310900 | 0 | 0 | 1580875 | 2024 | TRUE
| 558 |  | 191209-1-АР2 | 02-01-03 | Шурупы с острым концом, для крепления плит к деревянному или стальному каркасу 4,2/25 мм | шт | 7872.05 |  |  | 1 | 7738 |  |  |  | 2024 | FALSE
| 559 |  | 191209-1-АР2 | 02-01-03 | Шурупы с острым концом, для крепления плит к деревянному или стальному каркасу 4,2/39 мм | шт | 7872.05 |  |  | 1.6 | 12165 |  |  |  | 2024 | FALSE
| 560 |  | 191209-1-АР2 | 02-01-03 | Профиль направляющий, стальной, оцинкованный, для монтажа гипсовых перегородок и подвесных потолков, длина 3 м, сечение 50х40х0,6 мм | м | 363,921 |  |  | 55.3 | 20125 |  |  |  | 2024 | FALSE
| 561 |  | 191209-1-АР2 | 02-01-03 | Профиль стоечный, стальной, оцинкованный, для монтажа гипсовых перегородок, длина 3 м, сечение 50х50х0,6 мм | м | 1042,724 |  |  | 61.6 | 64221 |  |  |  | 2024 | FALSE
| 562 |  | 191209-1-АР2 | 02-01-03 | Клей полиуретановый однокомпонентный для швов, объем 310 мл | кг | 170,346 |  |  | 459.1 | 78208 |  |  |  | 2024 | FALSE
| 563 |  | 191209-1-АР2 | 02-01-03 | Плиты армоцементные | м2 | 1063,37 |  |  | 951.6 | 1011914 |  |  |  | 2024 | FALSE
| 564 |  | 191209-1-АР2 | 02-01-03 | Маты из минеральной ваты прошивные теплоизоляционные, фольгированные, толщина 50 мм | м3 | 13,29215 |  |  | 8766.8 | 116529 |  |  |  | 2024 | FALSE
осн | 565 | 4.2.10 | 191209-1-АР2 | 02-01-03 | Монтаж перегородки марки П3,5 - с однослойной обшивкой аквапанелями | м2 | 22.5 | 723.33 | 16275 | 3597.33 | 80940 | 0 | 0 | 97215 | 2024 | TRUE
| 566 |  | 191209-1-АР2 | 02-01-03 | Шурупы с острым концом, для крепления плит к деревянному или стальному каркасу 4,2/25 мм | шт | 686.25 |  |  | 1 | 675 |  |  |  | 2024 | FALSE
| 567 |  | 191209-1-АР2 | 02-01-03 | Профиль направляющий, стальной, оцинкованный, для монтажа гипсовых перегородок и подвесных потолков, длина 3 м, сечение 50х40х0,6 мм | м | 31,725 |  |  | 55.3 | 1754 |  |  |  | 2024 | FALSE
| 568 |  | 191209-1-АР2 | 02-01-03 | Профиль стоечный, стальной, оцинкованный, для монтажа гипсовых перегородок, длина 3 м, сечение 50х50х0,6 мм | м | 90,9 |  |  | 61.6 | 5599 |  |  |  | 2024 | FALSE
| 569 |  | 191209-1-АР2 | 02-01-03 | Клей полиуретановый однокомпонентный для швов, объем 310 мл | кг | 7,425 |  |  | 459.1 | 3409 |  |  |  | 2024 | FALSE
| 570 |  | 191209-1-АР2 | 02-01-03 | Плиты армоцементные | м2 | 46,35 |  |  | 951.6 | 44107 |  |  |  | 2024 | FALSE
| 571 |  | 191209-1-АР2 | 02-01-03 | Маты из минеральной ваты прошивные теплоизоляционные, фольгированные, толщина 50 мм | м3 | 2,896875 |  |  | 8766.8 | 25396 |  |  |  | 2024 | FALSE
осн | 572 | 4.2.11 | 191209-1-АР2 | 02-01-03 | Монтаж конструкции перекрытия марки П3,6 | м2 | 16.19 | 1430.7 | 23163 | 3142.99 | 50885 | 0 | 0 | 74048 | 2024 | TRUE
| 573 |  | 191209-1-АР2 | 02-01-03 | Шурупы с острым концом, для крепления плит к деревянному или стальному каркасу 4,2/25 мм | шт | 411.23 |  |  | 9.8 | 404 |  |  |  | 2024 | FALSE
| 574 |  | 191209-1-АР2 | 02-01-03 | Шурупы с острым концом, для крепления плит к деревянному или стальному каркасу 4,2/39 мм | шт | 590.94 |  |  | 0.2 | 11 |  |  |  | 2024 | FALSE
| 575 |  | 191209-1-АР2 | 02-01-03 | Смеси сухие бетонные, безусадочные, быстротвердеющие, содержащие полимерную и жесткую стальную фибры, для ремонта бетонных и железобетонных элементов конструкций мостов, аэродромных и дорожных покрытий, подверженных динамическим и ударным нагрузкам, крупность заполнителя 10 мм | кг | 11,6568 |  |  | 126.9 | 1479 |  |  |  | 2024 | FALSE
| 576 |  | 191209-1-АР2 | 02-01-03 | Профиль направляющий, стальной, оцинкованный, для монтажа гипсовых перегородок и подвесных потолков, длина 3 м, сечение 60х27х0,6 мм | м | 98.27 |  |  | 49.4 | 4542 |  |  |  | 2024 | FALSE
| 577 |  | 191209-1-АР2 | 02-01-03 | Подвес профиля стальной, оцинкованный с зажимом пружинный анкерный, для крепления профилей сечение 60х27 мм | шт | 77.31 |  |  | 11.2 | 2705 |  |  |  | 2024 | FALSE
| 578 |  | 191209-1-АР2 | 02-01-03 | Соединитель профиля двухуровневый потолочный | шт | 66,379 |  |  | 6 | 399 |  |  |  | 2024 | FALSE
| 579 |  | 191209-1-АР2 | 02-01-03 | Грунтовка укрепляющая, глубокого проникновения, быстросохнущая, паропроницаемая | кг | 1,859 |  |  | 117.4 | 218 |  |  |  | 2024 | FALSE
| 580 |  | 191209-1-АР2 | 02-01-03 | Лист гипсоволокнистый влагостойкий ГВЛВ, толщина 10 мм | м2 | 18,759 |  |  | 469.6 | 3961 |  |  |  | 2024 | FALSE
| 581 |  | 191209-1-АР2 | 02-01-03 | Плиты армоцементные | м2 | 16,67 |  |  | 951.6 | 15863 |  |  |  | 2024 | FALSE
| 582 |  | 191209-1-АР2 | 02-01-03 | Маты из минеральной ваты прошивные теплоизоляционные, фольгированные, толщина 50 мм | м3 | 2,43 |  |  | 8766.8 | 21303 |  |  |  | 2024 | FALSE
осн | 583 | 4.2.12 | 191209-1-АР2 | 02-01-03 | Монтаж перегородки марки П7 - с однослойной обшивкой Аквапанелями на двойном разнесенном металлическом каркасе | м2 | 973.9 | 794.76 | 774013 | 3671.51 | 3575686 | 0 | 0 | 4349699 | 2024 | TRUE
| 584 |  | 191209-1-АР2 | 02-01-03 | Шурупы с острым концом, для крепления плит к деревянному или стальному каркасу 4,2/25 мм | шт | 34573.45 |  |  | 1 | 33984 |  |  |  | 2024 | FALSE
| 585 |  | 191209-1-АР2 | 02-01-03 | Профиль направляющий, стальной, оцинкованный, для монтажа гипсовых перегородок и подвесных потолков, длина 3 м, сечение 50х40х0,6 мм | м | 1373,199 |  |  | 55.3 | 75938 |  |  |  | 2024 | FALSE
| 586 |  | 191209-1-АР2 | 02-01-03 | Профиль стоечный, стальной, оцинкованный, для монтажа гипсовых перегородок, длина 3 м, сечение 50х50х0,6 мм | м | 3934,556 |  |  | 61.6 | 242329 |  |  |  | 2024 | FALSE
| 587 |  | 191209-1-АР2 | 02-01-03 | Клей полиуретановый однокомпонентный для швов, объем 310 мл | шт | 321,387 |  |  | 459.1 | 147552 |  |  |  | 2024 | FALSE
| 588 |  | 191209-1-АР2 | 02-01-03 | Плиты армоцементные | м2 | 2308,143 |  |  | 951.6 | 2196452 |  |  |  | 2024 | FALSE
| 589 |  | 191209-1-АР2 | 02-01-03 | Маты из минеральной ваты прошивные теплоизоляционные, фольгированные, толщина 50 мм | м3 | 100,3143 |  |  | 8766.8 | 879431 |  |  |  | 2024 | FALSE
осн | 590 | 4.2.13 | 191209-1-АР2 | 02-01-03 | Монтаж перегородки марки П7,1 - с однослойной обшивокй аквапанелями на двойном металлическом каркасе | м2 | 252.4 | 723.37 | 182578 | 3371.57 | 850985 | 0 | 0 | 1033563 | 2024 | TRUE
| 591 |  | 191209-1-АР2 | 02-01-03 | Шурупы с острым концом, для крепления плит к деревянному или стальному каркасу 4,2/25 мм | шт | 7698.2 |  |  | 1 | 7567 |  |  |  | 2024 | FALSE
| 592 |  | 191209-1-АР2 | 02-01-03 | Профиль направляющий, стальной, оцинкованный, для монтажа гипсовых перегородок и подвесных потолков, длина 3 м, сечение 50х40х0,6 мм | м | 355,884 |  |  | 55.3 | 19680 |  |  |  | 2024 | FALSE
| 593 |  | 191209-1-АР2 | 02-01-03 | Профиль стоечный, стальной, оцинкованный, для монтажа гипсовых перегородок, длина 3 м, сечение 50х50х0,6 мм | м | 1019,696 |  |  | 61.6 | 62803 |  |  |  | 2024 | FALSE
| 594 |  | 191209-1-АР2 | 02-01-03 | Клей полиуретановый однокомпонентный для швов, объем 310 мл | шт | 83,292 |  |  | 459.1 | 38240 |  |  |  | 2024 | FALSE
| 595 |  | 191209-1-АР2 | 02-01-03 | Плиты армоцементные | м2 | 519,944 |  |  | 951.6 | 494784 |  |  |  | 2024 | FALSE
| 596 |  | 191209-1-АР2 | 02-01-03 | Маты из минеральной ваты прошивные теплоизоляционные, фольгированные, толщина 50 мм | м3 | 25,9972 |  |  | 8766.8 | 227911 |  |  |  | 2024 | FALSE
осн | 597 | 4.2.14 | 191209-1-АР2 | 02-01-03 | Монтаж перегородки марки П9 - двухслойная обшивка ГВЛ | м2 | 2634.8 | 723.93 | 1907423 | 1790.38 | 4717306 | 0 | 0 | 6624729 | 2024 | TRUE
| 598 |  | 191209-1-АР2 | 02-01-03 | Лист гипсоволокнистый влагостойкий ГВЛВ, толщина 12,5 мм | м2 | 6191.78 |  |  | 245 | 1516924 |  |  |  | 2024 | FALSE
| 599 |  | 191209-1-АР2 | 02-01-03 | Шурупы для ГВЛ 3,9х30 | шт | 94879.15 |  |  | 0.4 | 34071 |  |  |  | 2024 | FALSE
| 600 |  | 191209-1-АР2 | 02-01-03 | Профиль направляющий, стальной, оцинкованный, для монтажа гипсовых перегородок и подвесных потолков, длина 3 м, сечение 50х40х0,6 мм | м | 4242,028 |  |  | 55.3 | 234584 |  |  |  | 2024 | FALSE
| 601 |  | 191209-1-АР2 | 02-01-03 | Профиль стоечный, стальной, оцинкованный, для монтажа гипсовых перегородок, длина 3 м, сечение 50х50х0,6 мм | м | 6850,48 |  |  | 61.6 | 421921 |  |  |  | 2024 | FALSE
| 602 |  | 191209-1-АР2 | 02-01-03 | Грунтовка укрепляющая, глубокого проникновения, быстросохнущая, паропроницаемая | кг | 579,656 |  |  | 117.4 | 68069 |  |  |  | 2024 | FALSE
| 603 |  | 191209-1-АР2 | 02-01-03 | Смесь сухая шпатлевочная на основе гипса с полимерными добавками, крупность заполнителя не более 0,2 мм, прочность на изгиб не более 1,0 Мпа | кг | 2371,32 |  |  | 26.4 | 62579 |  |  |  | 2024 | FALSE
| 604 |  | 191209-1-АР2 | 02-01-03 | Маты из минеральной ваты прошивные теплоизоляционные, фольгированные, толщина 50 мм | м3 | 271,384 |  |  | 8766.8 | 2379158 |  |  |  | 2024 | FALSE
| 605 | 4.3 | 191209-1-АР2 | 02-01-03 | Утепление | [9 empty] | 2024 | TRUE
осн | 606 | 4.3.1 | 191209-1-АР3 | 02-01-03 | Утепление КМ балок, тамбуров Тип ФС2 | м2 | 483.11 | 85.39 | 41254 | 815.23 | 393847 | 0 | 0 | 435101 | 2024 | TRUE
| 607 |  | 191209-1-АР3 | 02-01-03 | Клей для приклеивания минеральной ваты | кг | 1975.92 |  |  | 55.7 | 109980 |  |  |  | 2024 | FALSE
| 608 |  | 191209-1-АР3 | 02-01-03 | Плиты минераловатные "Руф Баттс" ROCKWOOL | м3 | 24.88 |  |  | 11409.5 | 283867 |  |  |  | 2024 | FALSE
осн | 609 | 4.3.2 | 191209-1-АР3 | 02-01-03 | Утепление тех. помещений с режимом эксплуатации +18 °С (входит в состав стены типа 1.1). Утепление балок Тип ФС3 | м2 | 507.47 | 85.39 | 43334 | 1402.84 | 711897 | 0 | 0 | 755231 | 2024 | TRUE
| 610 |  | 191209-1-АР3 | 02-01-03 | Клей для приклеивания минеральной ваты | кг | 2075.55 |  |  | 55.7 | 115525 |  |  |  | 2024 | FALSE
| 611 |  | 191209-1-АР3 | 02-01-03 | Плиты минераловатные "Руф Баттс" ROCKWOOL | м3 | 26.13 |  |  | 11409.5 | 596372 |  |  |  | 2024 | FALSE
осн | 612 | 4.3.3 | 191209-1-АР3 | 02-01-03 | Утепление помещений КД; утепление колонн на кровле, примыкающих к наружной стене ФС4 | м2 | 742.67 | 85.39 | 63417 | 1990.37 | 1478189 | 0 | 0 | 1541606 | 2024 | TRUE
| 613 |  | 191209-1-АР3 | 02-01-03 | Клей для приклеивания минеральной ваты | кг | 3037.52 |  |  | 55.7 | 169068 |  |  |  | 2024 | FALSE
| 614 |  | 191209-1-АР3 | 02-01-03 | Плиты минераловатные "Руф Баттс" ROCKWOOL | м3 | 38.25 |  |  | 11409.5 | 1309121 |  |  |  | 2024 | FALSE
осн | 615 | 4.3.4 | 191209-1-АР3 | 02-01-03 | Утепление административных помещений (входит в состав стены типа 1.1). Тип ФС5 | м2 | 608.23 | 85.39 | 51938 | 2578.08 | 1568068 | 0 | 0 | 1620006 | 2024 | TRUE
| 616 |  | 191209-1-АР3 | 02-01-03 | Клей для приклеивания минеральной ваты | кг | 2487.66 |  |  | 55.7 | 138463 |  |  |  | 2024 | FALSE
| 617 |  | 191209-1-АР3 | 02-01-03 | Плиты минераловатные "Руф Баттс" ROCKWOOL | м3 | 31.32 |  |  | 11409.5 | 1429605 |  |  |  | 2024 | FALSE
осн | 618 | 4.3.5 | 191209-1-АР3 | 02-01-03 | ФС5 Утепление коммуникационных узлов (входит в состав стены типа 1.2) ФС5 | м3 | 191.13 | 7948.81 | 1519256 | 12356.46 | 2361691 | 0 | 0 | 3880947 | 2024 | TRUE
| 619 |  | 191209-1-АР3 | 02-01-03 | Битумы нефтяные модифицированные для кровельных мастик БНМ-55/60 | т | 17.2 |  |  | 55.7 | 246491 |  |  |  | 2024 | FALSE
| 620 |  | 191209-1-АР3 | 02-01-03 | Плиты минераловатные "Руф Баттс" ROCKWOOL | м3 | 185.39 |  |  | 11409.5 | 2115200 |  |  |  | 2024 | FALSE
осн | 621 | 4.3.6 | 191209-1-АР3 | 02-01-03 | Утепление софитов террас (вертикальных участков). Тип ФС6.1 | м2 | 2084.82 | 1384.57 | 2886585 | 5586.42 | 11646690 | 0 | 0 | 14533275 | 2024 | TRUE
| 622 |  | 191209-1-АР3 | 02-01-03 | Лента полиэтиленовая с липким слоем А50 | кг | 154.76 |  |  | 1005.5 | 155604 |  |  |  | 2024 | FALSE
| 623 |  | 191209-1-АР3 | 02-01-03 | Пленка ветроизоляционная, марка "Ондутис А100" | м2 | 2397.54 |  |  | 445.3 | 106758 |  |  |  | 2024 | FALSE
| 624 |  | 191209-1-АР3 | 02-01-03 | Клей для приклеивания минеральной ваты | кг | 8526.91 |  |  | 55.7 | 474608 |  |  |  | 2024 | FALSE
| 625 |  | 191209-1-АР3 | 02-01-03 | Плиты минераловатные "Руф Баттс" ROCKWOOL | м3 | 322.1 |  |  | 11409.5 | 3674987 |  |  |  | 2024 | FALSE
| 626 |  | 191209-1-АР3 | 02-01-03 | Шурупы с острым концом, для крепления плит к деревянному или стальному каркасу 4,2/25 мм | шт | 31689.26 |  |  | 1 | 31149 |  |  |  | 2024 | FALSE
| 627 |  | 191209-1-АР3 | 02-01-03 | Профиль направляющий, стальной, оцинкованный, для монтажа гипсовых перегородок и подвесных потолков, длина 3 м, сечение 50х40х0,6 мм | м | 8526.91 |  |  | 55.3 | 81856 |  |  |  | 2024 | FALSE
| 628 |  | 191209-1-АР3 | 02-01-03 | Профиль стоечный, стальной, оцинкованный, для монтажа гипсовых перегородок, длина 3 м, сечение 50х50х0,6 мм | м | 4211.34 |  |  | 61.6 | 259376 |  |  |  | 2024 | FALSE
| 629 |  | 191209-1-АР3 | 02-01-03 | Клей полиуретановый однокомпонентный для швов, объем 310 мл | шт | 354.42 |  |  | 459.1 | 162717 |  |  |  | 2024 | FALSE
| 630 |  | 191209-1-АР3 | 02-01-03 | Плиты армоцементные | м2 | 2147.36 |  |  | 951.6 | 2043449 |  |  |  | 2024 | FALSE
| 631 |  | 191209-1-АР3 | 02-01-03 | Лента полиэтиленовая с липким слоем А50 | кг | 154.76 |  |  | 1005.5 | 155604 |  |  |  | 2024 | FALSE
| 632 |  | 191209-1-АР3 | 02-01-03 | Пленка ветроизоляционная, марка "Ондутис А100" | м2 | 2397.54 |  |  | 445.3 | 106758 |  |  |  | 2024 | FALSE
| 633 |  | 191209-1-АР3 | 02-01-03 | Клей для приклеивания минеральной ваты | кг | 8526.91 |  |  | 55.7 | 474608 |  |  |  | 2024 | FALSE
| 634 |  | 191209-1-АР3 | 02-01-03 | Плиты минераловатные "Руф Баттс" ROCKWOOL | м3 | 214.74 |  |  | 11409.5 | 2450067 |  |  |  | 2024 | FALSE
| 635 |  | 191209-1-АР3 | 02-01-03 | Шурупы для ГВЛ 3,9х45 | шт | 384440.81 |  |  | 0.45 | 17258 |  |  |  | 2024 | FALSE
| 636 |  | 191209-1-АР3 | 02-01-03 | Лист гипсоволокнистый влагостойкий ГВЛВ, толщина 10 мм | м2 | 4690.85 |  |  | 211.2 | 990472 |  |  |  | 2024 | FALSE
| 637 |  | 191209-1-АР3 | 02-01-03 | Профиль направляющий, стальной, оцинкованный, для монтажа гипсовых перегородок и подвесных потолков, длина 3 м, сечение 28х27х0,6 мм | м | 1647.01 |  |  | 35.9 | 59144 |  |  |  | 2024 | FALSE
| 638 |  | 191209-1-АР3 | 02-01-03 | Профиль направляющий, стальной, оцинкованный, для монтажа гипсовых перегородок и подвесных потолков, длина 3 м, сечение 60х27х0,6 мм | м | 5024.42 |  |  | 49.4 | 248106 |  |  |  | 2024 | FALSE
| 639 |  | 191209-1-АР3 | 02-01-03 | Подвес прямой, стальной, оцинкованный, для закрепления (подвески) потолочных профилей к несущим конструкциям | шт | 5462.23 |  |  | 6.1 | 33345 |  |  |  | 2024 | FALSE
| 640 |  | 191209-1-АР3 | 02-01-03 | Смесь сухая для наружных работ мелкозернистая, гипсовая, клеевая, для приклеивания ГКЛ и минераловатных плит, ручного нанесения, прочность на сжатие 2,0 МПа, прочность сцепления с основанием 0,3 МПа, прочность на изгиб 1,0 Мпа | кг | 3189.77 |  |  | 14.2 | 45231 |  |  |  | 2024 | FALSE
| 641 |  | 191209-1-АР3 | 02-01-03 | Грунтовка укрепляющая, глубокого проникновения, быстросохнущая, паропроницаемая | кг | 250.18 |  |  | 117.4 | 29378 |  |  |  | 2024 | FALSE
| 642 |  | 191209-1-АР3 | 02-01-03 | Смесь сухая шпатлевочная на основе гипса с полимерными добавками, крупность заполнителя не более 0,2 мм, прочность на изгиб не более 1,0 Мпа | кг | 1751.25 |  |  | 26.4 | 46215 |  |  |  | 2024 | FALSE
осн | 643 | 4.3.7 | 191209-1-АР3 | 02-01-03 | Многослойная конструкция из минераловатного утеплителя, KNAUF Aquapanel и конструкций из ЛСТК с заполнением минватой. | м2 | 69.53 | 85.39 | 5937 | 1402.56 | 97520 | 0 | 0 | 103457 | 2024 | TRUE
| 644 |  | 191209-1-АР3 | 02-01-03 | Клей для приклеивания минеральной ваты | кг | 284.38 |  |  | 55.7 | 15828 |  |  |  | 2024 | FALSE
| 645 |  | 191209-1-АР3 | 02-01-03 | Плиты минераловатные "Руф Баттс" ROCKWOOL | м3 | 7.16 |  |  | 11409.5 | 81692 |  |  |  | 2024 | FALSE
осн | 646 | 4.3.8 | 191209-1-АР3 | 02-01-03 | Монтаж KNAUF Aquapanel наружная 1 слой 12,5мм | м2 | 69.53 | 380.53 | 26458 | 1236.88 | 86000 | 0 | 0 | 112458 | 2024 | TRUE
| 647 |  | 191209-1-АР3 | 02-01-03 | Шурупы с острым концом, для крепления плит к деревянному или стальному каркасу 4,2/25 мм | шт | 1056.86 |  |  | 9.8 | 1039 |  |  |  | 2024 | FALSE
| 648 |  | 191209-1-АР3 | 02-01-03 | Профиль направляющий, стальной, оцинкованный, для монтажа гипсовых перегородок и подвесных потолков, длина 3 м, сечение 50х40х0,6 мм | м | 49.37 |  |  | 55.3 | 2730 |  |  |  | 2024 | FALSE
| 649 |  | 191209-1-АР3 | 02-01-03 | Профиль стоечный, стальной, оцинкованный, для монтажа гипсовых перегородок, длина 3 м, сечение 50х50х0,6 мм | м | 140.45 |  |  | 61.6 | 8650 |  |  |  | 2024 | FALSE
| 650 |  | 191209-1-АР3 | 02-01-03 | Клей полиуретановый однокомпонентный для швов, объем 310 мл | шт | 11.82 |  |  | 459.1 | 5427 |  |  |  | 2024 | FALSE
| 651 |  | 191209-1-АР3 | 02-01-03 | Плиты армоцементные | м2 | 71.62 |  |  | 951.6 | 68154 |  |  |  | 2024 | FALSE
осн | 652 | 4.3.10 | 191209-1-АР3 | 02-01-03 | Устройство теплоизоляции фасада толщ.100 мм с последующим оштукатуриванием Тип ФС10 | м2 | 608.23 | 14147.52 | 8604948 | 10625.33 | 6462646 | 0 | 0 | 15067594 | 2024 | TRUE
| 653 |  | 191209-1-АР3 | 02-01-03 | Клей универсальный для систем утепления | кг | 21862.81 |  |  | 64.6 | 1411245 |  |  |  | 2024 | FALSE
| 654 |  | 191209-1-АР3 | 02-01-03 | Смеси сухие штукатурные, декоративные, тонкослойные, для наружных и внутренних работ с грануляцией 1,5 мм | м3 | 31.32 |  |  | 81 | 851229 |  |  |  | 2024 | FALSE
| 655 |  | 191209-1-АР3 | 02-01-03 | Краска силикатная для наружного применения декоративных и реставрационных малярных покрытий на наружных минеральных поверхностях здания | кг | 1180.45 |  |  | 564.5 | 666366 |  |  |  | 2024 | FALSE
| 656 |  | 191209-1-АР3 | 02-01-03 | Грунтовка на силикатной основе, для минеральных оснований перед наложением тонкослойных силикатных штукатурных покрытий и красок | кг | 668.01 |  |  | 263.1 | 175774 |  |  |  | 2024 | FALSE
| 657 |  | 191209-1-АР3 | 02-01-03 | Плиты минераловатные "Руф Баттс" ROCKWOOL | м3 | 294.32 |  |  | 11409.5 | 3358032 |  |  |  | 2024 | FALSE
осн | 658 | 4.3.11 | 191209-1-АР3 | 02-01-03 | Обшивка стен панелями Aquapanel с устройством карскаса Тип ФС11 | м2 | 521.15 | 380.52 | 198308 | 1236.81 | 644565 | 0 | 0 | 842873 | 2024 | TRUE
| 659 |  | 191209-1-АР3 | 02-01-03 | Шурупы с острым концом, для крепления плит к деревянному или стальному каркасу 4,2/25 мм | шт | 7921.48 |  |  | 9.8 | 7786 |  |  |  | 2024 | FALSE
| 660 |  | 191209-1-АР3 | 02-01-03 | Профиль направляющий, стальной, оцинкованный, для монтажа гипсовых перегородок и подвесных потолков, длина 3 м, сечение 50х40х0,6 мм | м | 71 |  |  | 55.3 | 20462 |  |  |  | 2024 | FALSE
| 661 |  | 191209-1-АР3 | 02-01-03 | Профиль стоечный, стальной, оцинкованный, для монтажа гипсовых перегородок, длина 3 м, сечение 50х50х0,6 мм | м | 202 |  |  | 61.6 | 64837 |  |  |  | 2024 | FALSE
| 662 |  | 191209-1-АР3 | 02-01-03 | Клей полиуретановый однокомпонентный для швов, объем 310 мл | шт | 202 |  |  | 459.1 | 40675 |  |  |  | 2024 | FALSE
| 663 |  | 191209-1-АР3 | 02-01-03 | Плиты армоцементные | м2 | 536.78 |  |  | 951.6 | 510805 |  |  |  | 2024 | FALSE
осн | 664 | 4.3.12 | 191209-1-АР3 | 02-01-03 | Обшивка стен панелями Aquapanel с устройством карскаса и оштукатуриванием Тип ФС12 | м2 | 118.12 | 1796.8 | 212238 | 1393.07 | 164550 | 0 | 0 | 376788 | 2024 | TRUE
| 665 |  | 191209-1-АР3 | 02-01-03 | Шурупы с острым концом, для крепления плит к деревянному или стальному каркасу 4,2/25 мм | шт | 1795.42 |  |  | 1 | 1765 |  |  |  | 2024 | FALSE
| 666 |  | 191209-1-АР3 | 02-01-03 | Профиль направляющий, стальной, оцинкованный, для монтажа гипсовых перегородок и подвесных потолков, длина 3 м, сечение 50х40х0,6 мм | м | 83.87 |  |  | 55.3 | 4638 |  |  |  | 2024 | FALSE
| 667 |  | 191209-1-АР3 | 02-01-03 | Профиль стоечный, стальной, оцинкованный, для монтажа гипсовых перегородок, длина 3 м, сечение 50х50х0,6 мм | м | 238.6 |  |  | 61.6 | 14696 |  |  |  | 2024 | FALSE
| 668 |  | 191209-1-АР3 | 02-01-03 | Клей полиуретановый однокомпонентный для швов, объем 310 мл | шт | 20.08 |  |  | 459.1 | 9219 |  |  |  | 2024 | FALSE
| 669 |  | 191209-1-АР3 | 02-01-03 | Плиты армоцементные | м2 | 121.66 |  |  | 951.6 | 115773 |  |  |  | 2024 | FALSE
| 670 |  | 191209-1-АР3 | 02-01-03 | Раствор готовый отделочный тяжелый, цементно-известковый, состав 1:1:6 | м3 | 3.89 |  |  | 4750 | 18459 |  |  |  | 2024 | FALSE
осн | 671 | 4.3.13 | 191209-1-АР3 | 02-01-03 | Утепление стен минплитой толщ. 100 мм на клее Тип ФС13 | м2 | 368.3 | 85.39 | 31450 | 1402.67 | 516604 | 0 | 0 | 548054 | 2024 | TRUE
| 672 |  | 191209-1-АР3 | 02-01-03 | Клей для приклеивания минеральной ваты | кг | 1506.35 |  |  | 55.7 | 83843 |  |  |  | 2024 | FALSE
| 673 |  | 191209-1-АР3 | 02-01-03 | Плиты минераловатные "Руф Баттс" ROCKWOOL | м3 | 37.93 |  |  | 11409.5 | 432761 |  |  |  | 2024 | FALSE
осн | 674 | 4.3.14 | 191209-1-АР3 | 02-01-03 | Утепление стен пенополистиролом толщ. 150 мм Тип ФС14 | м3 | 4.48 | 13124.55 | 58798 | 12788.17 | 57291 | 0 | 0 | 116089 | 2024 | TRUE
| 675 |  | 191209-1-АР3 | 02-01-03 | Битумы нефтяные модифицированные для кровельных мастик БНМ-55/60 | т | 0.31 |  |  | 14329.7 | 4494 |  |  |  | 2024 | FALSE
| 676 |  | 191209-1-АР3 | 02-01-03 | Плиты пенополистирольные М35 | м3 | 4.39 |  |  | 12026.6 | 52797 |  |  |  | 2024 | FALSE
осн | 677 | 4.3.15 | 191209-1-АР3 | 02-01-03 | Утепление стен Тип ФС6.2 | м2 | 3553.75 | 1261.31 | 4482370 | 5341.13 | 18981044 | 0 | 0 | 23463414 | 2024 | TRUE
| 678 |  | 191209-1-АР3 | 02-01-03 | Лента полиэтиленовая с липким слоем А50 | кг | 263.79 |  |  | 1005.5 | 265240 |  |  |  | 2024 | FALSE
| 679 |  | 191209-1-АР3 | 02-01-03 | Пленка ветроизоляционная, марка "Ондутис А100" | м2 | 4086.81 |  |  | 445.3 | 181977 |  |  |  | 2024 | FALSE
| 680 |  | 191209-1-АР3 | 02-01-03 | Клей для приклеивания минеральной ваты | кг | 14534.84 |  |  | 55.7 | 809009 |  |  |  | 2024 | FALSE
| 681 |  | 191209-1-АР3 | 02-01-03 | Плиты минераловатные "Руф Баттс" ROCKWOOL | м3 | 549.05 |  |  | 11409.5 | 6264364 |  |  |  | 2024 | FALSE
| 682 |  | 191209-1-АР3 | 02-01-03 | Шурупы с острым концом, для крепления плит к деревянному или стальному каркасу 4,2/25 мм | шт | 54017 |  |  | 1 | 53095 |  |  |  | 2024 | FALSE
| 683 |  | 191209-1-АР3 | 02-01-03 | Профиль направляющий, стальной, оцинкованный, для монтажа гипсовых перегородок и подвесных потолков, длина 3 м, сечение 50х40х0,6 мм | м | 2523.16 |  |  | 55.3 | 139531 |  |  |  | 2024 | FALSE
| 684 |  | 191209-1-АР3 | 02-01-03 | Профиль стоечный, стальной, оцинкованный, для монтажа гипсовых перегородок, длина 3 м, сечение 50х50х0,6 мм | м | 7178.58 |  |  | 61.6 | 442128 |  |  |  | 2024 | FALSE
| 685 |  | 191209-1-АР3 | 02-01-03 | Клей полиуретановый однокомпонентный для швов, объем 310 мл | шт | 604.14 |  |  | 459.1 | 277366 |  |  |  | 2024 | FALSE
| 686 |  | 191209-1-АР3 | 02-01-03 | Плиты армоцементные | м2 | 3660.36 |  |  | 951.6 | 3483235 |  |  |  | 2024 | FALSE
| 687 |  | 191209-1-АР3 | 02-01-03 | Лента полиэтиленовая с липким слоем А50 | кг | 263.79 |  |  | 1005.5 | 265240 |  |  |  | 2024 | FALSE
| 688 |  | 191209-1-АР3 | 02-01-03 | Пленка ветроизоляционная, марка "Ондутис А100" | м2 | 4086.81 |  |  | 445.3 | 181977 |  |  |  | 2024 | FALSE
| 689 |  | 191209-1-АР3 | 02-01-03 | Клей для приклеивания минеральной ваты | кг | 14534.84 |  |  | 55.7 | 809009 |  |  |  | 2024 | FALSE
| 690 |  | 191209-1-АР3 | 02-01-03 | Плиты минераловатные "Руф Баттс" ROCKWOOL | м3 | 366.04 |  |  | 11409.5 | 4176319 |  |  |  | 2024 | FALSE
| 691 |  | 191209-1-АР3 | 02-01-03 | Шурупы для ГВЛ 3,9х45 | шт | 690493.63 |  |  | 35.9 | 24796 |  |  |  | 2024 | FALSE
| 692 |  | 191209-1-АР3 | 02-01-03 | Лист гипсоволокнистый влагостойкий ГВЛВ, толщина 10 мм | м2 | 3980.2 |  |  | 211.2 | 840419 |  |  |  | 2024 | FALSE
| 693 |  | 191209-1-АР3 | 02-01-03 | Профиль направляющий, стальной, оцинкованный, для монтажа гипсовых перегородок и подвесных потолков, длина 3 м, сечение 28х27х0,6 мм | м | 2807.46 |  |  | 35.9 | 100816 |  |  |  | 2024 | FALSE
| 694 |  | 191209-1-АР3 | 02-01-03 | Профиль направляющий, стальной, оцинкованный, для монтажа гипсовых перегородок и подвесных потолков, длина 3 м, сечение 60х27х0,6 мм | м | 9843.89 |  |  | 49.4 | 486091 |  |  |  | 2024 | FALSE
| 695 |  | 191209-1-АР3 | 02-01-03 | Подвес прямой, стальной, оцинкованный, для закрепления (подвески) потолочных профилей к несущим конструкциям | шт | 9310.83 |  |  | 610.5 | 56840 |  |  |  | 2024 | FALSE
| 696 |  | 191209-1-АР3 | 02-01-03 | Смесь сухая для наружных работ мелкозернистая, гипсовая, клеевая, для приклеивания ГКЛ и минераловатных плит, ручного нанесения, прочность на сжатие 2,0 МПа, прочность сцепления с основанием 0,3 МПа, прочность на изгиб 1,0 Мпа | кг | 2700.85 |  |  | 14.2 | 38298 |  |  |  | 2024 | FALSE
| 697 |  | 191209-1-АР3 | 02-01-03 | Грунтовка укрепляющая, глубокого проникновения, быстросохнущая, паропроницаемая | кг | 390.91 |  |  | 117.4 | 45905 |  |  |  | 2024 | FALSE
| 698 |  | 191209-1-АР3 | 02-01-03 | Смесь сухая шпатлевочная на основе гипса с полимерными добавками, крупность заполнителя не более 0,2 мм, прочность на изгиб не более 1,0 Мпа | кг | 1492.58 |  |  | 26.4 | 39389 |  |  |  | 2024 | FALSE
| 699 |  |  | 02-01-03 | Монтаж наружных стен (КОС) | [9 empty] | 2024 | TRUE
| 700 |  |  | 02-01-03 | Монтаж наружных стен (КОС) | [9 empty] | 2024 | TRUE
осн | 701 | 4.3.16 | 191209-1-АР3 | 02-01-03 | Внешняя обшивка аквапанелью в 2 слоя с устройством пароизоляции и теплоизоляции толщ 200мм. Внутренняя обшивка аквапанелью в 2 слоя Тип П10 | м2 | 2942.84 | 1146.54 | 3374098 | 6389.01 | 18801826 | 0 | 0 | 22175924 | 2024 | TRUE
| 702 |  | 191209-1-АР3 | 02-01-03 | Шурупы с острым концом, для крепления плит к деревянному или стальному каркасу 4,2/39 мм | шт | 89462.34 |  |  | 1.6 | 138253 |  |  |  | 2024 | FALSE
| 703 |  | 191209-1-АР3 | 02-01-03 | Профиль направляющий, стальной, оцинкованный, для монтажа гипсовых перегородок и подвесных потолков, длина 3 м, сечение 50х40х0,6 мм | м | 2089.42 |  |  | 55.3 | 115545 |  |  |  | 2024 | FALSE
| 704 |  | 191209-1-АР3 | 02-01-03 | Профиль стоечный, стальной, оцинкованный, для монтажа гипсовых перегородок, длина 3 м, сечение 50х50х0,6 мм | м | 5944.54 |  |  | 61.6 | 366124 |  |  |  | 2024 | FALSE
| 705 |  | 191209-1-АР3 | 02-01-03 | Клей полиуретановый однокомпонентный для швов, объем 310 мл | шт | 971.14 |  |  | 459.1 | 445859 |  |  |  | 2024 | FALSE
| 706 |  | 191209-1-АР3 | 02-01-03 | Плиты армоцементные | м2 | 6062.25 |  |  | 951.6 | 5768898 |  |  |  | 2024 | FALSE
| 707 |  | 191209-1-АР3 | 02-01-03 | Лента полиэтиленовая с липким слоем А50 | кг | 218.45 |  |  | 1005.5 | 219644 |  |  |  | 2024 | FALSE
| 708 |  | 191209-1-АР3 | 02-01-03 | Пленка ветроизоляционная, марка "Ондутис А100" | м2 | 3384.27 |  |  | 445.3 | 150695 |  |  |  | 2024 | FALSE
| 709 |  | 191209-1-АР3 | 02-01-03 | Клей для приклеивания минеральной ваты | кг | 12036.22 |  |  | 1005.5 | 669936 |  |  |  | 2024 | FALSE
| 710 |  | 191209-1-АР3 | 02-01-03 | Плиты минераловатные "Руф Баттс" ROCKWOOL | м3 | 606.23 |  |  | 11409.5 | 6916757 |  |  |  | 2024 | FALSE
| 711 |  | 191209-1-АР3 | 02-01-03 | Лента полиэтиленовая с липким слоем А50 | кг | 218.45 |  |  | 1005.5 | 219644 |  |  |  | 2024 | FALSE
| 712 |  | 191209-1-АР3 | 02-01-03 | Пленка ветроизоляционная, марка "Ондутис А100" | м2 | 338.43 |  |  | 445.3 | 150695 |  |  |  | 2024 | FALSE
| 713 |  | 191209-1-АР3 | 02-01-03 | Шурупы с острым концом, для крепления плит к деревянному или стальному каркасу 4,2/25 мм | шт | 44731.17 |  |  | 1 | 43968 |  |  |  | 2024 | FALSE
| 714 |  | 191209-1-АР3 | 02-01-03 | Профиль направляющий, стальной, оцинкованный, для монтажа гипсовых перегородок и подвесных потолков, длина 3 м, сечение 50х40х0,6 мм | м | 2089.42 |  |  | 55.3 | 115545 |  |  |  | 2024 | FALSE
| 715 |  | 191209-1-АР3 | 02-01-03 | Профиль стоечный, стальной, оцинкованный, для монтажа гипсовых перегородок, длина 3 м, сечение 50х50х0,6 мм | м | 5944.54 |  |  | 61.6 | 366124 |  |  |  | 2024 | FALSE
| 716 |  | 191209-1-АР3 | 02-01-03 | Клей полиуретановый однокомпонентный для швов, объем 310 мл | шт | 500.28 |  |  | 459.1 | 229685 |  |  |  | 2024 | FALSE
| 717 |  | 191209-1-АР3 | 02-01-03 | Плиты армоцементные | м2 | 3031.13 |  |  | 951.6 | 2884454 |  |  |  | 2024 | FALSE
осн | 718 | 4.3.17 | 191209-1-АР3 | 02-01-03 | Внешняя обшивка панелями аквапанелью в 2 слоя с устройством пароизоляции и теплоизоляции. Внутренняя обшивка панелями аквапанелью в 2 слоя Тип П10.1 | м2 | 69.66 | 1276.87 | 88947 | 7004.61 | 487941 | 0 | 0 | 576888 | 2024 | TRUE
| 719 |  | 191209-1-АР3 | 02-01-03 | Шурупы с острым концом, для крепления плит к деревянному или стальному каркасу 4,2/39 мм | шт | 2117.66 |  |  | 1.6 | 3273 |  |  |  | 2024 | FALSE
| 720 |  | 191209-1-АР3 | 02-01-03 | Профиль направляющий, стальной, оцинкованный, для монтажа гипсовых перегородок и подвесных потолков, длина 3 м, сечение 50х40х0,6 мм | м | 49.46 |  |  | 55.3 | 2735 |  |  |  | 2024 | FALSE
| 721 |  | 191209-1-АР3 | 02-01-03 | Профиль стоечный, стальной, оцинкованный, для монтажа гипсовых перегородок, длина 3 м, сечение 50х50х0,6 мм | м | 140.71 |  |  | 61.6 | 8667 |  |  |  | 2024 | FALSE
| 722 |  | 191209-1-АР3 | 02-01-03 | Клей полиуретановый однокомпонентный для швов, объем 310 мл | шт | 22.99 |  |  | 459.1 | 10554 |  |  |  | 2024 | FALSE
| 723 |  | 191209-1-АР3 | 02-01-03 | Плиты армоцементные | м2 | 143.5 |  |  | 951.6 | 136556 |  |  |  | 2024 | FALSE
| 724 |  | 191209-1-АР3 | 02-01-03 | Лента полиэтиленовая с липким слоем А50 | кг | 5.17 |  |  | 1005.5 | 5199 |  |  |  | 2024 | FALSE
| 725 |  | 191209-1-АР3 | 02-01-03 | Пленка ветроизоляционная, марка "Ондутис А100" | м2 | 80.11 |  |  | 445.3 | 3567 |  |  |  | 2024 | FALSE
| 726 |  | 191209-1-АР3 | 02-01-03 | Клей для приклеивания минеральной ваты | кг | 284.91 |  |  | 55.7 | 15858 |  |  |  | 2024 | FALSE
| 727 |  | 191209-1-АР3 | 02-01-03 | Плиты минераловатные "Руф Баттс" ROCKWOOL | м3 | 11.48 |  |  | 11409.5 | 130981 |  |  |  | 2024 | FALSE
| 728 |  | 191209-1-АР3 | 02-01-03 | Лента полиэтиленовая с липким слоем А50 | кг | 5.17 |  |  | 1005.5 | 5199 |  |  |  | 2024 | FALSE
| 729 |  | 191209-1-АР3 | 02-01-03 | Пленка ветроизоляционная, марка "Ондутис А100" | м2 | 80.11 |  |  | 445.3 | 3567 |  |  |  | 2024 | FALSE
| 730 |  | 191209-1-АР3 | 02-01-03 | Шурупы с острым концом, для крепления плит к деревянному или стальному каркасу 4,2/25 мм | шт | 2117.66 |  |  | 1545.4 | 3273 |  |  |  | 2024 | FALSE
| 731 |  | 191209-1-АР3 | 02-01-03 | Профиль направляющий, стальной, оцинкованный, для монтажа гипсовых перегородок и подвесных потолков, длина 3 м, сечение 50х40х0,6 мм | м | 49.46 |  |  | 55.3 | 2735 |  |  |  | 2024 | FALSE
| 732 |  | 191209-1-АР3 | 02-01-03 | Профиль стоечный, стальной, оцинкованный, для монтажа гипсовых перегородок, длина 3 м, сечение 50х50х0,6 мм | м | 140.71 |  |  | 61.6 | 8667 |  |  |  | 2024 | FALSE
| 733 |  | 191209-1-АР3 | 02-01-03 | Клей полиуретановый однокомпонентный для швов, объем 310 мл | шт | 22.99 |  |  | 459.1 | 10554 |  |  |  | 2024 | FALSE
| 734 |  | 191209-1-АР3 | 02-01-03 | Плиты армоцементные | м2 | 143.5 |  |  | 951.6 | 136556 |  |  |  | 2024 | FALSE
| 735 | 4.4 |  | 02-01-03 | Монтаж облицовки внешних ограждающих конструкций | [9 empty] | 2024 | TRUE
осн | 736 | 4.4.1 | 191209-1-АР4 | 02-01-03 | Наружная обшивка в 2 слоя 2х12,5 из плиты АКВАПАНЕЛЬ тип Е01, Е02, Е03, Е04, Е116, Е30 | м2 | 13092.24 | 706.07 | 9244018 | 17992.22 | 235558481.1 | 0 | 0 | 244802499.1 | 2024 | TRUE
| 737 |  | 191209-1-АР4 | 02-01-03 | Дюбель-гвозди, размер 8х100 мм | шт | 91645.68 |  |  | 1059.3 | 970839 |  |  |  | 2024 | FALSE
| 738 |  | 191209-1-АР4 | 02-01-03 | Шурупы-саморезы 4,2х16 мм | шт | 379674.96 |  |  | 89.8 | 340834 |  |  |  | 2024 | FALSE
| 739 |  | 191209-1-АР4 | 02-01-03 | Профиль направляющий, стальной, оцинкованный, для монтажа гипсовых перегородок и подвесных потолков, длина 3 м, сечение 75х40х0,6 мм | м | 26930.74 |  |  | 62 | 1670514 |  |  |  | 2024 | FALSE
| 740 |  | 191209-1-АР4 | 02-01-03 | Кронштейн выравнивающий стальной оцинкованный, высота профиля 200 мм, толщина металла 1,2 мм | шт | 45822.84 |  |  | 155.5 | 7124993 |  |  |  | 2024 | FALSE
| 741 |  | 191209-1-АР4 | 02-01-03 | Планка начальная из оцинкованной стали с полимерным покрытием | м | 42 |  |  | 207.8 | 1142803 |  |  |  | 2024 | FALSE
| 742 |  | 191209-1-АР4 | 02-01-03 | Нащельник стальной оцинкованный с полимерным покрытием | м | 1571.07 |  |  | 578.8 | 909303 |  |  |  | 2024 | FALSE
| 743 |  | 191209-1-АР4 | 02-01-03 | Угол наружный, внутренний из оцинкованной стали с полимерным покрытием | м | 7200.73 |  |  | 67.3 | 484825 |  |  |  | 2024 | FALSE
| 744 |  | 191209-1-АР4 | 02-01-03 | Е01 Багеты индивидуального изготовления из гнутого алюминия толщиной 3 мм на мет. подсистеме. Текстура "потрескавшейся" глазури. Толщина багетов 100 мм, длина 1700 мм. Цвет холодный белый, RAL classic 9003. / вертикальные | м2 | 906.11 |  |  | 17026.5 | 15427836.9 |  |  |  | 2024 | FALSE
| 745 |  | 191209-1-АР4 | 02-01-03 | Е01 Багеты индивидуального изготовления из гнутого алюминия толщиной 3 мм на мет. подсистеме. Текстура "потрескавшейся" глазури. Толщина багетов 100 мм, длина 1700 мм. Цвет холодный белый, RAL classic 9003. / горизонтальные | м2 | 422.05 |  |  | 17026.5 | 7186013.2 |  |  |  | 2024 | FALSE
| 746 |  | 191209-1-АР4 | 02-01-03 | Е02 Панели индивидуального изготовления из гнутого алюминия толщиной 3 мм на подсистеме. Текстура "потрескавшейся" глазури. Габаритные размеры 320х1700х100 мм.Цвет холодный белый, RAL classic 9003 / вертикальные | м2 | 5590.61 |  |  | 17026.5 | 95188241.6 |  |  |  | 2024 | FALSE
| 747 |  | 191209-1-АР4 | 02-01-03 | Е02 Панели индивидуального изготовления из гнутого алюминия толщиной 3 мм на подсистеме. Текстура "потрескавшейся" глазури. Габаритные размеры 320х1700х100 мм.Цвет холодный белый, RAL classic 9003 / горизонтальные | м2 | 91 |  |  | 17026.5 | 1549407 |  |  |  | 2024 | FALSE
| 748 |  | 191209-1-АР4 | 02-01-03 | Е03 Алюминиевые композитные панели светло- перламутрового цвета на алюминиевой подсистеме. Габаритные размеры 1400х5900х4 мм. Поверхность - Eurolacke Axalta Coating Systems AE0305-9900120 Cream White Fine Texture.RAL Classic 9001 (кремово-белый) / вертикальные | м2 | 379.61 |  |  | 17026.5 | 6463410.7 |  |  |  | 2024 | FALSE
| 749 |  | 191209-1-АР4 | 02-01-03 | Е03 Алюминиевые композитные панели светло- перламутрового цвета на алюминиевой подсистеме. Габаритные размеры 1400х5900х4 мм. Поверхность - Eurolacke Axalta Coating Systems AE0305-9900120 Cream White Fine Texture.RAL Classic 9001 (кремово-белый)/ горизонтальные | м2 | 3569.52 |  |  | 17026.5 | 60776253.8 |  |  |  | 2024 | FALSE
| 750 |  | 191209-1-АР4 | 02-01-03 | Е04 Фасонные элементы из алюминиевого листа 2 мм, гнутые по форме. Порошковая покраска в заводских условиях. Поверхность – Eurolacke Axalta Coating Systems AE0305-9900120 Cream White Fine Texture.RAL Classic 9001 (кремово- белый) | м2 | 947.37 |  |  | 17026.5 | 16130347.9 |  |  |  | 2024 | FALSE
| 751 |  | 191209-1-АР4 | 02-01-03 | Е16 Алюминиевые панели толщиной 4 мм/алюмо- композитные сотовые панели на алюминиевой подсистеме. Текстура "потрескавшейся" глазури. Габариты 2000х4000х30мм. Цвет холодный белый, RAL classic 9003 / вертикальных | м2 | 340.9 |  |  | 17026.5 | 5804316.8 |  |  |  | 2024 | FALSE
| 752 |  | 191209-1-АР4 | 02-01-03 | Е16 Алюминиевые панели толщиной 4 мм/алюмо- композитные сотовые панели на алюминиевой подсистеме. Текстура "потрескавшейся" глазури. Габариты 2000х4000х30мм. Цвет холодный белый, RAL classic 9003 / горизонтальных | м2 | 374.38 |  |  | 17026.5 | 6374362.4 |  |  |  | 2024 | FALSE
| 753 |  | 191209-1-АР4 | 02-01-03 | Е30 Алюминиевые кассеты средне-серого цвета из листа 3 мм на алюминиевой подсистеме; порошковая покраска в заводских условиях; Поверхность - Eurolacke Axalta Coating Systems AE0321 - 7049320 "Grey Metallic Fine Texture Janvier Nr.3". RAL Classic 9007 (серо-алюминиевый) / вертикальных | м2 | 461.73 |  |  | 17026.5 | 7861622.8 |  |  |  | 2024 | FALSE
| 754 |  | 191209-1-АР4 | 02-01-03 | Е30 Алюминиевые кассеты средне-серого цвета из листа 3 мм на алюминиевой подсистеме; порошковая покраска в заводских условиях; Поверхность - Eurolacke Axalta Coating Systems AE0321 - 7049320 "Grey Metallic Fine Texture Janvier Nr.3". RAL Classic 9007 (серо-алюминиевый) / горизонтальных | м2 | 8.96 |  |  | 17026.5 | 152557 |  |  |  | 2024 | FALSE
| 755 |  |  | 02-01-03 | Монтаж кровли | [9 empty] | 2024 | TRUE
осн | 756 | 4.4.2 | 191209-1-АР4 | 02-01-03 | Устройство кровельного покрытия - из полимерной мембраны с устройством пароизоляции и теплоизоляции (верхнего и нижнего слоя) Тип 1а | м2 | 2168.22 | 658.19 | 1427100 | 12388.48 | 26860954 | 0 | 0 | 28288054 | 2024 | TRUE
| 757 |  | 191209-1-АР4 | 02-01-03 | Рубероид кровельный РКП-350 | м2 | 2385.04 |  |  | 55.8 | 133038 |  |  |  | 2024 | FALSE
| 758 |  | 191209-1-АР4 | 02-01-03 | Мастика битумная кровельная горячая | т | 4.25 |  |  | 30433.6 | 129334 |  |  |  | 2024 | FALSE
| 759 |  | 191209-1-АР4 | 02-01-03 | Мастика битумная кровельная горячая | т | 4.36 |  |  | 30433.6 | 132633 |  |  |  | 2024 | FALSE
| 760 |  | 191209-1-АР4 | 02-01-03 | Плиты минераловатные на синтетическом связующем Техно (ТУ 5762-043-17925162-2006), марки: ТЕХНОРУФ Н40 | м3 | 111.66 |  |  | 7275.1 | 812360 |  |  |  | 2024 | FALSE
| 761 |  | 191209-1-АР4 | 02-01-03 | Мастика битумная кровельная горячая | т | 8.72 |  |  | 30433.6 | 265266 |  |  |  | 2024 | FALSE
| 762 |  | 191209-1-АР4 | 02-01-03 | Плиты теплоизоляционные, из пенополиуретана, ППУ-50 | м3 | 524.82 |  |  | 23176.2 | 12163308 |  |  |  | 2024 | FALSE
| 763 |  | 191209-1-АР4 | 02-01-03 | Винты самонарезающие, остроконечные, размер 4,8х70 мм | шт | 8672.88 |  |  | 279.3 | 24222 |  |  |  | 2024 | FALSE
| 764 |  | 191209-1-АР4 | 02-01-03 | Дюбели полипропиленовые кровельные, размер 50х15х150 | шт | 8672.88 |  |  | 709.4 | 61525 |  |  |  | 2024 | FALSE
| 765 |  | 191209-1-АР4 | 02-01-03 | ПВХ-мембрана для механической фиксации, марка "Sikaplan-15 VGW" | м2 | 2506.46 |  |  | 3844.6 | 9636336 |  |  |  | 2024 | FALSE
| 766 |  | 191209-1-АР4 | 02-01-03 | Геополотно полиэфирное, марка "STABBUDTEX 150/150" | м2 | 2385.04 |  |  | 1468.7 | 3502932 |  |  |  | 2024 | FALSE
осн | 767 | 4.4.3 | 191209-1-АР4 | 02-01-03 | Устройство кровельного покрытия - из полимерной мембраны на сборной стяжке Тип 1.2 | м2 | 564.31 | 432.28 | 243942 | 6792.14 | 3832875 | 0 | 0 | 4076817 | 2024 | TRUE
| 768 |  | 191209-1-АР4 | 02-01-03 | Листы хризотилцементные плоские с гладкой поверхностью, прессованные, толщина 10 мм | м2 | 1151.19 |  |  | 276.3 | 318109 |  |  |  | 2024 | FALSE
| 769 |  | 191209-1-АР4 | 02-01-03 | Ткань стеклянная изоляционная, плотность 230 г/м2, толщина 0,2 мм | м2 | 225.72 |  |  | 116.8 | 26365 |  |  |  | 2024 | FALSE
| 770 |  | 191209-1-АР4 | 02-01-03 | Винты самонарезающие, остроконечные, размер 4,8х70 мм | шт | 2257.24 |  |  | 279.3 | 6304 |  |  |  | 2024 | FALSE
| 771 |  | 191209-1-АР4 | 02-01-03 | Дюбели полипропиленовые кровельные, размер 50х15х150 | шт | 2257.24 |  |  | 709.4 | 16013 |  |  |  | 2024 | FALSE
| 772 |  | 191209-1-АР4 | 02-01-03 | ПВХ-мембрана для механической фиксации, марка "Sikaplan-15 VGW" | м2 | 652.34 |  |  | 3844.6 | 2507986 |  |  |  | 2024 | FALSE
| 773 |  | 191209-1-АР4 | 02-01-03 | Геополотно полиэфирное, марка "STABBUDTEX 150/150" | м2 | 652.34 |  |  | 1468.7 | 958098 |  |  |  | 2024 | FALSE
осн | 774 | 4.4.4 | 191209-1-АР4 | 02-01-03 | Устройство кровельного покрытия - из полимерной мембраны с устройством пароизоляции и теплоизоляции (верхнего и нижнего слоя) Тип 1.1б | м2 | 12.61 | 658.05 | 8298 | 10360.67 | 130648 | 0 | 0 | 138946 | 2024 | TRUE
| 775 |  | 191209-1-АР4 | 02-01-03 | Рубероид кровельный РКП-350 | м2 | 13.87 |  |  | 55.8 | 774 |  |  |  | 2024 | FALSE
| 776 |  | 191209-1-АР4 | 02-01-03 | Мастика битумная кровельная горячая | т | 0.02 |  |  | 30433.6 | 752 |  |  |  | 2024 | FALSE
| 777 |  | 191209-1-АР4 | 02-01-03 | Мастика битумная кровельная горячая | т | 0.03 |  |  | 30433.6 | 771 |  |  |  | 2024 | FALSE
| 778 |  | 191209-1-АР4 | 02-01-03 | Плиты минераловатные на синтетическом связующем Техно (ТУ 5762-043-17925162-2006), марки: ТЕХНОРУФ Н40 | м3 | 0.65 |  |  | 7275.1 | 4725 |  |  |  | 2024 | FALSE
| 779 |  | 191209-1-АР4 | 02-01-03 | Мастика битумная кровельная горячая | т | 0.05 |  |  | 30433.6 | 1542 |  |  |  | 2024 | FALSE
| 780 |  | 191209-1-АР4 | 02-01-03 | Плиты теплоизоляционные, из пенополиуретана, ППУ-50 | м3 | 1.95 |  |  | 23176.2 | 45159 |  |  |  | 2024 | FALSE
| 781 |  | 191209-1-АР4 | 02-01-03 | Винты самонарезающие, остроконечные, размер 4,8х70 мм | шт | 50.44 |  |  | 279.3 | 141 |  |  |  | 2024 | FALSE
| 782 |  | 191209-1-АР4 | 02-01-03 | Дюбели полипропиленовые кровельные, размер 50х15х150 | шт | 50.44 |  |  | 709.4 | 358 |  |  |  | 2024 | FALSE
| 783 |  | 191209-1-АР4 | 02-01-03 | ПВХ-мембрана для механической фиксации, марка "Sikaplan-15 VGW" | м2 | 14.58 |  |  | 3844.6 | 56054 |  |  |  | 2024 | FALSE
| 784 |  | 191209-1-АР4 | 02-01-03 | Геополотно полиэфирное, марка "STABBUDTEX 150/150" | м2 | 13.87 |  |  | 1468.7 | 20372 |  |  |  | 2024 | FALSE
осн | 785 | 4.4.5 | 191209-1-АР4 | 02-01-03 | Устройство кровельного покрытия - из полимерной мембраны с устройством пароизоляции и теплоизоляции (верхнего и нижнего слоя) Тип 1.1а | м2 | 308.63 | 658.2 | 203140 | 11910.97 | 3676084 | 0 | 0 | 3879224 | 2024 | TRUE
| 786 |  | 191209-1-АР4 | 02-01-03 | Рубероид кровельный РКП-350 | м2 | 339.49 |  |  | 55.8 | 18937 |  |  |  | 2024 | FALSE
| 787 |  | 191209-1-АР4 | 02-01-03 | Мастика битумная кровельная горячая | т | 0.6 |  |  | 30433.6 | 18410 |  |  |  | 2024 | FALSE
| 788 |  | 191209-1-АР4 | 02-01-03 | Мастика битумная кровельная горячая | т | 0.62 |  |  | 30433.6 | 18879 |  |  |  | 2024 | FALSE
| 789 |  | 191209-1-АР4 | 02-01-03 | Плиты минераловатные на синтетическом связующем Техно (ТУ 5762-043-17925162-2006), марки: ТЕХНОРУФ Н40 | м3 | 15.89 |  |  | 7275.1 | 115634 |  |  |  | 2024 | FALSE
| 790 |  | 191209-1-АР4 | 02-01-03 | Мастика битумная кровельная горячая | т | 1.24 |  |  | 30433.6 | 37758 |  |  |  | 2024 | FALSE
| 791 |  | 191209-1-АР4 | 02-01-03 | Плиты теплоизоляционные, из пенополиуретана, ППУ-50 | м3 | 68.35 |  |  | 23176.2 | 1584010 |  |  |  | 2024 | FALSE
| 792 |  | 191209-1-АР4 | 02-01-03 | Винты самонарезающие, остроконечные, размер 4,8х70 мм | шт | 1234.52 |  |  | 279.3 | 3448 |  |  |  | 2024 | FALSE
| 793 |  | 191209-1-АР4 | 02-01-03 | Дюбели полипропиленовые кровельные, размер 50х15х150 | шт | 1234.52 |  |  | 709.4 | 8758 |  |  |  | 2024 | FALSE
| 794 |  | 191209-1-АР4 | 02-01-03 | ПВХ-мембрана для механической фиксации, марка "Sikaplan-15 VGW" | м2 | 356.77 |  |  | 3844.6 | 1371638 |  |  |  | 2024 | FALSE
| 795 |  | 191209-1-АР4 | 02-01-03 | Геополотно полиэфирное, марка "STABBUDTEX 150/150" | м2 | 339.49 |  |  | 1468.7 | 498612 |  |  |  | 2024 | FALSE
осн | 796 | 4.4.6 | 191209-1-АР4 | 02-01-03 | Устройство кровельного покрытия - из полимерной мембраны с устройством пароизоляции и теплоизоляции (верхнего и нижнего слоя) Тип 1.1 | м2 | 60.63 | 658.19 | 39906 | 10358.87 | 628058 | 0 | 0 | 667964 | 2024 | TRUE
| 797 |  | 191209-1-АР4 | 02-01-03 | Рубероид кровельный РКП-350 | м2 | 66.69 |  |  | 55.8 | 3720 |  |  |  | 2024 | FALSE
| 798 |  | 191209-1-АР4 | 02-01-03 | Мастика битумная кровельная горячая | т | 0.12 |  |  | 30433.6 | 3617 |  |  |  | 2024 | FALSE
| 799 |  | 191209-1-АР4 | 02-01-03 | Мастика битумная кровельная горячая | т | 0.12 |  |  | 30433.6 | 3709 |  |  |  | 2024 | FALSE
| 800 |  | 191209-1-АР4 | 02-01-03 | Плиты минераловатные на синтетическом связующем Техно (ТУ 5762-043-17925162-2006), марки: ТЕХНОРУФ Н40 | м3 | 3.12 |  |  | 7275.1 | 22716 |  |  |  | 2024 | FALSE
| 801 |  | 191209-1-АР4 | 02-01-03 | Мастика битумная кровельная горячая | т | 0.24 |  |  | 30433.6 | 7418 |  |  |  | 2024 | FALSE
| 802 |  | 191209-1-АР4 | 02-01-03 | Плиты теплоизоляционные, из пенополиуретана, ППУ-50 | м3 | 9.37 |  |  | 23176.2 | 217103 |  |  |  | 2024 | FALSE
| 803 |  | 191209-1-АР4 | 02-01-03 | Винты самонарезающие, остроконечные, размер 4,8х70 мм | шт | 242.52 |  |  | 279.3 | 677 |  |  |  | 2024 | FALSE
| 804 |  | 191209-1-АР4 | 02-01-03 | Дюбели полипропиленовые кровельные, размер 50х15х150 | шт | 242.52 |  |  | 709.4 | 1720 |  |  |  | 2024 | FALSE
| 805 |  | 191209-1-АР4 | 02-01-03 | ПВХ-мембрана для механической фиксации, марка "Sikaplan-15 VGW" | м2 | 70.08 |  |  | 3844.6 | 269430 |  |  |  | 2024 | FALSE
| 806 |  | 191209-1-АР4 | 02-01-03 | Геополотно полиэфирное, марка "STABBUDTEX 150/150" | м2 | 66.69 |  |  | 1468.7 | 97948 |  |  |  | 2024 | FALSE
осн | 807 | 4.4.7 | 191209-1-АР4 | 02-01-03 | Устройство кровельного покрытия - из полимерной мембраны с устройством пароизоляции и теплоизоляции (верхнего и нижнего слоя) Тип 1б | м2 | 3161.56 | 658.19 | 2080906 | 10359.4 | 32751871 | 0 | 0 | 34832777 | 2024 | TRUE
| 808 |  | 191209-1-АР4 | 02-01-03 | Рубероид кровельный РКП-350 | м2 | 3477.72 |  |  | 55.8 | 193987 |  |  |  | 2024 | FALSE
| 809 |  | 191209-1-АР4 | 02-01-03 | Мастика битумная кровельная горячая | т | 6.2 |  |  | 30433.6 | 188587 |  |  |  | 2024 | FALSE
| 810 |  | 191209-1-АР4 | 02-01-03 | Мастика битумная кровельная горячая | т | 6.35 |  |  | 30433.6 | 193397 |  |  |  | 2024 | FALSE
| 811 |  | 191209-1-АР4 | 02-01-03 | Плиты минераловатные на синтетическом связующем Техно (ТУ 5762-043-17925162-2006), марки: ТЕХНОРУФ Н40 | м3 | 162.82 |  |  | 7275.1 | 1184531 |  |  |  | 2024 | FALSE
| 812 |  | 191209-1-АР4 | 02-01-03 | Мастика битумная кровельная горячая | т | 12.71 |  |  | 30433.6 | 386794 |  |  |  | 2024 | FALSE
| 813 |  | 191209-1-АР4 | 02-01-03 | Плиты теплоизоляционные, из пенополиуретана, ППУ-50 | м3 | 488.46 |  |  | 23176.2 | 11320691 |  |  |  | 2024 | FALSE
| 814 |  | 191209-1-АР4 | 02-01-03 | Винты самонарезающие, остроконечные, размер 4,8х70 мм | шт | 12646.24 |  |  | 279.3 | 35320 |  |  |  | 2024 | FALSE
| 815 |  | 191209-1-АР4 | 02-01-03 | Дюбели полипропиленовые кровельные, размер 50х15х150 | шт | 12646.24 |  |  | 709.4 | 89712 |  |  |  | 2024 | FALSE
| 816 |  | 191209-1-АР4 | 02-01-03 | ПВХ-мембрана для механической фиксации, марка "Sikaplan-15 VGW" | м2 | 3654.76 |  |  | 3844.6 | 14051090 |  |  |  | 2024 | FALSE
| 817 |  | 191209-1-АР4 | 02-01-03 | Геополотно полиэфирное, марка "STABBUDTEX 150/150" | м2 | 3477.72 |  |  | 1468.7 | 5107762 |  |  |  | 2024 | FALSE
| 818 |  | 191209-1-АР4 | 02-01-03 | [10 empty] | 2024 | TRUE
осн | 819 | 4.4.8 | 191209-1-АР4 | 02-01-03 | Устройство кровельного покрытия - из полимерной мембраны на сборной стяжке Тип 1.2* | м2 | 338.63 | 432.28 | 146384 | 6709.84 | 2272152 | 0 | 0 | 2418536 | 2024 | TRUE
| 820 |  | 191209-1-АР4 | 02-01-03 | Листы хризотилцементные плоские с гладкой поверхностью, прессованные, толщина 10 мм | м2 | 690.81 |  |  | 276.3 | 190890 |  |  |  | 2024 | FALSE
| 821 |  | 191209-1-АР4 | 02-01-03 | Ткань стеклянная изоляционная, плотность 230 г/м2, толщина 0,2 мм | м2 | 135.45 |  |  | 116.8 | 15821 |  |  |  | 2024 | FALSE
| 822 |  | 191209-1-АР4 | 02-01-03 | Винты самонарезающие, остроконечные, размер 4,8х70 мм | шт | 1354.52 |  |  | 279.3 | 3783 |  |  |  | 2024 | FALSE
| 823 |  | 191209-1-АР4 | 02-01-03 | Дюбели полипропиленовые кровельные, размер 50х15х150 | шт | 1354.52 |  |  | 709.4 | 9609 |  |  |  | 2024 | FALSE
| 824 |  | 191209-1-АР4 | 02-01-03 | ПВХ-мембрана для механической фиксации, марка "Sikaplan-15 VGW" | м2 | 391.45 |  |  | 3844.6 | 1504969 |  |  |  | 2024 | FALSE
| 825 |  | 191209-1-АР4 | 02-01-03 | Геополотно полиэфирное, марка "STABBUDTEX 150/150" | м2 | 372.49 |  |  | 1468.7 | 547080 |  |  |  | 2024 | FALSE
осн | 826 | 4.4.9 | 191209-1-АР4 | 02-01-03 | Устройство кровельного покрытия Тип 2.3 | м2 | 6660.26 | 1460.03 | 9724154 | 7763.3 | 51705573 | 0 | 0 | 61429727 | 2024 | TRUE
| 827 |  | 191209-1-АР4 | 02-01-03 | Биполь: ЭПП | м2 | 7326.29 |  |  | 159.2 | 1166126 |  |  |  | 2024 | FALSE
| 828 |  | 191209-1-АР4 | 02-01-03 | Мастика битумная кровельная горячая | т | 13.05 |  |  | 30433.6 | 397283 |  |  |  | 2024 | FALSE
| 829 |  | 191209-1-АР4 | 02-01-03 | Плиты пенополистирольные М35 | м3 | 66.6 |  |  | 12026.6 | 13072280 |  |  |  | 2024 | FALSE
| 830 |  | 191209-1-АР4 | 02-01-03 | Винты самонарезающие, остроконечные, размер 4,8х70 мм | шт | 26641.04 |  |  | 279.3 | 74406 |  |  |  | 2024 | FALSE
| 831 |  | 191209-1-АР4 | 02-01-03 | Дюбели полипропиленовые кровельные, размер 50х15х150 | шт | 26641.04 |  |  | 709.4 | 188992 |  |  |  | 2024 | FALSE
| 832 |  | 191209-1-АР4 | 02-01-03 | Мембрана полимерная многослойная на основе ПВХ армированная полиэстром для кровельной гидроизоляции, удельный вес 1,8 кг/м2, толщина 1,5 мм | м2 | 7699.26 |  |  | 1063 | 8184467 |  |  |  | 2024 | FALSE
| 833 |  | 191209-1-АР4 | 02-01-03 | Геополотно полиэфирное, марка "STABBUDTEX 150/150" | м2 | 7326.29 |  |  | 1468.7 | 10760195 |  |  |  | 2024 | FALSE
| 834 |  | 191209-1-АР4 | 02-01-03 | Винты самонарезающие, остроконечные, размер 4,8х70 мм | шт | 26641.04 |  |  | 279.3 | 74406 |  |  |  | 2024 | FALSE
| 835 |  | 191209-1-АР4 | 02-01-03 | Дюбели полипропиленовые кровельные, размер 50х15х150 | шт | 26641.04 |  |  | 709.4 | 188992 |  |  |  | 2024 | FALSE
| 836 |  | 191209-1-АР4 | 02-01-03 | Мембрана для подземной гидроизоляции "Flagon PZ" | м2 | 7699.26 |  |  | 495.7 | 3816138 |  |  |  | 2024 | FALSE
| 837 |  | 191209-1-АР4 | 02-01-03 | Геополотно полиэфирное, марка "STABBUDTEX 150/150" | м2 | 7326.29 |  |  | 1468.7 | 10760195 |  |  |  | 2024 | FALSE
| 838 |  | 191209-1-АР4 | 02-01-03 | Высевки гранитные, крошка гранитная (отсев) | м3 | 805.89 |  |  | 3750 | 3022093 |  |  |  | 2024 | FALSE
| 839 |  | 191209-1-АР4 | 02-01-03 | Монтаж элементов зенитных фонарей | [9 empty] | 2024 | TRUE
осн | 840 | 4.4.10 | 191209-1-АР4 | 02-01-03 | Монтаж элементов зенитных фонарей | м2 | 474.64 | 2831.55 | 1343966 | 27972.39 | 13276816 | 0 | 0 | 14620782 | 2024 | TRUE
| 841 |  | 191209-1-АР4 | 02-01-03 | Конструкции зенитных фонарей | м2 | 474.64 |  |  |  | 13276816 |  |  |  | 2024 | FALSE
| 842 |  |  | 02-01-03 | Отделка интерьеров помещений | [9 empty] | 2024 | TRUE
| 843 | 4.5 |  | 02-01-03 | Монолитные и кирпичные стены 1 этаж | [9 empty] | 2024 | TRUE
осн | 844 | 4.5.1 | 191209-1-АР5 | 02-01-03 | Сплошное выравнивание стен с огрунтовкой за 1 раз и устройством каркаса | м2 | 5243.85 | 222.57 | 1167116 | 209.88 | 1100577 | 0 | 0 | 2267693 | 2024 | TRUE
| 845 |  | 191209-1-АР5 | 02-01-03 | Грунтовка: водно-дисперсионная "БИРСС Бетон-контакт | т | 0.26 |  |  | 165097 | 43084 |  |  |  | 2024 | FALSE
| 846 |  | 191209-1-АР5 | 02-01-03 | Смесь штукатурная «Гольдбанд», КНАУФ | кг | 44575.7 |  |  | 16.3 | 728367 |  |  |  | 2024 | FALSE
| 847 |  | 191209-1-АР5 | 02-01-03 | Грунтовка: водно-дисперсионная "БИРСС Бетон-контакт | т | 1.36 |  |  | 165097 | 225096 |  |  |  | 2024 | FALSE
| 848 |  | 191209-1-АР5 | 02-01-03 | Смесь штукатурная цементно-песчаная "БИРСС 55" (марка М100) | т | 4.81 |  |  | 10196.8 | 57989 |  |  |  | 2024 | FALSE
| 849 |  | 191209-1-АР5 | 02-01-03 | Грунтовка: водно-дисперсионная "БИРСС Бетон-контакт | т | 0.15 |  |  | 165097 | 24272 |  |  |  | 2024 | FALSE
| 850 |  | 191209-1-АР5 | 02-01-03 | Проволока горячекатаная в мотках, диаметр 6,3-6,5 мм | т | 0.37 |  |  | 58333.3 | 21769 |  |  |  | 2024 | FALSE
| 851 |  | 191209-1-АР5 | 02-01-03 | Монолитные и кирпичные стены 2,3,4 этаж | [9 empty] | 2024 | TRUE
осн | 852 | 4.5.2 | 191209-1-АР5 | 02-01-03 | Сплошное выравнивание поверхности стен толщ.10 мм с огрунтовкой за 2 раза и устройством каркаса | м2 | 4423.09 | 263.83 | 1166934 | 236.79 | 1047343 | 0 | 0 | 2214277 | 2024 | TRUE
| 853 |  | 191209-1-АР5 | 02-01-03 | Смесь штукатурная «Гольдбанд», КНАУФ | кг | 37596.3 |  |  | 16.3 | 614324 |  |  |  | 2024 | FALSE
| 854 |  | 191209-1-АР5 | 02-01-03 | Грунтовка: водно-дисперсионная "БИРСС Бетон-контакт | т | 1.2875 |  |  | 165097 | 212555 |  |  |  | 2024 | FALSE
| 855 |  | 191209-1-АР5 | 02-01-03 | Грунтовка: водно-дисперсионная "БИРСС Бетон-контакт | т | 0.23 |  |  | 165097 | 38553 |  |  |  | 2024 | FALSE
| 856 |  | 191209-1-АР5 | 02-01-03 | Смесь штукатурная цементно-песчаная "БИРСС 55" (марка М100) | т | 6.014 |  |  | 10196.8 | 61344 |  |  |  | 2024 | FALSE
| 857 |  | 191209-1-АР5 | 02-01-03 | Проволока горячекатаная в мотках, диаметр 6,3-6,5 мм | т | 0.64 |  |  | 58333.3 | 37607 |  |  |  | 2024 | FALSE
| 858 |  | 191209-1-АР5 | 02-01-03 | Грунтовка: водно-дисперсионная "БИРСС Бетон-контакт | м2 | 0.5 |  |  | 165097 | 82960 |  |  |  | 2024 | FALSE
| 859 |  | 191209-1-АР5 | 02-01-03 | Дверные проемы на отм. -4,200 | [9 empty] | 2024 | TRUE
осн | 860 | 4.5.3 | 191209-1-АР5 | 02-01-03 | Установка металлических дверных блоков | шт | 1 | 6973 | 6973 | 54167 | 54167 | 0 | 0 | 61140 | 2024 | TRUE
| 861 |  | 191209-1-АР5 | 02-01-03 | Д-1л ДСВх Дп Брг Л Н по ГОСТ 31173- 2016 для проема 2100х1550 | шт | 1 |  |  | 54166.7 | 54167 |  |  |  | 2024 | FALSE
осн | 862 | 4.5.4 | 191209-1-АР5 | 02-01-03 | Установка противопожарных дверей: двупольных глухих | шт | 10 | 6433.5 | 64335 | 23730.9 | 237309 | 0 | 0 | 301644 | 2024 | TRUE
| 863 |  | 191209-1-АР5 | 02-01-03 | Пена монтажная полиуретановая противопожарная однокомпонентная модифицированная для заполнения, уплотнения, утепления, изоляции и | шт | 5.61 |  |  | 988.5 | 5545 |  |  |  | 2024 | FALSE
| 864 |  | 191209-1-АР5 | 02-01-03 | ДП-1 ДПС 02 2080х1510 пр. EI30 по ГОСТ 57327-2016 для проема 2100х1550 | шт | 3 |  |  | 20436 | 61309 |  |  |  | 2024 | FALSE
| 865 |  | 191209-1-АР5 | 02-01-03 | ДП-1 ДПС 02 2080х1510 пр. EI30 по ГОСТ 57327-2016 для проема 2100х1550 | [9 empty] | 2024 | TRUE
| 866 |  | 191209-1-АР5 | 02-01-03 | ДП-1л ДПС 02 2080х1510 л. EI30 по ГОСТ 57327-2016 для проема 2100х1550 | шт | 3 |  |  | 20436 | 61309 |  |  |  | 2024 | FALSE
| 867 |  | 191209-1-АР5 | 02-01-03 | ДП-2л ДПС 02 2080х1510 EI30 по ГОСТ 57327-2016 для проема 2100х1550 | шт | 1 |  |  | 24071.7 | 24072 |  |  |  | 2024 | FALSE
| 868 |  | 191209-1-АР5 | 02-01-03 | ДП-3л ДПС 01 2080х1160 л. EIS30 по ГОСТ 57327-2016 для проема 2100х1200 | шт | 1 |  |  | 30501.1 | 30501 |  |  |  | 2024 | FALSE
| 869 |  | 191209-1-АР5 | 02-01-03 | ДП-4л ДПС 01 1680х960 л. EIS60 по ГОСТ 57327-2016 для проема 1700х1000 | шт | 1 |  |  | 24071.7 | 24072 |  |  |  | 2024 | FALSE
| 870 |  | 191209-1-АР5 | 02-01-03 | ДП-9 ДПС 01 2080х1160 пр. EI30 по ГОСТ 57327-2016 для проема 2100х1200 | шт | 1 |  |  | 30501.1 | 30501 |  |  |  | 2024 | FALSE
| 871 |  | 191209-1-АР5 | 02-01-03 | Дверные проемы наружные | [9 empty] | 2024 | TRUE
осн | 872 | 4.5.5 | 191209-1-АР5 | 02-01-03 | Монтаж заполнения дверных проемов наружных металлическими дверями c установкой дверных доводчиков | шт | 14 | 8053.79 | 112753 | 152104.07 | 2129457 | 0 | 0 | 2242210 | 2024 | TRUE
| 873 |  | 191209-1-АР5 | 02-01-03 | Детали закладные и накладные, изготовленные без применения сварки, гнутья, сверления (пробивки) отверстий, поставляемые отдельно | т | 0.16 |  |  | 52105 | 8322 |  |  |  | 2024 | FALSE
| 874 |  | 191209-1-АР5 | 02-01-03 | Пена монтажная для герметизации стыков в баллончике емкостью 0,85 л | шт | 5,324 |  |  | 653.6 | 3480 |  |  |  | 2024 | FALSE
| 875 |  | 191209-1-АР5 | 02-01-03 | ДН-1л 2100х1100 по ГОСТ 31173-2016. Металлическая, одностворчатая, с порогом, с доводчиком, с электромеханической защелкой. Сталь с порошковым покрытием. Цвет RAL 7040 | шт | 1 |  |  | 125282.5 | 125283 |  |  |  | 2024 | FALSE
| 876 |  | 191209-1-АР5 | 02-01-03 | ДН-2 2100х1550 по ГОСТ 31173-2016. Металлическая, двустворчатая, с порогом, с доводчиком, с ручкой "Антипаника". Сталь с порошковым покрытием 2μ. Цвет RAL 7040 | шт | 4 |  |  | 134773.6 | 539094 |  |  |  | 2024 | FALSE
| 877 |  | 191209-1-АР5 | 02-01-03 | ДН-3л 2400х1200 по ГОСТ 31173-2016. Металлическая, одностворчатая, с порогом. Сталь с порошковым покрытием 2μ. Цвет RAL 7040 | шт | 1 |  |  | 114842.3 | 114842 |  |  |  | 2024 | FALSE
| 878 |  | 191209-1-АР5 | 02-01-03 | ДН-5 2400х1200 по ГОСТ 31173-2016. Металлическая, одностворчатая, с порогом, с доводчиком, с электромеханической защелкой. Сталь с порошковым покрытием. Цвет RAL 7040 | шт | 1 |  |  | 114842.3 | 114842 |  |  |  | 2024 | FALSE
| 879 |  | 191209-1-АР5 | 02-01-03 | ДН-7 2400х1550 по ГОСТ 31173-2016. Металлическая, двустворчатая, с порогом, с доводчиком, с электромеханической защелкой. Сталь с порошковым покрытием. Цвет RAL 7040 | шт | 1 |  |  | 142366.5 | 142367 |  |  |  | 2024 | FALSE
| 880 |  | 191209-1-АР5 | 02-01-03 | ДН-8 2400х1550 по ГОСТ 31173-2016. Металлическая, двустворчатая, с порогом, с доводчиком, с электромеханической защелкой, с ручкой "Антипаника". Сталь с порошковым покрытием. Цвет RAL 7040 | шт | 3 |  |  | 142366.5 | 427100 |  |  |  | 2024 | FALSE
| 881 |  | 191209-1-АР5 | 02-01-03 | ДН-9 2400х1550 по ГОСТ 31173-2016. Металлическая, двустворчатая, с порогом, с доводчиком, с ручкой "Антипаника". Сталь с порошковым покрытием. Цвет RAL 7040 | шт | 1 |  |  | 142366.5 | 142367 |  |  |  | 2024 | FALSE
| 882 |  | 191209-1-АР5 | 02-01-03 | ДН-10 2400х1750 по ГОСТ 31173-2016. Металлическая, двустворчатая, с порогом, с доводчиком, с электромеханической защелкой, с ручкой "Антипаника". Сталь с порошковым покрытием. Цвет RAL 7040 | шт | 1 |  |  | 156793 | 156793 |  |  |  | 2024 | FALSE
| 883 |  | 191209-1-АР5 | 02-01-03 | ДН-11 2400х1900 по ГОСТ 31173-2016. Металлическая, двустворчатая, с порогом, с доводчиком, с электромеханической защелкой, с ручкой "Антипаника". Сталь с порошковым покрытием. Цвет RAL 7040 | шт | 2 |  |  | 177483.6 | 354967 |  |  |  | 2024 | FALSE
| 884 |  | 191209-1-АР5 | 02-01-03 | Дверные проемы наружные противопожарные | [9 empty] | 2024 | TRUE
осн | 885 | 4.5.6 | 191209-1-АР5 | 02-01-03 | Монтаж заполнения дверных проемов наружных противопожарными дверями однопольными и двупольными глухими | шт | 16 | 5225.44 | 83607 | 38008.38 | 608134 | 0 | 0 | 691741 | 2024 | TRUE
| 886 |  | 191209-1-АР5 | 02-01-03 | Болты анкерные | т | 0.08 |  |  | 90387 | 7205 |  |  |  | 2024 | FALSE
| 887 |  | 191209-1-АР5 | 02-01-03 | Пена монтажная полиуретановая противопожарная однокомпонентная | шт | 7,1739 |  |  | 988.5 | 7091 |  |  |  | 2024 | FALSE
| 888 |  | 191209-1-АР5 | 02-01-03 | ДПН-1 2100х1100 по ГОСТ Р 57327-2016. Металлическая, одностворчатая, EI30, с порогом, с доводчиком, с электромеханической защелкой. Сталь с порошковым покрытием. Цвет RAL 7040 | шт | 3 |  |  | 24071.3 | 72214 |  |  |  | 2024 | FALSE
| 889 |  | 191209-1-АР5 | 02-01-03 | ДПН-1л 2100х1100 по ГОСТ Р 57327-2016. Металлическая, одностворчатая, EI30, с порогом, с доводчиком, с электромеханической защелкой. Сталь с порошковым покрытием. Цвет RAL 7040 | шт | 2 |  |  | 24071.1 | 48142 |  |  |  | 2024 | FALSE
| 890 |  | 191209-1-АР5 | 02-01-03 | ДПН-2 2400х1200 по ГОСТ Р 57327-2016. Металлическая, одностворчатая, EI60, с порогом. Цвет RAL 7040. Сталь с порошковым покрытием | шт | 2 |  |  | 33662.1 | 67324 |  |  |  | 2024 | FALSE
| 891 |  | 191209-1-АР5 | 02-01-03 | ДПН-4л 2400х1100 по ГОСТ Р 57327-2016. Металлическая, одностворчатая, EI60, с порогом, с доводчиком, с электромеханической защелкой. Цвет RAL 7040. Сталь с порошковым покрытием | шт | 1 |  |  | 28390.7 | 28391 |  |  |  | 2024 | FALSE
| 892 |  | 191209-1-АР5 | 02-01-03 | ДПН-5 2400х1200 по ГОСТ Р 57327-2016. Металлическая, одностворчатая, EI60, с порогом, с доводчиком, с электромеханической защелкой | шт | 1 |  |  | 40809.5 | 40810 |  |  |  | 2024 | FALSE
| 893 |  | 191209-1-АР5 | 02-01-03 | ДПН-6л 2400х1200 по ГОСТ Р 57327-2016. Металлическая, одностворчатая, EI60, с порогом. Цвет RAL 7040. Сталь с порошковым покрытием | шт | 1 |  |  | 40809.5 | 40810 |  |  |  | 2024 | FALSE
| 894 |  | 191209-1-АР5 | 02-01-03 | Болты анкерные | т | 0.07 |  |  | 90387 | 6329 |  |  |  | 2024 | FALSE
| 895 |  | 191209-1-АР5 | 02-01-03 | Пена монтажная полиуретановая противопожарная однокомпонентная | шт | 4,4346 |  |  | 988.5 | 4384 |  |  |  | 2024 | FALSE
| 896 |  | 191209-1-АР5 | 02-01-03 | ДПН-1 2100х1100 по ГОСТ Р 57327-2016. Металлическая, одностворчатая, EI30, с порогом, с доводчиком, с электромеханической защелкой. Сталь с порошковым покрытием. Цвет RAL 7040 | шт | 2 |  |  | 39397.6 | 78795 |  |  |  | 2024 | FALSE
| 897 |  | 191209-1-АР5 | 02-01-03 | ДПН-1л 2100х1100 по ГОСТ Р 57327-2016. Металлическая, одностворчатая, EI30, с порогом, с доводчиком, с электромеханической защелкой. Сталь с порошковым покрытием. Цвет RAL 7040 | шт | 1 |  |  | 44143.7 | 44144 |  |  |  | 2024 | FALSE
| 898 |  | 191209-1-АР5 | 02-01-03 | ДПН-2 2400х1200 по ГОСТ Р 57327-2016. Металлическая, одностворчатая, EI60, с порогом. Цвет RAL 7040. Сталь с порошковым покрытием | шт | 1 |  |  | 49003.1 | 49003 |  |  |  | 2024 | FALSE
| 899 |  | 191209-1-АР5 | 02-01-03 | ДПН-4л 2400х1100 по ГОСТ Р 57327-2016. Металлическая, одностворчатая, EI60, с порогом, с доводчиком, с электромеханической защелкой. Цвет RAL 7040. Сталь с порошковым покрытием | шт | 1 |  |  | 56745.6 | 56746 |  |  |  | 2024 | FALSE
| 900 |  | 191209-1-АР5 | 02-01-03 | ДПН-5 2400х1200 по ГОСТ Р 57327-2016. Металлическая, одностворчатая, EI60, с порогом, с доводчиком, с электромеханической защелкой | шт | 1 |  |  | 56745.6 | 56746 |  |  |  | 2024 | FALSE
| 901 |  | 191209-1-АР5 | 02-01-03 | Наружные проемы (ворота) | [9 empty] | 2024 | TRUE
осн | 902 | 4.5.7 | 191209-1-АР5 | 02-01-03 | Монтаж заполнения наружных проемов (ворота) | шт | 8 | 14877.63 | 119021 | 802033.88 | 6416271 | 0 | 0 | 6535292 | 2024 | TRUE
| 903 |  | 191209-1-АР5 | 02-01-03 | Ворота подъемно поворотные В-1 5000х4000 | шт | 2 |  |  | 992294.5 | 992295 |  |  |  | 2024 | FALSE
| 904 |  | 191209-1-АР5 | 02-01-03 | Ворота подъемно поворотные В-2 5000х4000 | шт | 1 |  |  | 992294.5 | 992295 |  |  |  | 2024 | FALSE
| 905 |  | 191209-1-АР5 | 02-01-03 | Ворота подъемно поворотные В-3 3300х2500 | шт | 1 |  |  | 495245.6 | 495246 |  |  |  | 2024 | FALSE
| 906 |  | 191209-1-АР5 | 02-01-03 | Ворота подъемно поворотные В3.1 2400х2500 | шт | 1 |  |  | 450732.3 | 1352197 |  |  |  | 2024 | FALSE
| 907 |  | 191209-1-АР5 | 02-01-03 | Ворота подъемно поворотные В-4 4200х6000 | шт | 1 |  |  | 992294.5 | 992295 |  |  |  | 2024 | FALSE
| 908 |  | 191209-1-АР5 | 02-01-03 | Ворота подъемно поворотные В-5 4200х3500 | шт | 1 |  |  | 777795.7 | 777796 |  |  |  | 2024 | FALSE
| 909 |  | 191209-1-АР5 | 02-01-03 | Ворота распашные двупольные индивидуального изготовления ВР-1 4450х4300 | шт | 1 |  |  | 407073.3 | 814147 |  |  |  | 2024 | FALSE
| 910 |  | 191209-1-АР5 | 02-01-03 | Витражи | [9 empty] | 2024 | TRUE
осн | 911 | 4.5.8 | 191209-1-АР5 | 02-01-03 | Монтаж витражей наружных | комплект | 1 | 0 | 0 | 493109636 | 493109636 | 0 | 0 | 493109636 | 2024 | TRUE
| 912 |  | 191209-1-АР5 | 02-01-03 | Витражи наружные | комплект | 1 |  |  | 493109636 | 493109636 |  |  |  | 2024 | FALSE
| 913 |  | 191209-1-АР5 | 02-01-03 | Окна | [9 empty] | 2024 | TRUE
осн | 914 | 4.5.10 | 191209-1-АР5 | 02-01-03 | Монтаж наружных окон | м2 | 103.73 | 0 | 0 | 90.4 | 9377 | 0 | 0 | 9377 | 2024 | TRUE
| 915 |  | 191209-1-АР5 | 02-01-03 | Оконные проемы | м2 | 103.73 |  |  | 90.4 | 9377 |  |  |  | 2024 | FALSE
осн | 916 | 4.5.11 | 191209-1-АР5 | 02-01-03 | Монтаж решетки Р1-Р3. Р2, Р3 крепление дверей | т | 1.31 | 55393.13 | 72565 | 115419.08 | 151199 | 0 | 0 | 223764 | 2024 | TRUE
| 917 |  | 191209-1-АР5 | 02-01-03 | Переплеты оконные, нестандартные, жалюзийные и защитные решетки из горячекатаных, холодногнутых профилей и труб | т | 1,07783 |  |  | 115605.1 | 124603 |  |  |  | 2024 | FALSE
| 918 |  | 191209-1-АР5 | 02-01-03 | Переплеты оконные, нестандартные, жалюзийные и защитные решетки из горячекатаных, холодногнутых профилей и труб | т | 0.23 |  |  | 115605.1 | 26596 |  |  |  | 2024 | FALSE
| 919 | 4.6 |  | 02-01-03 | Полы выше отм. 0,000 | [9 empty] | 2024 | TRUE
осн | 920 | 4.6.1 | 191209-1-АР6 | 02-01-03 | Устройство полов на керамзитовом основании и цементно-песчанной стяжке с армированием Тип F01 | м2 | 4649.34 | 324.18 | 1507221 | 476.74 | 2216519.4 | 0 | 0 | 3723740.4 | 2024 | TRUE
| 921 |  | 191209-1-АР6 | 02-01-03 | Фибра полипропиленовая | кг | 403.101 |  |  | 248.7 | 100239.1 |  |  |  | 2024 | FALSE
| 922 |  | 191209-1-АР6 | 02-01-03 | Раствор готовый кладочный, цементный, М25 | м3 | 403.101 |  |  | 5250 | 2116280.3 |  |  |  | 2024 | FALSE
осн | 923 | 4.6.2 | 191209-1-АР6 | 02-01-03 | Устройство полов на керамзитовом основании и цементно-песчанной стяжке с армированием Тип F01.1 | м2 | 2079.29 | 872.34 | 1813850 | 1232.05 | 2561783 | 0 | 0 | 4375633 | 2024 | TRUE
| 924 |  | 191209-1-АР6 | 02-01-03 | Пленка полиэтиленовая, толщина 0,2-0,5 мм | м2 | 2545.051 |  |  | 109.4 | 278530 |  |  |  | 2024 | FALSE
| 925 |  | 191209-1-АР6 | 02-01-03 | Гравий керамзитовый М 400, фракция 10-20 мм | м3 | 228.7219 |  |  | 1708.3 | 390732 |  |  |  | 2024 | FALSE
| 926 |  | 191209-1-АР6 | 02-01-03 | Раствор готовый кладочный, цементный, М25 | м3 | 106.0438 |  |  |  | 397664 |  |  |  | 2024 | FALSE
| 927 |  | 191209-1-АР6 | 02-01-03 | Сетка сварная из холоднотянутой проволоки 4-5 мм | т | 4.282 |  |  | 100000 | 428200 |  |  |  | 2024 | FALSE
| 928 |  | 191209-1-АР6 | 02-01-03 | Раствор готовый кладочный, цементный, М25 | м3 | 180.28 |  |  | 5916.7 | 1066657 |  |  |  | 2024 | FALSE
осн | 929 | 4.6.3 | 191209-1-АР6 | 02-01-03 | Устройство теплоизоляции полов Тип F01а | м2 | 9.79 | 633.71 | 6204 | 957.81 | 9377 | 0 | 0 | 15581 | 2024 | TRUE
| 930 |  | 191209-1-АР6 | 02-01-03 | Плиты теплоизоляционные из пенопласта полистирольного ППС-35 | м3 | 0.99858 |  |  | 9390.1 | 9377 |  |  |  | 2024 | FALSE
осн | 931 | 4.6.4 | 191209-1-АР6 | 02-01-03 | Устройство теплоизоляции полов Тип F01b | м2 | 51.96 | 316.84 | 16463 | 478.91 | 24884 | 0 | 0 | 41347 | 2024 | TRUE
| 932 |  | 191209-1-АР6 | 02-01-03 | Плиты теплоизоляционные из пенопласта полистирольного ППС-35 | м3 | 2.65 |  |  | 24884 | 24884 |  |  |  | 2024 | FALSE
осн | 933 | 4.6.5 | 191209-1-АР6 | 02-01-03 | Устройство полов на цементно-песчанной стяжке с армированием Тип F02 | м2 | 440.45 | 324.18 | 142786 | 476.77 | 209995 | 0 | 0 | 352781 | 2024 | TRUE
| 934 |  | 191209-1-АР6 | 02-01-03 | Фибра полипропиленовая | кг | 38.19 |  |  | 248.7 | 9497 |  |  |  | 2024 | FALSE
| 935 |  | 191209-1-АР6 | 02-01-03 | Раствор готовый кладочный, цементный, М150 | м3 | 38.19 |  |  | 5250 | 200498 |  |  |  | 2024 | FALSE
осн | 936 | 4.6.6 | 191209-1-АР6 | 02-01-03 | Устройство полов на керамзитовом основании и цементно-песчанной стяжке с армированием Тип F02.1 | м2 | 714.6 | 872.34 | 623377 | 1232.12 | 880473 | 0 | 0 | 1503850 | 2024 | TRUE
| 937 |  | 191209-1-АР6 | 02-01-03 | Пленка полиэтиленовая, толщина 0,2-0,5 мм | м2 | 874.6704 |  |  | 109.4 | 95724 |  |  |  | 2024 | FALSE
| 938 |  | 191209-1-АР6 | 02-01-03 | Гравий керамзитовый М 400, фракция 10-20 мм | м3 | 78.606 |  |  | 1708.3 | 134285 |  |  |  | 2024 | FALSE
| 939 |  | 191209-1-АР6 | 02-01-03 | Раствор готовый кладочный, цементный, М25 | м3 | 36.4446 |  |  | 3750 | 136667 |  |  |  | 2024 | FALSE
| 940 |  | 191209-1-АР6 | 02-01-03 | Сетка сварная из холоднотянутой проволоки 4-5 мм | т | 1.472 |  |  | 100000 | 147200 |  |  |  | 2024 | FALSE
| 941 |  | 191209-1-АР6 | 02-01-03 | Раствор готовый кладочный, цементный, М25 | м3 | 61.96 |  |  | 5916.7 | 366597 |  |  |  | 2024 | FALSE
осн | 942 | 4.6.7 | 191209-1-АР6 | 02-01-03 | Устройство половна на керамзитовом основании, цементно-песчанной стяжке с армированием и гидроизоляцией с гидроизоляцией Тип F02.2 | м2 | 57.17 | 1228.27 | 70220 | 1268.15 | 72500 | 0 | 0 | 142720 | 2024 | TRUE
| 943 |  | 191209-1-АР6 | 02-01-03 | Пленка полиэтиленовая, толщина 0,2-0,5 мм | м2 | 69.9761 |  |  | 109.4 | 7658 |  |  |  | 2024 | FALSE
| 944 |  | 191209-1-АР6 | 02-01-03 | Гравий керамзитовый М 400, фракция 10-20 мм | м3 | 6.2887 |  |  | 1708.3 | 10743 |  |  |  | 2024 | FALSE
| 945 |  | 191209-1-АР6 | 02-01-03 | Раствор готовый кладочный, цементный, М25 | м3 | 2.92 |  |  | 3750 | 10950 |  |  |  | 2024 | FALSE
| 946 |  | 191209-1-АР6 | 02-01-03 | Сетка сварная из холоднотянутой проволоки 4-5 мм | т | 0.118 |  |  | 100000 | 11800 |  |  |  | 2024 | FALSE
| 947 |  | 191209-1-АР6 | 02-01-03 | Раствор готовый кладочный, цементный, М25 | м3 | 4.96 |  |  | 5916.7 | 29347 |  |  |  | 2024 | FALSE
| 948 |  | 191209-1-АР6 | 02-01-03 | Битумы нефтяные строительные БН-90/10 | т | 0.16122 |  |  | 12415.6 | 2002 |  |  |  | 2024 | FALSE
осн | 949 | 4.6.8 | 191209-1-АР6 | 02-01-03 | Устройство теплоизоляции полов Тип F02а | м2 | 17.69 | 633.69 | 11210 | 957.77 | 16943 | 0 | 0 | 28153 | 2024 | TRUE
| 950 |  | 191209-1-АР6 | 02-01-03 | Плиты теплоизоляционные из пенопласта полистирольного ППС-35 | м2 | 1.8044 |  |  | 9390.1 | 16943 |  |  |  | 2024 | FALSE
осн | 951 | 4.6.9 | 191209-1-АР6 | 02-01-03 | Устройство теплоизоляции полов Тип F02b | м2 | 0.56 | 316.07 | 177 | 485.71 | 272 | 0 | 0 | 449 | 2024 | TRUE
| 952 |  | 191209-1-АР6 | 02-01-03 | Плиты теплоизоляционные из пенопласта полистирольного ППС-35 | м3 | 0.029 |  |  | 9390.1 | 272 |  |  |  | 2024 | FALSE
осн | 953 | 4.6.10 | 191209-1-АР6 | 02-01-03 | Устройство полов на цементно-песчанной стяжке с армированием Тип F03 | м2 | 306.03 | 324.18 | 99209 | 476.69 | 145880 | 0 | 0 | 245089 | 2024 | TRUE
| 954 |  | 191209-1-АР6 | 02-01-03 | Фибра полипропиленовая | кг | 26.53 |  |  | 248.7 | 6597 |  |  |  | 2024 | FALSE
| 955 |  | 191209-1-АР6 | 02-01-03 | Раствор готовый кладочный, цементный, М25 | м3 | 26.53 |  |  | 5250 | 139283 |  |  |  | 2024 | FALSE
осн | 956 | 4.6.11 | 191209-1-АР6 | 02-01-03 | Устройство полов на керамзитовом основании, цементно-песчанной стяжке с армированием и гидроизоляцией Тип F03.1 | м2 | 97.34 | 1228.2 | 119553 | 1266.83 | 123313 | 0 | 0 | 242866 | 2024 | TRUE
| 957 |  | 191209-1-АР6 | 02-01-03 | Пленка полиэтиленовая, толщина 0,2-0,5 мм | м2 | 119.1442 |  |  | 109.4 | 13039 |  |  |  | 2024 | FALSE
| 958 |  | 191209-1-АР6 | 02-01-03 | Гравий керамзитовый М 400, фракция 10-20 мм | м3 | 10.7074 |  |  | 1708.3 | 18292 |  |  |  | 2024 | FALSE
| 959 |  | 191209-1-АР6 | 02-01-03 | Раствор готовый кладочный, цементный, М25 | м3 | 4.9643 |  |  |  | 18616 |  |  |  | 2024 | FALSE
| 960 |  | 191209-1-АР6 | 02-01-03 | Сетка сварная из холоднотянутой проволоки 4-5 мм | т | 0.2 |  |  | 100000 | 20000 |  |  |  | 2024 | FALSE
| 961 |  | 191209-1-АР6 | 02-01-03 | Раствор готовый кладочный, цементный, М25 | м3 | 8.4436 |  |  | 5916.7 | 49958 |  |  |  | 2024 | FALSE
| 962 |  | 191209-1-АР6 | 02-01-03 | Битумы нефтяные строительные БН-90/10 | т | 0.2745 |  |  | 12415.6 | 3408 |  |  |  | 2024 | FALSE
осн | 963 | 4.6.12 | 191209-1-АР6 | 02-01-03 | Устройство полов на цементно-песчанной стяжке с армированием Тип F04 | м2 | 1659.31 | 324.18 | 537915 | 476.73 | 791040 | 0 | 0 | 1328955 | 2024 | TRUE
| 964 |  | 191209-1-АР6 | 02-01-03 | Фибра полипропиленовая | кг | 143.86 |  |  | 248.7 | 35774 |  |  |  | 2024 | FALSE
| 965 |  | 191209-1-АР6 | 02-01-03 | Раствор готовый кладочный, цементный, М25 | м3 | 143.86 |  |  | 5250 | 755266 |  |  |  | 2024 | FALSE
осн | 966 | 4.6.13 | 191209-1-АР6 | 02-01-03 | Устройство полов на керамзитовом основаниии цементно-песчанной стяжке с армированием Тип F04.1 | м2 | 1840.38 | 872.34 | 1605434 | 1232.03 | 2267401 | 0 | 0 | 3872835 | 2024 | TRUE
| 967 |  | 191209-1-АР6 | 02-01-03 | Пленка полиэтиленовая, толщина 0,2-0,5 мм | м2 | 2252.6251 |  |  | 109.4 | 246527 |  |  |  | 2024 | FALSE
| 968 |  | 191209-1-АР6 | 02-01-03 | Гравий керамзитовый М 400, фракция 10-20 мм | м3 | 202.4418 |  |  | 1708.3 | 345837 |  |  |  | 2024 | FALSE
| 969 |  | 191209-1-АР6 | 02-01-03 | Раствор готовый кладочный, цементный, М25 | м3 | 93.8594 |  |  | 3750 | 351973 |  |  |  | 2024 | FALSE
| 970 |  | 191209-1-АР6 | 02-01-03 | Сетка сварная из холоднотянутой проволоки 4-5 мм | т | 3.79 |  |  | 100000 | 379000 |  |  |  | 2024 | FALSE
| 971 |  | 191209-1-АР6 | 02-01-03 | Раствор готовый кладочный, цементный, М25 | м3 | 159.56 |  |  | 5916.7 | 944064 |  |  |  | 2024 | FALSE
осн | 972 | 4.6.14 | 191209-1-АР6 | 02-01-03 | Устройство пола на цементно-песчанной стяжке с армированием Тип F05 | м2 | 334.75 | 928.48 | 310809 | 2814.99 | 942319 | 0 | 0 | 1253128 | 2024 | TRUE
| 973 |  | 191209-1-АР6 | 02-01-03 | Сетка сварная из холоднотянутой проволоки 4-5 мм | т | 0.689 |  |  | 100000 | 68900 |  |  |  | 2024 | FALSE
| 974 |  | 191209-1-АР6 | 02-01-03 | Раствор готовый кладочный, цементный, М25 | м3 | 147.62 |  |  | 5916.7 | 873419 |  |  |  | 2024 | FALSE
осн | 975 | 4.6.15 | 191209-1-АР6 | 02-01-03 | Устройство на керамзитовом основании, армированной бетонной стяжке Тип F05.1 | м2 | 108.55 | 887.84 | 96375 | 1361.45 | 147785 | 0 | 0 | 244160 | 2024 | TRUE
| 976 |  | 191209-1-АР6 | 02-01-03 | Пленка полиэтиленовая, толщина 0,2-0,5 мм | м2 | 132.8652 |  |  | 109.4 | 14541 |  |  |  | 2024 | FALSE
| 977 |  | 191209-1-АР6 | 02-01-03 | Гравий керамзитовый М 400, фракция 10-20 мм | м3 | 11.9405 |  |  | 1708.3 | 20398 |  |  |  | 2024 | FALSE
| 978 |  | 191209-1-АР6 | 02-01-03 | Раствор готовый кладочный, цементный, М25 | м3 | 5.5361 |  |  |  | 20760 |  |  |  | 2024 | FALSE
| 979 |  | 191209-1-АР6 | 02-01-03 | Сетка сварная из холоднотянутой проволоки 4-5 мм | т | 0.224 |  |  | 100000 | 22400 |  |  |  | 2024 | FALSE
| 980 |  | 191209-1-АР6 | 02-01-03 | Смеси бетонные тяжелого бетона (БСТ), крупность заполнителя 10 мм, класс В22,5 (М300) | м3 | 10.51 |  |  | 6630.4 | 69686 |  |  |  | 2024 | FALSE
осн | 981 | 4.6.16 | 191209-1-АР6 | 02-01-03 | Устройство полов на цементно-песчанной стяжке с армированием Тип J02 | м2 | 16.46 | 344.29 | 5667 | 721.08 | 11869 | 0 | 0 | 17536 | 2024 | TRUE
| 982 |  | 191209-1-АР6 | 02-01-03 | Сетка сварная из холоднотянутой проволоки 4-5 мм | м3 | 0.034 |  |  | 100000 | 3400 |  |  |  | 2024 | FALSE
| 983 |  | 191209-1-АР6 | 02-01-03 | Раствор готовый кладочный, цементный, М25 | м3 | 1.4313 |  |  | 5916.7 | 8469 |  |  |  | 2024 | FALSE
осн | 984 | 4.6.17 | 191209-1-АР6 | 02-01-03 | Устройство полов на керамзитовом основании и цементно-песчанной стяжке с армированием Тип J02 | м2 | 17.18 | 872.24 | 14985 | 1229.63 | 21125 | 0 | 0 | 36110 | 2024 | TRUE
| 985 |  | 191209-1-АР6 | 02-01-03 | Пленка полиэтиленовая, толщина 0,2-0,5 мм | м2 | 21.0283 |  |  | 109.4 | 2301 |  |  |  | 2024 | FALSE
| 986 |  | 191209-1-АР6 | 02-01-03 | Гравий керамзитовый М 400, фракция 10-20 мм | м3 | 1.89 |  |  | 1708.3 | 3229 |  |  |  | 2024 | FALSE
| 987 |  | 191209-1-АР6 | 02-01-03 | Раствор готовый кладочный, цементный, М25 | м3 | 0.876 |  |  | 5916.7 | 3285 |  |  |  | 2024 | FALSE
| 988 |  | 191209-1-АР6 | 02-01-03 | Сетка сварная из холоднотянутой проволоки 4-5 мм | т | 0.035 |  |  | 100000 | 3500 |  |  |  | 2024 | FALSE
| 989 |  | 191209-1-АР6 | 02-01-03 | Раствор готовый кладочный, цементный, М25 | м3 | 1.489 |  |  | 1318.2 | 8810 |  |  |  | 2024 | FALSE
осн | 990 | 4.6.18 | 191209-1-АР6 | 02-01-03 | Устройство полов на цементно-песчанной стяжке с армированием Тип ФП01+ ФП01* ( 1144,83 м2+109,15 м2) | м2 | 1253.98 | 324.18 | 406515 | 476.73 | 597809 | 0 | 0 | 1004324 | 2024 | TRUE
| 991 |  | 191209-1-АР6 | 02-01-03 | Фибра полипропиленовая | т | 108.7189 |  |  | 248.7 | 27035 |  |  |  | 2024 | FALSE
| 992 |  | 191209-1-АР6 | 02-01-03 | Раствор готовый кладочный, цементный, М25 | м3 | 108.7189 |  |  | 5250 | 570774 |  |  |  | 2024 | FALSE
осн | 993 | 4.6.19 | 191209-1-АР6 | 02-01-03 | Устройство полов на керамзитовом основании и цементно-песчанной стяжке с армированием Тип ФП01+ ФП01* (891,84 м2+132,86м2) | м2 | 1024.7 | 872.34 | 893886 | 1174.22 | 1203225 | 0 | 0 | 2097111 | 2024 | TRUE
| 994 |  | 191209-1-АР6 | 02-01-03 | Пленка полиэтиленовая, толщина 0,2-0,5 мм | м2 | 1254.2328 |  |  | 109.4 | 137263 |  |  |  | 2024 | FALSE
| 995 |  | 191209-1-АР6 | 02-01-03 | Гравий керамзитовый М 400, фракция 10-20 мм | м3 | 112.717 |  |  | 1708.3 | 192558 |  |  |  | 2024 | FALSE
| 996 |  | 191209-1-АР6 | 02-01-03 | Раствор готовый кладочный, цементный, М250 | м3 | 52.2597 |  |  | 3750 | 195974 |  |  |  | 2024 | FALSE
| 997 |  | 191209-1-АР6 | 02-01-03 | Сетка сварная из холоднотянутой проволоки 4-5 мм | т | 2.11 |  |  | 100000 | 211000 |  |  |  | 2024 | FALSE
| 998 |  | 191209-1-АР6 | 02-01-03 | Раствор готовый кладочный, цементный, М150 | м3 | 88.8439 |  |  | 5250 | 466430 |  |  |  | 2024 | FALSE
осн | 999 | 4.6.20 | 191209-1-АР6 | 02-01-03 | Устройство полов на керамзитовом основании, цементно-песчанной стяжке с армированием и гидроизоляции Тип ФП01.2 | м2 | 25.85 | 1228.12 | 31747 | 1265.92 | 32724 | 0 | 0 | 64471 | 2024 | TRUE
| 1000 |  | 191209-1-АР6 | 02-01-03 | Пленка полиэтиленовая, толщина 0,2-0,5 мм | м2 | 31.6404 |  |  | 109.4 | 3463 |  |  |  | 2024 | FALSE
| 1001 |  | 191209-1-АР6 | 02-01-03 | Гравий керамзитовый М 400, фракция 10-20 мм | м3 | 2.8435 |  |  | 1708.3 | 4858 |  |  |  | 2024 | FALSE
| 1002 |  | 191209-1-АР6 | 02-01-03 | Раствор готовый кладочный, цементный, М25 | м3 | 1.3183 |  |  | 165097 | 4944 |  |  |  | 2024 | FALSE
| 1003 |  | 191209-1-АР6 | 02-01-03 | Сетка сварная из холоднотянутой проволоки 4-5 мм | т | 0.053 |  |  | 100000 | 5300 |  |  |  | 2024 | FALSE
| 1004 |  | 191209-1-АР6 | 02-01-03 | Раствор готовый кладочный, цементный, М25 | м3 | 2.24 |  |  | 5916.7 | 13254 |  |  |  | 2024 | FALSE
| 1005 |  | 191209-1-АР6 | 02-01-03 | Битумы нефтяные строительные БН-90/10 | т | 0.072897 |  |  |  | 905 |  |  |  | 2024 | FALSE
осн | 1006 | 4.6.21 | 191209-1-АР6 | 02-01-03 | Устройство полов на керамзитовом основании и цементно-песчанной стяжке с армированием Тип ФП01.2* | м2 | 5.39 | 750.28 | 4044 | 1139.15 | 6140 | 0 | 0 | 10184 | 2024 | TRUE
| 1007 |  | 191209-1-АР6 | 02-01-03 | Пленка полиэтиленовая, толщина 0,2-0,5 мм | м2 | 6.5974 |  |  | 109.4 | 722 |  |  |  | 2024 | FALSE
| 1008 |  | 191209-1-АР6 | 02-01-03 | Гравий керамзитовый М 400, фракция 10-20 мм | м3 | 0.29645 |  |  | 1708.3 | 506 |  |  |  | 2024 | FALSE
| 1009 |  | 191209-1-АР6 | 02-01-03 | Раствор готовый кладочный, цементный, М25 | м3 | 0.275 |  |  | 3750 | 1031 |  |  |  | 2024 | FALSE
| 1010 |  | 191209-1-АР6 | 02-01-03 | Сетка сварная из холоднотянутой проволоки 4-5 мм | т | 0.011 |  |  | 5916.7 | 1100 |  |  |  | 2024 | FALSE
| 1011 |  | 191209-1-АР6 | 02-01-03 | Раствор готовый кладочный, цементный, М25 | м3 | 0.47 |  |  | 100000 | 2781 |  |  |  | 2024 | FALSE
осн | 1012 | 4.6.22 | 191209-1-АР6 | 02-01-03 | Устройство полов на керамзитовом основаниии и цементно-песчанной стяжке с армированием Тип ФП01.3* | м2 | 2.16 | 871.3 | 1882 | 1210.19 | 2614 | 0 | 0 | 4496 | 2024 | TRUE
| 1013 |  | 191209-1-АР6 | 02-01-03 | Пленка полиэтиленовая, толщина 0,2-0,5 мм | м2 | 2.6438 |  |  | 109.4 | 289 |  |  |  | 2024 | FALSE
| 1014 |  | 191209-1-АР6 | 02-01-03 | Гравий керамзитовый М 400, фракция 10-20 мм | м3 | 0.2376 |  |  | 1708.3 | 406 |  |  |  | 2024 | FALSE
| 1015 |  | 191209-1-АР6 | 02-01-03 | Раствор готовый кладочный, цементный, М25 | м3 | 0.11 |  |  | 3750 | 413 |  |  |  | 2024 | FALSE
| 1016 |  | 191209-1-АР6 | 02-01-03 | Сетка сварная из холоднотянутой проволоки 4-5 мм | т | 0.004 |  |  | 100000 | 400 |  |  |  | 2024 | FALSE
| 1017 |  | 191209-1-АР6 | 02-01-03 | Раствор готовый кладочный, цементный, М25 | м3 | 0.187 |  |  | 5916.7 | 1106 |  |  |  | 2024 | FALSE
осн | 1018 | 4.6.23 | 191209-1-АР6 | 02-01-03 | Устройство полов на цементно-песчанной стяжке с армированием Тип ФП02 | м2 | 72.06 | 326.48 | 23526 | 598.14 | 43102 | 0 | 0 | 66628 | 2024 | TRUE
| 1019 |  | 191209-1-АР6 | 02-01-03 | Лист из вспененного полиэтилена толщина 10 мм | м3 | 88.2014 |  |  | 145.2 | 12804 |  |  |  | 2024 | FALSE
| 1020 |  | 191209-1-АР6 | 02-01-03 | Фибра полипропиленовая | кг | 5.51 |  |  | 248.7 | 1370 |  |  |  | 2024 | FALSE
| 1021 |  | 191209-1-АР6 | 02-01-03 | Раствор готовый кладочный, цементный, М25 | м3 | 5.51 |  |  | 5250 | 28928 |  |  |  | 2024 | FALSE
осн | 1022 | 4.6.24 | 191209-1-АР6 | 02-01-03 | Устройство полов на керамзитовом основании, цементно-песчанной стяжке с армированием Тип ФП02.1 | м2 | 44.65 | 872.3 | 38948 | 1232.34 | 55024 | 0 | 0 | 93972 | 2024 | TRUE
| 1023 |  | 191209-1-АР6 | 02-01-03 | Пленка полиэтиленовая, толщина 0,2-0,5 мм | м2 | 54.6516 |  |  | 109.4 | 5981 |  |  |  | 2024 | FALSE
| 1024 |  | 191209-1-АР6 | 02-01-03 | Гравий керамзитовый М 400, фракция 10-20 мм | м3 | 4.9115 |  |  | 1708.3 | 8390 |  |  |  | 2024 | FALSE
| 1025 |  | 191209-1-АР6 | 02-01-03 | Раствор готовый кладочный, цементный, М25 | м3 | 2.28 |  |  | 165097 | 8550 |  |  |  | 2024 | FALSE
| 1026 |  | 191209-1-АР6 | 02-01-03 | Сетка сварная из холоднотянутой проволоки 4-5 мм | т | 0.092 |  |  | 100000 | 9200 |  |  |  | 2024 | FALSE
| 1027 |  | 191209-1-АР6 | 02-01-03 | Раствор готовый кладочный, цементный, М25 | м3 | 3.871 |  |  | 5916.7 | 22903 |  |  |  | 2024 | FALSE
осн | 1028 | 4.6.25 | 191209-1-АР6 | 02-01-03 | Устройство полов на цементно-песчанной стяжке с армированием Тип ФП02.2 | м2 | 90.66 | 324.18 | 29390 | 476.74 | 43221 | 0 | 0 | 72611 | 2024 | TRUE
| 1029 |  | 191209-1-АР6 | 02-01-03 | Фибра полипропиленовая | кг | 7.86 |  |  | 248.7 | 1955 |  |  |  | 2024 | FALSE
| 1030 |  | 191209-1-АР6 | 02-01-03 | Раствор готовый кладочный, цементный, М25 | м3 | 7.86 |  |  | 5250 | 41266 |  |  |  | 2024 | FALSE
осн | 1031 | 4.6.26 | 191209-1-АР6 | 02-01-03 | Устройство полов на цементно-песчанной стяжке с армированиемТип ФП03 | м2 | 658.18 | 341 | 224442 | 532.84 | 350706 | 0 | 0 | 575148 | 2024 | TRUE
| 1032 |  | 191209-1-АР6 | 02-01-03 | Фибра полипропиленовая | кг | 63.78 |  |  | 248.7 | 15860 |  |  |  | 2024 | FALSE
| 1033 |  | 191209-1-АР6 | 02-01-03 | Раствор готовый кладочный, цементный, М25 | м3 | 63.78 |  |  | 5250 | 334846 |  |  |  | 2024 | FALSE
осн | 1034 | 4.6.27 | 191209-1-АР6 | 02-01-03 | Устройство полов на керамзитовом основании, цементно-песчанной стяжке с армированием Тип ФП03.1 | м2 | 252.29 | 889.17 | 224329 | 1292.61 | 326112 | 0 | 0 | 550441 | 2024 | TRUE
| 1035 |  | 191209-1-АР6 | 02-01-03 | Пленка полиэтиленовая, толщина 0,2-0,5 мм | м2 | 308.803 |  |  | 109.4 | 33795 |  |  |  | 2024 | FALSE
| 1036 |  | 191209-1-АР6 | 02-01-03 | Гравий керамзитовый М 400, фракция 10-20 мм | м3 | 27.7519 |  |  | 1708.3 | 47409 |  |  |  | 2024 | FALSE
| 1037 |  | 191209-1-АР6 | 02-01-03 | Раствор готовый кладочный, цементный, М25 | м3 | 12.87 |  |  | 3750 | 48263 |  |  |  | 2024 | FALSE
| 1038 |  | 191209-1-АР6 | 02-01-03 | Сетка сварная из холоднотянутой проволоки 4-5 мм | т | 0.52 |  |  | 100000 | 52000 |  |  |  | 2024 | FALSE
| 1039 |  | 191209-1-АР6 | 02-01-03 | Раствор готовый кладочный, цементный, М25 | м3 | 24.447 |  |  | 5916.7 | 144645 |  |  |  | 2024 | FALSE
осн | 1040 | 4.6.28 | 191209-1-АР6 | 02-01-03 | Устройство полов на керамзитовом основании, цементно-песчанной стяжке с армированием и гидроизоляцией Тип ФП03.2 | м2 | 52.31 | 1245.12 | 65132 | 1328.12 | 69474 | 0 | 0 | 134606 | 2024 | TRUE
| 1041 |  | 191209-1-АР6 | 02-01-03 | Пленка полиэтиленовая, толщина 0,2-0,5 мм | м2 | 64.0274 |  |  | 109.4 | 7007 |  |  |  | 2024 | FALSE
| 1042 |  | 191209-1-АР6 | 02-01-03 | Гравий керамзитовый М 400, фракция 10-20 мм | м3 | 5.7541 |  |  | 1708.3 | 9830 |  |  |  | 2024 | FALSE
| 1043 |  | 191209-1-АР6 | 02-01-03 | Раствор готовый кладочный, цементный, М25 | м3 | 2.67 |  |  | 3750 | 10013 |  |  |  | 2024 | FALSE
| 1044 |  | 191209-1-АР6 | 02-01-03 | Сетка сварная из холоднотянутой проволоки 4-5 мм | т | 0.108 |  |  | 100000 | 10800 |  |  |  | 2024 | FALSE
| 1045 |  | 191209-1-АР6 | 02-01-03 | Раствор готовый кладочный, цементный, М25 | м3 | 5.069 |  |  | 5916.7 | 29992 |  |  |  | 2024 | FALSE
| 1046 |  | 191209-1-АР6 | 02-01-03 | Битумы нефтяные строительные БН-90/10 | т | 0.14751 |  |  | 12415.6 | 1832 |  |  |  | 2024 | FALSE
осн | 1047 | 4.6.29 | 191209-1-АР6 | 02-01-03 | Устройство полов на цементно-песчанной стяжке с армированием Тип ФП03.3 | м2 | 283.38 | 343.28 | 97280 | 654.44 | 185456 | 0 | 0 | 282736 | 2024 | TRUE
| 1048 |  | 191209-1-АР6 | 02-01-03 | Лист из вспененного полиэтилена толщина 10 мм | м3 | 346.8571 |  |  | 145.2 | 50353 |  |  |  | 2024 | FALSE
| 1049 |  | 191209-1-АР6 | 02-01-03 | Фибра полипропиленовая | кг | 24.57 |  |  | 248.7 | 6110 |  |  |  | 2024 | FALSE
| 1050 |  | 191209-1-АР6 | 02-01-03 | Раствор готовый кладочный, цементный, М25 | м3 | 24.57 |  |  | 5250 | 128993 |  |  |  | 2024 | FALSE
осн | 1051 | 4.6.30 | 191209-1-АР6 | 02-01-03 | Устройство полов на керамзитовом основании и бетонной стяжке с армированием Тип ФП04 | м2 | 454.72 | 887.77 | 403689 | 1235.85 | 561964 | 0 | 0 | 965653 | 2024 | TRUE
| 1052 |  | 191209-1-АР6 | 02-01-03 | Пленка полиэтиленовая, толщина 0,2-0,5 мм | м2 | 556.5773 |  |  | 109.4 | 60912 |  |  |  | 2024 | FALSE
| 1053 |  | 191209-1-АР6 | 02-01-03 | Гравий керамзитовый М 400, фракция 10-20 мм | м3 | 50.0192 |  |  | 1708.3 | 85449 |  |  |  | 2024 | FALSE
| 1054 |  | 191209-1-АР6 | 02-01-03 | Раствор готовый кладочный, цементный, М25 | м3 | 23.19 |  |  | 3750 | 86963 |  |  |  | 2024 | FALSE
| 1055 |  | 191209-1-АР6 | 02-01-03 | Сетка сварная из холоднотянутой проволоки 4-5 мм | т | 0.936 |  |  | 100000 | 93600 |  |  |  | 2024 | FALSE
| 1056 |  | 191209-1-АР6 | 02-01-03 | Смеси бетонные тяжелого бетона (БСТ), класс В22,5 (М300) | м3 | 44.07 |  |  | 5333.3 | 235040 |  |  |  | 2024 | FALSE
осн | 1057 | 4.6.31 | 191209-1-АР6 | 02-01-03 | Устройство полов на цементно-песчанной стяжке с армированием Тип ФП05 | м2 | 293.66 | 360.95 | 105997 | 779.35 | 228865 | 0 | 0 | 334862 | 2024 | TRUE
| 1058 |  | 191209-1-АР6 | 02-01-03 | Сетка сварная из холоднотянутой проволоки 4-5 мм | т | 0.605 |  |  | 100000 | 60500 |  |  |  | 2024 | FALSE
| 1059 |  | 191209-1-АР6 | 02-01-03 | Раствор готовый кладочный, цементный, М25 | м3 | 28.465 |  |  | 5916.7 | 168365 |  |  |  | 2024 | FALSE
осн | 1060 | 4.6.32 | 191209-1-АР6 | 02-01-03 | Устройство полов на керамзитовом основании и бетонной стяжке с армированиемТип ФП05.1 | м2 | 217.46 | 887.8 | 193060 | 1236.13 | 268809 | 0 | 0 | 461869 | 2024 | TRUE
| 1061 |  | 191209-1-АР6 | 02-01-03 | Пленка полиэтиленовая, толщина 0,2-0,5 мм | м2 | 266.171 |  |  | 109.4 | 29130 |  |  |  | 2024 | FALSE
| 1062 |  | 191209-1-АР6 | 02-01-03 | Гравий керамзитовый М 400, фракция 10-20 мм | м3 | 23.9206 |  |  | 1708.3 | 40864 |  |  |  | 2024 | FALSE
| 1063 |  | 191209-1-АР6 | 02-01-03 | Раствор готовый кладочный, цементный, М25 | м3 | 11.09 |  |  | 3750 | 41588 |  |  |  | 2024 | FALSE
| 1064 |  | 191209-1-АР6 | 02-01-03 | Сетка сварная из холоднотянутой проволоки 4-5 мм | т | 0.448 |  |  | 100000 | 44800 |  |  |  | 2024 | FALSE
| 1065 |  | 191209-1-АР6 | 02-01-03 | Смеси бетонные тяжелого бетона (БСТ), класс В22,5 (М300) | м3 | 21.08 |  |  | 5333.3 | 112427 |  |  |  | 2024 | FALSE
осн | 1066 | 4.6.33 | 191209-1-АР6 | 02-01-03 | Устройство полов на цементно-песчанной стяжке с армированием Тип ФП05.2 | м2 | 35.59 | 379.94 | 13522 | 956.2 | 34031 | 0 | 0 | 47553 | 2024 | TRUE
| 1067 |  | 191209-1-АР6 | 02-01-03 | Лист из вспененного полиэтилена толщина 10 мм | м3 | 43.5622 |  |  | 145.2 | 6324 |  |  |  | 2024 | FALSE
| 1068 |  | 191209-1-АР6 | 02-01-03 | Сетка сварная из холоднотянутой проволоки 4-5 мм | т | 0.073 |  |  | 100000 | 7300 |  |  |  | 2024 | FALSE
| 1069 |  | 191209-1-АР6 | 02-01-03 | Раствор готовый кладочный, цементный, М25 | м3 | 3.449 |  |  | 5916.7 | 20407 |  |  |  | 2024 | FALSE
осн | 1070 | 4.6.34 | 191209-1-АР6 | 02-01-03 | Устройство полов на керамзитовом основании с теплоизоляцией и цементно-песчанной стяжке с армированием Тип ФП05.3 | м2 | 20.48 | 1522.85 | 31188 | 2249.07 | 46061 | 0 | 0 | 77249 | 2024 | TRUE
| 1071 |  | 191209-1-АР6 | 02-01-03 | Плиты теплоизоляционные из пенопласта полистирольного ППС-35 | м3 | 2.09 |  |  | 9390.1 | 19625 |  |  |  | 2024 | FALSE
| 1072 |  | 191209-1-АР6 | 02-01-03 | Пленка полиэтиленовая, толщина 0,2-0,5 мм | м2 | 25.0675 |  |  | 109.4 | 2743 |  |  |  | 2024 | FALSE
| 1073 |  | 191209-1-АР6 | 02-01-03 | Гравий керамзитовый М 400, фракция 10-20 мм | м3 | 2.2528 |  |  | 1708.3 | 3849 |  |  |  | 2024 | FALSE
| 1074 |  | 191209-1-АР6 | 02-01-03 | Раствор готовый кладочный, цементный, М25 | м3 | 1.04 |  |  | 3750 | 3900 |  |  |  | 2024 | FALSE
| 1075 |  | 191209-1-АР6 | 02-01-03 | Сетка сварная из холоднотянутой проволоки 4-5 мм | т | 0.042 |  |  | 100000 | 4200 |  |  |  | 2024 | FALSE
| 1076 |  | 191209-1-АР6 | 02-01-03 | Раствор готовый кладочный, цементный, М25 | м3 | 1.985 |  |  | 5916.7 | 11744 |  |  |  | 2024 | FALSE
осн | 1077 | 4.6.35 | 191209-1-АР6 | 02-01-03 | Устройство полов на цементно-песчанной стяжке с армированием и гидроизоляцией Тип ФП06 | м2 | 575.67 | 662.25 | 381238 | 733.97 | 422527 | 0 | 0 | 803765 | 2024 | TRUE
| 1078 |  | 191209-1-АР6 | 02-01-03 | Сетка сварная из холоднотянутой проволоки 4-5 мм / Фибра полипропиленовая | т | 1.186 |  |  | 100000 | 118600 |  |  |  | 2024 | FALSE
| 1079 |  | 191209-1-АР6 | 02-01-03 | Раствор готовый кладочный, цементный, М25 | м3 | 49.911 |  |  | 5250 | 262033 |  |  |  | 2024 | FALSE
| 1080 |  | 191209-1-АР6 | 02-01-03 | Битумы нефтяные строительные БН-90/10 + бензин | т | 2.0164 |  |  | 20777 | 41894 |  |  |  | 2024 | FALSE
осн | 1081 | 4.6.36 | 191209-1-АР6 | 02-01-03 | Устройство полов на керамзитовом основании и цементно-песчанной стяжке с армированием Тип ФП06.1 | м2 | 256.16 | 1228.25 | 314628 | 1267.17 | 324599 | 0 | 0 | 639227 | 2024 | TRUE
| 1082 |  | 191209-1-АР6 | 02-01-03 | Пленка полиэтиленовая, толщина 0,2-0,5 мм | м2 | 313.5398 |  |  | 109.4 | 34314 |  |  |  | 2024 | FALSE
| 1083 |  | 191209-1-АР6 | 02-01-03 | Гравий керамзитовый М 400, фракция 10-20 мм | м3 | 28.1776 |  |  | 1708.3 | 48137 |  |  |  | 2024 | FALSE
| 1084 |  | 191209-1-АР6 | 02-01-03 | Раствор готовый кладочный, цементный, М25 | м3 | 1.3183 |  |  | 3750 | 48975 |  |  |  | 2024 | FALSE
| 1085 |  | 191209-1-АР6 | 02-01-03 | Сетка сварная из холоднотянутой проволоки 4-5 мм | т | 0.528 |  |  | 100000 | 52800 |  |  |  | 2024 | FALSE
| 1086 |  | 191209-1-АР6 | 02-01-03 | Раствор готовый кладочный, цементный, М25 | м3 | 22.209 |  |  | 5916.7 | 131404 |  |  |  | 2024 | FALSE
| 1087 |  | 191209-1-АР6 | 02-01-03 | Битумы нефтяные строительные БН-90/10 | т | 0.72237 |  |  | 12415.6 | 8969 |  |  |  | 2024 | FALSE
осн | 1088 | 4.6.37 | 191209-1-АР6 | 02-01-03 | Устройство полов на керамзитовом основании, цементно-песчанной стяжке с армированием и гидроизоляцией Тип ФП06.2 | м2 | 232.28 | 1222.95 | 284066 | 1425.86 | 331198 | 0 | 0 | 615264 | 2024 | TRUE
| 1089 |  | 191209-1-АР6 | 02-01-03 | Лист из вспененного полиэтилена толщина 10 мм | м2 | 284.3107 |  |  |  | 41273 |  |  |  | 2024 | FALSE
| 1090 |  | 191209-1-АР6 | 02-01-03 | Пленка полиэтиленовая, толщина 0,2-0,5 мм | м2 | 284.3107 |  |  | 109.4 | 31115 |  |  |  | 2024 | FALSE
| 1091 |  | 191209-1-АР6 | 02-01-03 | Гравий керамзитовый М 400, фракция 10-20 мм | м3 | 22.9957 |  |  | 1708.3 | 39284 |  |  |  | 2024 | FALSE
| 1092 |  | 191209-1-АР6 | 02-01-03 | Раствор готовый кладочный, цементный, М25 | м3 | 11.85 |  |  | 145.2 | 44438 |  |  |  | 2024 | FALSE
| 1093 |  | 191209-1-АР6 | 02-01-03 | Сетка сварная из холоднотянутой проволоки 4-5 мм | т | 0.478 |  |  | 100000 | 47800 |  |  |  | 2024 | FALSE
| 1094 |  | 191209-1-АР6 | 02-01-03 | Раствор готовый кладочный, цементный, М25 | м3 | 20.139 |  |  | 5916.7 | 119156 |  |  |  | 2024 | FALSE
| 1095 |  | 191209-1-АР6 | 02-01-03 | Битумы нефтяные строительные БН-90/10 | т | 0.65503 |  |  | 12415.6 | 8132 |  |  |  | 2024 | FALSE
осн | 1096 | 4.6.38 | 191209-1-АР6 | 02-01-03 | Устройство полов на звукоизолирущем основании, цементно-песчанной стяжке с армированием с гидроизоляцией Тип ФП06.3 | м2 | 5.97 | 644.72 | 3849 | 664.99 | 3970 | 0 | 0 | 7819 | 2024 | TRUE
| 1097 |  | 191209-1-АР6 | 02-01-03 | Лист из вспененного полиэтилена толщина 10 мм | м3 | 7.3073 |  |  | 145.2 | 1061 |  |  |  | 2024 | FALSE
| 1098 |  | 191209-1-АР6 | 02-01-03 | Фибра полипропиленовая | кг | 45 |  |  | 248.7 | 112 |  |  |  | 2024 | FALSE
| 1099 |  | 191209-1-АР6 | 02-01-03 | Раствор готовый кладочный, цементный, М25 | м3 | 0.45 |  |  | 5250 | 2363 |  |  |  | 2024 | FALSE
| 1100 |  | 191209-1-АР6 | 02-01-03 | Битумы нефтяные строительные БН-90/10 + бензин | т | 0.016835 |  |  | 12415.6 | 434 |  |  |  | 2024 | FALSE
осн | 1101 | 4.6.39 | 191209-1-АР6 | 02-01-03 | Устройство полов на звукоизолирущем основании, цементно-песчанной стяжке с армированием с гидроизоляцией Тип ФП06.4 | м2 | 282.03 | 664.53 | 187417 | 908.98 | 256360 | 0 | 0 | 443777 | 2024 | TRUE
| 1102 |  | 191209-1-АР6 | 02-01-03 | Лист из вспененного полиэтилена толщина 10 мм | м3 | 87.7728 |  |  | 145.2 | 50113 |  |  |  | 2024 | FALSE
| 1103 |  | 191209-1-АР6 | 02-01-03 | Сетка сварная из холоднотянутой проволоки 4-5 мм | кг | 0.581 |  |  | 100000 | 58100 |  |  |  | 2024 | FALSE
| 1104 |  | 191209-1-АР6 | 02-01-03 | Раствор готовый кладочный, цементный, М25 | м3 | 5.81 |  |  | 5916.7 | 127623 |  |  |  | 2024 | FALSE
| 1105 |  | 191209-1-АР6 | 02-01-03 | Битумы нефтяные строительные БН-90/10 + бензин | т | 0.98818 |  |  | 20769.5 | 20524 |  |  |  | 2024 | FALSE
осн | 1106 | 4.6.40 | 191209-1-АР6 | 02-01-03 | Устройство на керамзитовом основании, бетонной стяжке с армированием и гидроизоляцией Тип ФП07 | м2 | 28.3 | 887.81 | 25125 | 1233.99 | 34922 | 0 | 0 | 60047 | 2024 | TRUE
| 1107 |  | 191209-1-АР6 | 02-01-03 | Пленка полиэтиленовая, толщина 0,2-0,5 мм | м2 | 34.6392 |  |  | 109.4 | 3791 |  |  |  | 2024 | FALSE
| 1108 |  | 191209-1-АР6 | 02-01-03 | Гравий керамзитовый М 400, фракция 10-20 мм | м3 | 3.113 |  |  | 1708.3 | 5318 |  |  |  | 2024 | FALSE
| 1109 |  | 191209-1-АР6 | 02-01-03 | Раствор готовый кладочный, цементный, М25 | м3 | 1.44 |  |  | 3750 | 5400 |  |  |  | 2024 | FALSE
| 1110 |  | 191209-1-АР6 | 02-01-03 | Сетка сварная из холоднотянутой проволоки 4-5 мм | т | 0.058 |  |  | 100000 | 5800 |  |  |  | 2024 | FALSE
| 1111 |  | 191209-1-АР6 | 02-01-03 | Смеси бетонные тяжелого бетона (БСТ), крупность заполнителя 10 мм, класс В22,5 (М300) | м3 | 2.74 |  |  | 5333.3 | 14613 |  |  |  | 2024 | FALSE
осн | 1112 | 4.6.41 | 191209-1-АР6 | 02-01-03 | Устройство полов на цементно-песчанной стяжке с армированием Тип ФП11 | м2 | 18.58 | 318.68 | 5921 | 628.04 | 11669 | 0 | 0 | 17590 | 2024 | TRUE
| 1113 |  | 191209-1-АР6 | 02-01-03 | Сетка сварная из холоднотянутой проволоки 4-5 мм | т | 0.038 |  |  | 100000 | 3800 |  |  |  | 2024 | FALSE
| 1114 |  | 191209-1-АР6 | 02-01-03 | Раствор готовый кладочный, цементный, М25 | м3 | 1.33 |  |  | 5916.7 | 7869 |  |  |  | 2024 | FALSE
осн | 1115 | 4.6.42 | 191209-1-АР6 | 02-01-03 | Устройство пола с теплоизоляцией на бетонном слое с армированием и гидроизоляцией Тип ФП12 | м2 | 2082.98 | 1783.95 | 3715941 | 1913.92 | 3986654 | 0 | 0 | 7702595 | 2024 | TRUE
| 1116 |  | 191209-1-АР6 | 02-01-03 | Биполь: ЭПП | м2 | 2332.94 |  |  | 159.2 | 371334 |  |  |  | 2024 | FALSE
| 1117 |  | 191209-1-АР6 | 02-01-03 | Плиты теплоизоляционные из пенопласта полистирольного ППС-35 | м3 | 212.46 |  |  | 9390.1 | 1995014 |  |  |  | 2024 | FALSE
| 1118 |  | 191209-1-АР6 | 02-01-03 | Нетканый геотекстиль: Дорнит 350 г/м2 | м2 | 2549.5675 |  |  | 57.3 | 303042 |  |  |  | 2024 | FALSE
| 1119 |  | 191209-1-АР6 | 02-01-03 | Нетканый геотекстиль: Дорнит 350 г/м2 | м2 | 2291.278 |  |  | 118.9 | 131313 |  |  |  | 2024 | FALSE
| 1120 |  | 191209-1-АР6 | 02-01-03 | Фибра полипропиленовая | кг | 212.46 |  |  | 248.7 | 52832 |  |  |  | 2024 | FALSE
| 1121 |  | 191209-1-АР6 | 02-01-03 | Смеси бетонные тяжелого бетона (БСТ), крупность заполнителя 10 мм, класс В22,5 (М300) | м3 | 212.46 |  |  | 5333.3 | 1133119 |  |  |  | 2024 | FALSE
осн | 1122 | 4.6.43 | 191209-1-АР6 | 02-01-03 | Устройство пола с теплоизоляцией на бетонном слое с армированием и гидроизоляцией Тип ФП13 | м2 | 134.86 | 1733.71 | 233808 | 1743.47 | 235125 | 0 | 0 | 468933 | 2024 | TRUE
| 1123 |  | 191209-1-АР6 | 02-01-03 | Биполь: ЭПП | м2 | 151.04 |  |  | 159.2 | 24041 |  |  |  | 2024 | FALSE
| 1124 |  | 191209-1-АР6 | 02-01-03 | Плиты теплоизоляционные из пенопласта полистирольного ППС-35 | м3 | 13.76 |  |  | 9390.1 | 129207 |  |  |  | 2024 | FALSE
| 1125 |  | 191209-1-АР6 | 02-01-03 | Нетканый геотекстиль: Дорнит 350 г/м2 | м2 | 134.86 |  |  | 118.9 | 19620 |  |  |  | 2024 | FALSE
| 1126 |  | 191209-1-АР6 | 02-01-03 | Нетканый геотекстиль: Дорнит 350 г/м2 | м2 | 148.346 |  |  | 57.3 | 8502 |  |  |  | 2024 | FALSE
| 1127 |  | 191209-1-АР6 | 02-01-03 | Фибра полипропиленовая | кг | 9.63 |  |  | 248.7 | 2395 |  |  |  | 2024 | FALSE
| 1128 |  | 191209-1-АР6 | 02-01-03 | Смеси бетонные тяжелого бетона (БСТ), крупность заполнителя 10 мм, класс В22,5 (М300) | м3 | 9.63 |  |  | 5333.3 | 51360 |  |  |  | 2024 | FALSE
осн | 1129 | 4.6.44 | 191209-1-АР6 | 02-01-03 | Устройство утепления по периметру наружных стен здания с гидроизоляцией в составе полов 1 этажа, шириной 2 метра | м2 | 2284.4 | 712.07 | 1626647 | 817.43 | 1867334 | 0 | 0 | 3493981 | 2024 | TRUE
| 1130 |  | 191209-1-АР6 | 02-01-03 | Битумы нефтяные строительные БН-90/10 | т | 5.3683 |  |  |  | 66650 |  |  |  | 2024 | FALSE
| 1131 |  | 191209-1-АР6 | 02-01-03 | Бензин-растворитель | кг | 1302.108 |  |  |  | 71889 |  |  |  | 2024 | FALSE
| 1132 |  | 191209-1-АР6 | 02-01-03 | Плиты пенополистирольные М35 | м3 | 143.748 |  |  |  | 1728795 |  |  |  | 2024 | FALSE
| 1133 | 4.13 |  | 02-01-03 | Отделка ТП | [9 empty] | 2024 | TRUE
осн | 1134 | 4.13.1 | 191209-1-ЭП1.АС | 02-01-03 | Монтаж перемычек | шт | 26 | 179.62 | 4670 | 425.46 | 11062 | 0 | 0 | 15732 | 2024 | TRUE
| 1135 |  | 191209-1-ЭП1.АС | 02-01-03 | Перемычка 3ПБ 18-37п Серия 1.038.1-Вып.1, Масса ед. 120кг | шт | 4 |  |  | 670 | 2680 |  |  |  | 2024 | FALSE
| 1136 |  | 191209-1-ЭП1.АС | 02-01-03 | Перемычка 2ПБ 17-2п Серия 1.038.1-Вып.1, Масса ед. 70кг | шт | 2 |  |  | 342.2 | 684 |  |  |  | 2024 | FALSE
| 1137 |  | 191209-1-ЭП1.АС | 02-01-03 | Перемычка ПБ 27-8п Серия 1.038.1-Вып.1, Масса ед. 180кг | шт | 4 |  |  | 898.2 | 3593 |  |  |  | 2024 | FALSE
| 1138 |  | 191209-1-ЭП1.АС | 02-01-03 | Перемычка 2ПБ 13-1п Серия 1.038.1-Вып.1, Масса ед. 55кг | шт | 16 |  |  | 256.6 | 4105 |  |  |  | 2024 | FALSE
осн | 1139 | 4.13.2 | 191209-1-ЭП1.АС | 02-01-03 | Кладка стен с армированием и установкой закладных деталей | м3 | 123.11 | 4003.59 | 492882 | 12782.27 | 1573625 | 0 | 0 | 2066507 | 2024 | TRUE
| 1140 |  | 191209-1-ЭП1.АС | 02-01-03 | Раствор кладочный, цементно-известковый, М100 | м3 | 29.67 |  |  | 4750 | 140929 |  |  |  | 2024 | FALSE
| 1141 |  | 191209-1-ЭП1.АС | 02-01-03 | Кирпич керамический лицевой профильный, размер 250х120х65 мм, марка 75 | шт | 47075 |  |  | 21725.5 | 1022727 |  |  |  | 2024 | FALSE
| 1142 |  | 191209-1-ЭП1.АС | 02-01-03 | Кирпич керамический полнотелый утолщенный, размер 250х120х88 мм, марка 150 | шт | 200 |  |  | 20193.7 | 4039 |  |  |  | 2024 | FALSE
| 1143 |  | 191209-1-ЭП1.АС | 02-01-03 | C1- Сетка сварная из холоднотянутой проволоки 4-5 мм | т | 3.9 |  |  | 100000 | 390150 |  |  |  | 2024 | FALSE
| 1144 |  | 191209-1-ЭП1.АС | 02-01-03 | М1 - Сталь арматурная рифленая свариваемая, класс A500С, диаметр 8 мм | т | 0.21 |  |  | 55781.9 | 11603 |  |  |  | 2024 | FALSE
| 1145 |  | 191209-1-ЭП1.АС | 02-01-03 | М4 - Сталь полосовая: 100х10 мм, марка Ст3сп | т | 0.06 |  |  | 66304.8 | 4177 |  |  |  | 2024 | FALSE
осн | 1146 | 4.13.3 | 191209-1-ЭП1.АС | 02-01-03 | Утепление стен подвала плитами М35 толщ.125 мм на битуме | м3 | 0.3 | 14123.33 | 4237 | 11786.67 | 3536 | 0 | 0 | 7773 | 2024 | TRUE
| 1147 |  | 191209-1-ЭП1.АС | 02-01-03 | Плиты пенополистирольные М35 | м3 | 0.29 |  |  | 12026.6 | 3536 |  |  |  | 2024 | FALSE
осн | 1148 | 4.13.4 | 191209-1-ЭП1.АС | 02-01-03 | Монтаж заполнения дверных проемов наружных противопожарными | шт | 7 | 5931 | 41517 | 149598.57 | 1047190 | 0 | 0 | 1088707 | 2024 | TRUE
| 1149 |  | 191209-1-ЭП1.АС | 02-01-03 | Болты анкерные | т | 0.08 |  |  | 90387 | 7654 |  |  |  | 2024 | FALSE
| 1150 |  | 191209-1-ЭП1.АС | 02-01-03 | Пена монтажная полиуретановая противопожарная однокомпонентная | шт | 7,621506 |  |  | 988.5 | 7534 |  |  |  | 2024 | FALSE
| 1151 |  | 191209-1-ЭП1.АС | 02-01-03 | ДПН-1л 2100х1100 по ГОСТ Р 57327-2016. Металлическая, одностворчатая, EI30, с порогом, с доводчиком, с электромеханической защелкой. Сталь с порошковым покрытием. Цвет RAL 7040 | шт | 1 |  |  | 30500.6 | 30501 |  |  |  | 2024 | FALSE
| 1152 |  | 191209-1-ЭП1.АС | 02-01-03 | ДН-12 2400х2000 по ГОСТ 31173-2016. Металлическая, двустворчатая, с порогом, с доводчиком, с электромеханической защелкой, с ручкой "Антипаника". Сталь с порошковым покрытием. Цвет RAL 7040 | шт | 4 |  |  | 177483.6 | 709934 |  |  |  | 2024 | FALSE
| 1153 |  | 191209-1-ЭП1.АС | 02-01-03 | ДН-6л 2400х1400 по ГОСТ 31173-2016. Металлическая, двустворчатая, с порогом, с доводчиком, с электромеханической защелкой, с ручкой "Антипаника". Сталь с порошковым покрытием. Цвет RAL7040 | шт | 1 |  |  | 156793 | 156793 |  |  |  | 2024 | FALSE
| 1154 |  | 191209-1-ЭП1.АС | 02-01-03 | ДН-4л 2100х1550 по ГОСТ 31173-2016. Металлическая, двустворчатая, с порогом, с доводчиком, с ручкой "Антипаника". Сталь с порошковым покрытием 2μ. Цвет RAL 7040 | шт | 1 |  |  | 134773.6 | 134774 |  |  |  | 2024 | FALSE
Итог АР | 1155 |  |  | 02-01-03 | Итого Архитектурные решения |  |  |  | 90496181.35 |  | 1041937211.54 |  |  | 1132433392.89 | 2024 | TRUE
| 1156 | [13 empty] | 2024 | TRUE
| 1157 | [13 empty] | 2024 | TRUE
| 1158 | 5 |  |  | Электрическое освещение | [9 empty] | 2024 | TRUE
| 1159 | 5.3 |  |  | Электромонтажные изделия | [9 empty] | 2024 | TRUE
осн | 1160 | 5.3.1 | 191209-1-ЭО | 02-01-04 | Прокладка труб с муфтами | м | 2700 | 99.08 | 267525 | 35.95 | 97058 | 0 | 0 | 364583 | 2024 | TRUE
| 1161 |  | 191209-1-ЭО | 02-01-04 | Трубы гладкие жесткие из ПВХ "DKC" диаметром: 25 мм | м | 714 |  |  | 35.7 | 25511 |  |  |  | 2024 | FALSE
| 1162 |  | 191209-1-ЭО | 02-01-04 | Трубы из самозатухающего ПВХ гибкие гофрированные, тяжелые, с протяжкой, номинальный внутренний диаметр 25 мм | м | 2040 |  |  | 34.5 | 70380 |  |  |  | 2024 | FALSE
| 1163 |  | 191209-1-ЭО | 02-01-04 | Муфта соединительная "труба-труба" для гофрированных или жестких гладких труб диаметром 25 мм, класс защиты IP65 | шт | 100 |  |  | 116.7 | 1167 |  |  |  | 2024 | FALSE
осн | 1164 | 5.3.2 | 191209-1-ЭО | 02-01-04 | Монтаж коробок | шт | 5863 | 1349.32 | 7911088.89 | 1238.93 | 7263849 | 0 | 0 | 15174937.89 | 2024 | TRUE
| 1165 |  | 191209-1-ЭО | 02-01-04 | Коробка распаячная для открытой проводки, 100х100х50мм, IP55_коробка ответвительная, 150х110х70мм, | шт | 3894 |  |  | 263.3 | 1025407 |  |  |  | 2024 | FALSE
| 1166 |  | 191209-1-ЭО | 02-01-04 | Коробка распаячная огнестойкая, 100х100х50мм, IP55_коробка FS с каб.вводом и клеммниками, 240х190х90мм, 6P, IP55 | шт | 1969 |  |  | 3168.3 | 6238442 |  |  |  | 2024 | FALSE
| 1167 | 5.4 |  |  | Кабельные изделия | [9 empty] | 2024 | TRUE
осн | 1168 | 5.3.3 | 191209-1-ЭО | 02-01-04 | Прокладка кабеля | м | 50332 | 97.04 | 4884331 | 161.74 | 8140876 | 0 | 0 | 13025207 | 2024 | TRUE
| 1169 |  | 191209-1-ЭО | 02-01-04 | Кабель с медными жилами, сечением ППГнг(А) -HF-3 х1,5 | м | 7935.6 |  |  | 56.4 | 447409 |  |  |  | 2024 | FALSE
| 1170 |  | 191209-1-ЭО | 02-01-04 | Кабель с медными жилами, сечением ППГнг(А) -HF-3 х2,5 | м | 11316.9 |  |  | 238.5 | 2698854 |  |  |  | 2024 | FALSE
| 1171 |  | 191209-1-ЭО | 02-01-04 | Кабель с медными жилами, сечением ППГнг(А) -HF-3 х4 | м | 7140 |  |  | 361.1 | 2577897 |  |  |  | 2024 | FALSE
| 1172 |  | 191209-1-ЭО | 02-01-04 | Кабель с медными жилами, сечением ППГнг(А) -HF-3 х6 | м | 1428 |  |  | 290.5 | 414763 |  |  |  | 2024 | FALSE
| 1173 |  | 191209-1-ЭО | 02-01-04 | Кабель с медными жилами, сечением ППГнг(А) -FRHF-3 х1,5 | м | 12913.2 |  |  | 52.5 | 677943 |  |  |  | 2024 | FALSE
| 1174 |  | 191209-1-ЭО | 02-01-04 | Кабель с медными жилами, сечением ППГнг(А) -FRHF-3 х2,5 | м | 6921.72 |  |  | 95 | 657563 |  |  |  | 2024 | FALSE
| 1175 |  | 191209-1-ЭО | 02-01-04 | Кабель с медными жилами, сечением ППГнг(А) -FRHF-3 х4 | м | 2515.32 |  |  | 115 | 289262 |  |  |  | 2024 | FALSE
| 1176 |  | 191209-1-ЭО | 02-01-04 | Кабель с медными жилами, сечением ППГнг(А) -FRHF-3 х6 | м | 1167.9 |  |  | 323 | 377185 |  |  |  | 2024 | FALSE
Итог ЭО | 1177 |  |  | 02-01-04 | ИТОГО Электрическое освещение |  |  |  | 13062944.89 |  | 15501783 |  | 0 | 28564727.89 | 2024 | TRUE
| 1178 | [13 empty] | 2024 | TRUE
| 1179 | 6 |  |  | Силовое электрооборудование | [9 empty] | 2024 | TRUE
| 1180 | 6.1 |  |  | Силовое электрооборудование | [9 empty] | 2024 | TRUE
осн | 1181 | 6.1.1 | 191209-1-ЭМ | 02-01-05 | Монтаж оборудования в электрощитовой | шт | 6 | 35290.32 | 211741.91 | 0 | 0 | 4215104.33 | 25290626 | 25502367.91 | 2024 | TRUE
| 1182 |  | 191209-1-ЭМ | 02-01-05 | ВРУ1 | комплект | 1 |  |  |  |  | 10102212.1 | 10102212 |  | 2024 | FALSE
| 1183 |  | 191209-1-ЭМ | 02-01-05 | ГРЩ1 | комплект | 1 |  |  |  |  | 7862603.6 | 7862604 |  | 2024 | FALSE
| 1184 |  | 191209-1-ЭМ | 02-01-05 | ППУ1 | комплект | 1 |  |  |  |  | 6496919.6 | 6496920 |  | 2024 | FALSE
| 1185 |  | 191209-1-ЭМ | 02-01-05 | РП-ПБП1 | шт | 1 |  |  |  |  | 538732.2 | 538732 |  | 2024 | FALSE
| 1186 |  | 191209-1-ЭМ | 02-01-05 | РП - ВРУ.БП1 | шт | 1 |  |  |  |  | 68541.4 | 68541 |  | 2024 | FALSE
| 1187 |  | 191209-1-ЭМ | 02-01-05 | ПАО1 | шт | 1 |  |  |  |  | 221617.1 | 221617 |  | 2024 | FALSE
осн | 1188 | 6.1.2 | 191209-1-ЭМ | 02-01-05 | Монтаж труб гофрированных | м | 4000 | 151.92 | 607684 | 48.39 | 193579 | 0 | 0 | 801263 | 2024 | TRUE
| 1189 |  | 191209-1-ЭМ | 02-01-05 | Труба гофрированная ПВХ, с протяжкой, 25мм: | м | 2040 |  |  | 35.7 | 72889 |  |  |  | 2024 | FALSE
| 1190 |  | 191209-1-ЭМ | 02-01-05 | Труба гофрированная ПВХ, с протяжкой, 32мм: | м | 2040 |  |  | 59.2 | 120690 |  |  |  | 2024 | FALSE
осн | 1191 | 6.1.3 | 191209-1-ЭМ | 02-01-05 | Монтаж труб стальных | м | 300 | 251.35 | 75404 | 283.56 | 85069 | 0 | 0 | 160473 | 2024 | TRUE
| 1192 |  | 191209-1-ЭМ | 02-01-05 | Трубы стальные сварные неоцинкованные водогазопроводные с резьбой, обыкновенные, номинальный диаметр 25 мм, толщина стенки 3,2 мм | м | 102 |  |  | 174.2 | 17765 |  |  |  | 2024 | FALSE
| 1193 |  | 191209-1-ЭМ | 02-01-05 | Трубы стальные сварные неоцинкованные водогазопроводные с резьбой, обыкновенные, номинальный диаметр 40 мм, толщина стенки 3,5 мм | м | 102 |  |  | 304.3 | 31043 |  |  |  | 2024 | FALSE
| 1194 |  | 191209-1-ЭМ | 02-01-05 | Трубы стальные сварные неоцинкованные водогазопроводные с резьбой, обыкновенные, номинальный диаметр 50 мм, толщина стенки 3,5 мм | м | 102 |  |  | 355.5 | 36261 |  |  |  | 2024 | FALSE
осн | 1195 | 6.1.4 | 191209-1-ЭМ | 02-01-05 | Монтаж лотка перфориванного | м | 14093.2 | 390.45 | 5502696 | 1819.53 | 25642987 | 0 | 0 | 31145683 | 2024 | TRUE
| 1196 |  | 191209-1-ЭМ | 02-01-05 | Лоток перфориророванный 100х50 | м | 9512 |  |  | 552.6 | 5255856 |  |  |  | 2024 | FALSE
| 1197 |  | 191209-1-ЭМ | 02-01-05 | Лоток перфориророванный 200х50 | м | 1100 |  |  | 484.2 | 532576 |  |  |  | 2024 | FALSE
| 1198 |  | 191209-1-ЭМ | 02-01-05 | Лоток перфориророванный 300х50 | м | 150 |  |  | 1047.5 | 157128 |  |  |  | 2024 | FALSE
| 1199 |  | 191209-1-ЭМ | 02-01-05 | Лоток перфориророванный 400х50 | м | 660 |  |  | 1552 | 1024340 |  |  |  | 2024 | FALSE
| 1200 |  | 191209-1-ЭМ | 02-01-05 | Лоток перфориророванный 500х50 | м | 330 |  |  | 1941.5 | 640692 |  |  |  | 2024 | FALSE
| 1201 |  | 191209-1-ЭМ | 02-01-05 | Лоток перфориророванный 600х50 | м | 1060 |  |  | 2911.5 | 3086169 |  |  |  | 2024 | FALSE
| 1202 |  | 191209-1-ЭМ | 02-01-05 | Соединитель шарнирный вертикальный Н 80мм | шт. | 2890 |  |  | 3473.5 | 10038299 |  |  |  | 2024 | FALSE
| 1203 |  | 191209-1-ЭМ | 02-01-05 | Ответвитель DL 100х50 в комплекте с крепежными элементами и | шт. | 47 |  |  | 2304.2 | 108296 |  |  |  | 2024 | FALSE
| 1204 |  | 191209-1-ЭМ | 02-01-05 | Ответвитель DL 200х50 в комплекте с крепежными элементами и | шт. | 13 |  |  | 2819.9 | 36659 |  |  |  | 2024 | FALSE
| 1205 |  | 191209-1-ЭМ | 02-01-05 | Ответвитель DL 300х50 в комплекте с крепежными элементами и | шт. | 4 |  |  | 3484.4 | 13937 |  |  |  | 2024 | FALSE
| 1206 |  | 191209-1-ЭМ | 02-01-05 | Ответвитель DL 400х50 в комплекте с крепежными элементами и | шт. | 27 |  |  | 3869 | 104462 |  |  |  | 2024 | FALSE
| 1207 |  | 191209-1-ЭМ | 02-01-05 | Ответвитель DL 500х50 в комплекте с крепежными элементами и | шт. | 9 |  |  | 4143.6 | 37292 |  |  |  | 2024 | FALSE
| 1208 |  | 191209-1-ЭМ | 02-01-05 | Ответвитель DL 600х50 в комплекте с крепежными элементами и | шт. | 39 |  |  | 4327.3 | 168765 |  |  |  | 2024 | FALSE
| 1209 |  | 191209-1-ЭМ | 02-01-05 | Угол вертикальный внешний CD 90 50х50 | шт. | 2 |  |  | 2242.7 | 4485 |  |  |  | 2024 | FALSE
| 1210 |  | 191209-1-ЭМ | 02-01-05 | Угол вертикальный внешний CD 90 50х100 | шт. | 149 |  |  | 2344.9 | 349395 |  |  |  | 2024 | FALSE
| 1211 |  | 191209-1-ЭМ | 02-01-05 | Угол вертикальный внешний CD 90 50х200 | шт. | 105 |  |  | 2894.4 | 303910 |  |  |  | 2024 | FALSE
| 1212 |  | 191209-1-ЭМ | 02-01-05 | Угол вертикальный внешний CD 90 50х300 | шт. | 6 |  |  | 3375.7 | 20254 |  |  |  | 2024 | FALSE
| 1213 |  | 191209-1-ЭМ | 02-01-05 | Угол вертикальный внешний CD 90 50х400 | шт. | 56 |  |  | 3713.7 | 207966 |  |  |  | 2024 | FALSE
| 1214 |  | 191209-1-ЭМ | 02-01-05 | Угол вертикальный внешний CD 90 50х500 | шт. | 24 |  |  | 4252 | 102047 |  |  |  | 2024 | FALSE
| 1215 |  | 191209-1-ЭМ | 02-01-05 | Угол вертикальный внешний CD 90 50х600 | шт. | 68 |  |  | 4717.8 | 320807 |  |  |  | 2024 | FALSE
| 1216 |  | 191209-1-ЭМ | 02-01-05 | Угол вертиткальный внутренний CS 90 50х50 | шт. | 1 |  |  | 2229.9 | 2230 |  |  |  | 2024 | FALSE
| 1217 |  | 191209-1-ЭМ | 02-01-05 | Угол вертиткальный внутренний CS 90 50х100 | шт. | 92 |  |  | 2276.4 | 209427 |  |  |  | 2024 | FALSE
| 1218 |  | 191209-1-ЭМ | 02-01-05 | Угол вертиткальный внутренний CS 90 50х200 | шт. | 62 |  |  | 2838.9 | 176009 |  |  |  | 2024 | FALSE
| 1219 |  | 191209-1-ЭМ | 02-01-05 | Угол вертиткальный внутренний CS 90 50х300 | шт. | 7 |  |  | 3354 | 23478 |  |  |  | 2024 | FALSE
| 1220 |  | 191209-1-ЭМ | 02-01-05 | Угол вертиткальный внутренний CS 90 50х400 | шт. | 50 |  |  | 3719.9 | 185993 |  |  |  | 2024 | FALSE
| 1221 |  | 191209-1-ЭМ | 02-01-05 | Угол вертиткальный внутренний CS 90 50х500 | шт. | 23 |  |  | 4258.2 | 97939 |  |  |  | 2024 | FALSE
| 1222 |  | 191209-1-ЭМ | 02-01-05 | Угол вертиткальный внутренний CS 90 50х600 | шт. | 62 |  |  | 4553.9 | 282341 |  |  |  | 2024 | FALSE
| 1223 |  | 191209-1-ЭМ | 02-01-05 | Горизонтальный изменяемый угол СРО 0-45* 50х100 | шт. | 117 |  |  | 1961.7 | 229517 |  |  |  | 2024 | FALSE
| 1224 |  | 191209-1-ЭМ | 02-01-05 | Горизонтальный изменяемый угол СРО 0-45* 50х200 | шт. | 34 |  |  | 2506.8 | 85230 |  |  |  | 2024 | FALSE
| 1225 |  | 191209-1-ЭМ | 02-01-05 | Горизонтальный изменяемый угол СРО 0-45* 50х300 | шт. | 2 |  |  | 3273.3 | 6547 |  |  |  | 2024 | FALSE
| 1226 |  | 191209-1-ЭМ | 02-01-05 | Горизонтальный изменяемый угол СРО 0-45* 50х400 | шт. | 25 |  |  | 4291.5 | 107286 |  |  |  | 2024 | FALSE
| 1227 |  | 191209-1-ЭМ | 02-01-05 | Горизонтальный изменяемый угол СРО 0-45* 50х500 | шт. | 23 |  |  | 5571.9 | 128154 |  |  |  | 2024 | FALSE
| 1228 |  | 191209-1-ЭМ | 02-01-05 | Горизонтальный изменяемый угол СРО 0-45* 50х600 | шт. | 87 |  |  | 7234.5 | 629405 |  |  |  | 2024 | FALSE
| 1229 |  | 191209-1-ЭМ | 02-01-05 | Угол горизонтальный СРО 90 50х100 | шт. | 169 |  |  | 1978.2 | 334309 |  |  |  | 2024 | FALSE
| 1230 |  | 191209-1-ЭМ | 02-01-05 | Угол горизонтальный СРО 90 50х200 | шт. | 67 |  |  | 2487.2 | 166639 |  |  |  | 2024 | FALSE
| 1231 |  | 191209-1-ЭМ | 02-01-05 | Угол горизонтальный СРО 90 50х300 | шт. | 9 |  |  | 3154.4 | 28390 |  |  |  | 2024 | FALSE
| 1232 |  | 191209-1-ЭМ | 02-01-05 | Угол горизонтальный СРО 90 50х400 | шт. | 20 |  |  | 3895.6 | 77912 |  |  |  | 2024 | FALSE
| 1233 |  | 191209-1-ЭМ | 02-01-05 | Угол горизонтальный СРО 90 50х500 | шт. | 2 |  |  | 4692.5 | 9385 |  |  |  | 2024 | FALSE
| 1234 |  | 191209-1-ЭМ | 02-01-05 | Угол горизонтальный СРО 90 50х600 | шт. | 65 |  |  | 5376.3 | 349461 |  |  |  | 2024 | FALSE
осн | 1235 | 6.1.5 | 191209-1-ЭМ | 02-01-05 | Монтаж кабеля по установленным конструкциям, лоткам, в трубе с креплением по всей длине | м | 87425 | 105.83 | 9252459 | 654.54 | 57223569 | 0 | 0 | 66476028 | 2024 | TRUE
| 1236 |  | 191209-1-ЭМ | 02-01-05 | Кабель с медными жилами, сечением ППГнг(А) -HF-1 х300_Кабель силовой с медными жилами, с изоляцией и оболочкой из ПВХ пластика и полимерных композиций, не распространяющий горение, с пониженным дымовыделением, напряжением 1кВ, ППГнг(А)-НГ-1,0 мм: 1х300 | м | 612 |  |  | 4311.8 | 2638828 |  |  |  | 2024 | FALSE
| 1237 |  | 191209-1-ЭМ | 02-01-05 | Кабель с медными жилами, сечением ППГнг(А) -HF-5 х50_Кабель силовой с медными жилами, с изоляцией и оболочкой из ПВХ пластика и полимерных композиций, не распространяющий горение, с пониженным дымовыделением, напряжением 1кВ, ППГнг(А)-НГ-1,0 мм:5Х50 | м | 510 |  |  | 3318.1 | 1692241 |  |  |  | 2024 | FALSE
| 1238 |  | 191209-1-ЭМ | 02-01-05 | Кабель с медными жилами, сечением ППГнг(А) -HF-1 х95Кабель силовой с медными жилами, с изоляцией и оболочкой из ПВХ пластика и полимерных композиций, не распространяющий горение, с пониженным дымовыделением, напряжением 1кВ, мм: 1х95 | м | 5125.5 |  |  | 1290.5 | 6614560 |  |  |  | 2024 | FALSE
| 1239 |  | 191209-1-ЭМ | 02-01-05 | Кабель с медными жилами, сечением ППГнг(А) -HF-1 х150_Кабель силовой с медными жилами, с изоляцией и оболочкой из ПВХ пластика и полимерных композиций, не распространяющий горение, с пониженным дымовыделением, напряжением 1кВ,ППГнг(А)-НГ-1,0 мм: 1х150 | м | 1249.5 |  |  | 1926.5 | 2407174 |  |  |  | 2024 | FALSE
| 1240 |  | 191209-1-ЭМ | 02-01-05 | Кабель с медными жилами, сечением ППГнг(А) -HF-3 х25_Кабель силовой с медными жилами, с изоляцией и оболочкой из ПВХ пластика и полимерных композиций, не распространяющий горение, с пониженным дымовыделением, напряжением 1кВ, ППГнг(А)-НГ-1,0 мм: 3х25 | м | 249.9 |  |  | 1102.5 | 275520 |  |  |  | 2024 | FALSE
| 1241 |  | 191209-1-ЭМ | 02-01-05 | Кабель с медными жилами, сечением ППГнг(А) -HF-5 х16_Кабель силовой с медными жилами, с изоляцией и оболочкой из ПВХ пластика и полимерных композиций, не распространяющий горение, с пониженным дымовыделением, напряжением 1кВ, ППГнг(А)-НГ-1,0 мм: 5х16 | м | 7354.2 |  |  | 754 | 5544699 |  |  |  | 2024 | FALSE
| 1242 |  | 191209-1-ЭМ | 02-01-05 | Кабель с медными жилами, сечением ППГнг(А) -HF-5 х25_Кабель силовой с медными жилами, с изоляцией и оболочкой из ПВХ пластика и полимерных композиций, не распространяющий горение, с пониженным дымовыделением, напряжением 1кВ,ППГнг(А)-НГ-1,0 мм: 5х2,5 | м | 1647.3 |  |  | 1797.6 | 2961186 |  |  |  | 2024 | FALSE
| 1243 |  | 191209-1-ЭМ | 02-01-05 | Кабель с медными жилами, сечением ППГнг(А) -FRHF-5 х16__Кабель силовой с медными жилами, с изоляцией и оболочкой из ПВХ пластика и полимерных композиций, не распространяющий горение, с пониженным дымовыделением, напряжением 1кВ, мм: 5х16 | м | 2529.6 |  |  | 1316.8 | 3330927 |  |  |  | 2024 | FALSE
| 1244 |  | 191209-1-ЭМ | 02-01-05 | Кабель с медными жилами, сечением ППГнг(А) -FRHF-5 х25__Кабель силовой с медными жилами, с изоляцией и оболочкой из ПВХ пластика и полимерных композиций, не распространяющий горение, с пониженным дымовыделением, напряжением 1кВ, мм: 5х25 | м | 2529.6 |  |  | 2075.4 | 5249831 |  |  |  | 2024 | FALSE
| 1245 |  | 191209-1-ЭМ | 02-01-05 | Кабель с медными жилами, сечением ППГнг(А) -HF-5 х35 | м | 739.5 |  |  | 2446.9 | 1809497 |  |  |  | 2024 | FALSE
| 1246 |  | 191209-1-ЭМ | 02-01-05 | Кабель с медными жилами, сечением ППГнг(А) FRHF-5 х35 | м | 239.7 |  |  | 2846.7 | 682347 |  |  |  | 2024 | FALSE
| 1247 |  | 191209-1-ЭМ | 02-01-05 | Кабель с медными жилами, сечением ППГнг(А) FRHF-1 х185 | м | 612 |  |  | 2964 | 1813956 |  |  |  | 2024 | FALSE
| 1248 |  | 191209-1-ЭМ | 02-01-05 | Кабель с медными жилами, сечением ППГнг(А) -HF-1 х70 | м | 714 |  |  | 930.6 | 664441 |  |  |  | 2024 | FALSE
| 1249 |  | 191209-1-ЭМ | 02-01-05 | Кабель с медными жилами, сечением ППГнг(А) -HF-3 х1,5 | м | 606.9 |  |  | 56.4 | 34217 |  |  |  | 2024 | FALSE
| 1250 |  | 191209-1-ЭМ | 02-01-05 | Кабель с медными жилами, сечением ППГнг(А) -HF-3 х2,5 | м | 19522.8 |  |  | 238.5 | 4655797 |  |  |  | 2024 | FALSE
| 1251 |  | 191209-1-ЭМ | 02-01-05 | Кабель с медными жилами, сечением ППГнг(А) -HF-3 х4 | м | 8823 |  |  | 361.1 | 3185544 |  |  |  | 2024 | FALSE
| 1252 |  | 191209-1-ЭМ | 02-01-05 | Кабель с медными жилами, сечением ППГнг(А) -HF-3 х6 | м | 4926.6 |  |  | 290.5 | 1430931 |  |  |  | 2024 | FALSE
| 1253 |  | 191209-1-ЭМ | 02-01-05 | Кабель с медными жилами, сечением ППГнг(А) -HF-3 х10 | м | 3513.9 |  |  | 459 | 1612810 |  |  |  | 2024 | FALSE
| 1254 |  | 191209-1-ЭМ | 02-01-05 | Кабель с медными жилами, сечением ППГнг(А) -HF-3 х16 | м | 224.4 |  |  | 699.4 | 156936 |  |  |  | 2024 | FALSE
| 1255 |  | 191209-1-ЭМ | 02-01-05 | Кабель с медными жилами, сечением ППГнг(А) -HF-5 х1 ,5 | м | 943.5 |  |  | 145.9 | 137666 |  |  |  | 2024 | FALSE
| 1256 |  | 191209-1-ЭМ | 02-01-05 | Кабель с медными жилами, сечением ППГнг(А) -HF-5 х2 ,5 | м | 1606.5 |  |  | 215.9 | 346908 |  |  |  | 2024 | FALSE
| 1257 |  | 191209-1-ЭМ | 02-01-05 | Кабель с медными жилами, сечением ППГнг(А) -HF-5 х4 | м | 214.2 |  |  | 326.4 | 69923 |  |  |  | 2024 | FALSE
| 1258 |  | 191209-1-ЭМ | 02-01-05 | Кабель с медными жилами, сечением ППГнг(А) -HF-5 х6 | м | 617.1 |  |  | 452.5 | 279262 |  |  |  | 2024 | FALSE
| 1259 |  | 191209-1-ЭМ | 02-01-05 | Кабель с медными жилами, сечением ППГнг(А) -HF-5 х10 | м | 892.5 |  |  | 751.6 | 670812 |  |  |  | 2024 | FALSE
| 1260 |  | 191209-1-ЭМ | 02-01-05 | Кабель с медными жилами, сечением ППГнг(А) -FRHF-3 х1,5 | м | 4355.4 |  |  | 52.5 | 228659 |  |  |  | 2024 | FALSE
| 1261 |  | 191209-1-ЭМ | 02-01-05 | Кабель с медными жилами, сечением ППГнг(А) -FRHF-3 х2,5 | м | 2233.8 |  |  | 95 | 212211 |  |  |  | 2024 | FALSE
| 1262 |  | 191209-1-ЭМ | 02-01-05 | Кабель с медными жилами, сечением ППГнг(А) -FRHF-3 х4 | м | 642.6 |  |  | 115 | 73899 |  |  |  | 2024 | FALSE
| 1263 |  | 191209-1-ЭМ | 02-01-05 | Кабель с медными жилами, сечением ППГнг(А) -FRHF-3 х6 | м | 785.4 |  |  | 323 | 253653 |  |  |  | 2024 | FALSE
| 1264 |  | 191209-1-ЭМ | 02-01-05 | Кабель с медными жилами, сечением ППГнг(А) -FRHF-3 х10 | м | 239.7 |  |  | 534.7 | 128158 |  |  |  | 2024 | FALSE
| 1265 |  | 191209-1-ЭМ | 02-01-05 | Кабель с медными жилами, сечением ППГнг(А) -FRHF-3 х16 | м | 428.4 |  |  | 800.5 | 342913 |  |  |  | 2024 | FALSE
| 1266 |  | 191209-1-ЭМ | 02-01-05 | Кабель с медными жилами, сечением ППГнг(А) -FRHF-5 х1 ,5 | м | 91.8 |  |  | 185.3 | 17011 |  |  |  | 2024 | FALSE
| 1267 |  | 191209-1-ЭМ | 02-01-05 | Кабель с медными жилами, сечением ППГнг(А) -FRHF-5 х2 ,5 | м | 1999.2 |  |  | 264.4 | 528668 |  |  |  | 2024 | FALSE
| 1268 |  | 191209-1-ЭМ | 02-01-05 | Кабель с медными жилами, сечением ППГнг(А) -FRHF-5 х4 | м | 4743 |  |  | 397.1 | 1883256 |  |  |  | 2024 | FALSE
| 1269 |  | 191209-1-ЭМ | 02-01-05 | Кабель с медными жилами, сечением ППГнг(А) -FRHF-5 х6 | м | 4324.8 |  |  | 555.3 | 2401691 |  |  |  | 2024 | FALSE
| 1270 |  | 191209-1-ЭМ | 02-01-05 | Кабель с медными жилами, сечением ППГнг(А) -FRHF-5 х10 | м | 3325.2 |  |  | 868.4 | 2887437 |  |  |  | 2024 | FALSE
осн | 1271 | 6.1.6 | 191209-1-ЭМ | 02-01-05 | Монтаж коробки ответвительной и коробка огнестойкой 100х100х50мм, IP55 | шт | 4000 | 1339.16 | 5356644 | 1715.83 | 6863320 | 0 | 0 | 12219964 | 2024 | TRUE
| 1272 |  | 191209-1-ЭМ | 02-01-05 | Коробка распаячная для открытой проводки, 100х100х50мм, IP55 | шт | 2000 |  |  | 263.3 | 526660 |  |  |  | 2024 | FALSE
| 1273 |  | 191209-1-ЭМ | 02-01-05 | Коробка распаячная огнестойкая, 100х100х50мм, IP55 | шт | 2000 |  |  | 3168.3 | 6336660 |  |  |  | 2024 | FALSE
Итог | 1274 |  |  |  | Итого |  |  |  | 21006628.91 |  | 90008524 |  | 25290626 | 136305778.91 | 2024 | TRUE
| 1275 | 6.2 |  |  | Раздел 2. Заземляющее устройство терминала | [9 empty] | 2024 | TRUE
осн | 1276 | 6.2.1 | 191209-1-М3.1 | 02-01-05 | Заземление терминала | к-т | 1 | 99645 | 99645 | 212190 | 212190 | 0 | 0 | 311835 | 2024 | TRUE
| 1277 |  | 191209-1-М3.1 | 02-01-05 | Уголок горячекатаный, размер 50х50 мм | т | 0.1131 |  |  | 296804.5 | 33569 |  |  |  | 2024 | FALSE
| 1278 |  | 191209-1-М3.1 | 02-01-05 | Сталь полосовая: 40х5 мм, марка Ст3сп | т | 0.77715 |  |  | 229840.8 | 178621 |  |  |  | 2024 | FALSE
осн | 1279 | 6.2.3 | 191209-1-М3.1 | 02-01-05 | Установка цельнолитых кабельных колодцев из полимерных материалов | шт | 10 | 212 | 2120 | 7960.8 | 79608 | 0 | 0 | 81728 | 2024 | TRUE
| 1280 |  | 191209-1-М3.1 | 02-01-05 | Колодец полимерный цельнолитой для кабельной канализации, однокамерный, с ребрами жесткости, крышкой, резиновым уплотнительным кольцом, диаметр 480 мм, высота 450 мм | компл | 10 |  | 7960.8 | 79608 | 79608 |  |  |  | 2024 | FALSE
Итог | 1281 |  |  |  | Итого |  |  |  | 101765 |  | 291798 |  | 0 | 393563 | 2024 | TRUE
| 1282 | 6.3 |  |  | Молниезащита | [9 empty] | 2024 | TRUE
осн | 1283 | 6.3.1 | 191209-1-М3.2 | 02-01-05 | Устройство молниезащиты | к-т | 1 | 1241748.5 | 1241748.5 | 1207622 | 1207622 | 0 | 0 | 2449370.5 | 2024 | TRUE
| 1284 |  | 191209-1-М3.2 | 02-01-05 | Сталь арматурная, горячекатаная, гладкая, класс А-I, диаметр 8 мм | т | 1.1115 |  |  | 57500 | 63911 |  |  |  | 2024 | FALSE
осн строки | 1285 |  | 191209-1-М3.2 | 02-01-05 | Сталь полосовая: 20х4 мм, марка Ст3сп | т | 2.2989 |  |  | 81666.7 | 187744 |  |  |  | 2024 | FALSE
осн строки | 1286 |  | 191209-1-М3.2 | 02-01-05 | Шины медные прямоугольные ШМТ сечением до 200 мм2 | т | 0.864 |  |  | 1006753.2 | 869835 |  |  |  | 2024 | FALSE
осн строки | 1287 |  | 191209-1-М3.2 | 02-01-05 | Провод медный для заземления | кг | 203.4 |  |  | 356.4 | 72494 |  |  |  | 2024 | FALSE
осн строки | 1288 |  | 191209-1-М3.2 | 02-01-05 | Прокат полосовой, горячекатаный, марка стали Ст3сп, размер 50х4 мм | т | 0.2054 |  |  | 66398 | 13638 |  |  |  | 2024 | FALSE
Итог | 1289 |  |  |  | Итого |  |  |  | 1241748.5 |  | 1207622 |  | 0 | 2449370.5 | 2024 | TRUE
Итог ЭМ | 1290 |  |  | 02-01-05 | ИТОГО Силовое электрооборудование |  |  |  | 22350142.41 |  | 91507944 |  | 25290626 | 139148712.41 | 2024 | TRUE
| 1291 | 7 |  |  | Встроенная трансформаторная подстанция / ДГУ | [9 empty] | 2024 | TRUE
| 1292 | 7.1 |  |  | Электротехнические решения ТП | [9 empty] | 2024 | TRUE
осн | 1293 | 7.1.1 | 191209-1-ЭП1 | 02-01-06 | Монтаж оборудования встроенной трансформаторной подстанции | к-т | 1 | 941205 | 941205 | 0 | 0 | 41138276 | 41138276 | 42079481 | 2024 | TRUE
| 1294 |  | 191209-1-ЭП1 | 02-01-06 | Распределительное устройство 10кВ V+CCVV+V+CCV | шт | 1 |  |  |  |  | 6466018.3 | 6466018 |  | 2024 | FALSE
| 1295 |  | 191209-1-ЭП1 | 02-01-06 | Трансформатор тс 10/0,69 1600 кВА | шт | 2 |  |  |  |  | 4592561.7 | 9185123 |  | 2024 | FALSE
| 1296 |  | 191209-1-ЭП1 | 02-01-06 | Трансформатор тс 10/0,4 2500 кВА | шт | 2 |  |  |  |  | 5760050.8 | 11520102 |  | 2024 | FALSE
| 1297 |  | 191209-1-ЭП1 | 02-01-06 | Трансформатор тс 10/0,4 400 кВА | шт | 1 |  |  |  |  | 1657655.8 | 1657656 |  | 2024 | FALSE
| 1298 |  | 191209-1-ЭП1 | 02-01-06 | Трансформатор ОС-16 0,4/0,22 кВ 16 кВА IP00 | шт | 1 |  |  |  |  | 33844.8 | 33845 |  | 2024 | FALSE
| 1299 |  | 191209-1-ЭП1 | 02-01-06 | Трансформатор напряжения НОЛ.12-0,69 690/127 В 30 ВА | шт | 3 |  |  |  |  | 31037.3 | 93112 |  | 2024 | FALSE
| 1300 |  | 191209-1-ЭП1 | 02-01-06 | Шинный трансформатор тока ТШЛ-0,66 400/5; 0,5S 15ВА | шт | 6 |  |  |  |  | 4006.7 | 24040 |  | 2024 | FALSE
| 1301 |  | 191209-1-ЭП1 | 02-01-06 | Распределительное устройство 0,69 кВ | шт | 1 |  |  |  |  | 2388157.4 | 2388157 |  | 2024 | FALSE
| 1302 |  | 191209-1-ЭП1 | 02-01-06 | Распределительное устройство 0,4 кВ | шт | 1 |  |  |  |  | 991523 | 991523 |  | 2024 | FALSE
| 1303 |  | 191209-1-ЭП1 | 02-01-06 | Щит распределительный собственных нужд 1ЩСН-1 | шт | 1 |  |  |  |  | 266710 | 266710 |  | 2024 | FALSE
| 1304 |  | 191209-1-ЭП1 | 02-01-06 | Щит распределительный собственных нужд ЩСН 0,4 кВ КД | шт | 1 |  |  |  |  | 69866.3 | 69866 |  | 2024 | FALSE
| 1305 |  | 191209-1-ЭП1 | 02-01-06 | Щит тепловой защиты трансформатора | шт | 5 |  |  |  |  | 252905.9 | 1264529 |  | 2024 | FALSE
| 1306 |  | 191209-1-ЭП1 | 02-01-06 | Ящик с выключателем 0,4 кВ; 3200 А; IP31; УХЛ1 с двигательным приводом с панелью дистанционного управления на расстоянии 30 м. Ящик устанавливается на шинопроводе | шт | 2 |  |  |  |  | 3542339.8 | 7084680 |  | 2024 | FALSE
| 1307 |  | 191209-1-ЭП1 | 02-01-06 | Ящик с выключателем 0,4 кВ; 160 А; IP31; УХЛ1 навесного исполнения | шт | 1 |  |  |  |  | 16786.3 | 16786 |  | 2024 | FALSE
| 1308 |  | 191209-1-ЭП1 | 02-01-06 | Шкаф учета НН | шт | 1 |  |  |  |  | 67371.3 | 67371 |  | 2024 | FALSE
| 1309 |  | 191209-1-ЭП1 | 02-01-06 | Ящик с понижающим трансформатором ЯТП-0,25 220/36-3 36 УХЛ4 IP30 | шт | 2 |  |  |  |  | 4378.9 | 8758 |  | 2024 | FALSE
осн | 1310 | 7.1.2 | 191209-1-ЭП1 | 02-01-06 | Монтаж шинопровода | м | 190 | 422.06 | 80192 | 103917.02 | 19744234 | 0 | 0 | 19824426 | 2024 | TRUE
| 1311 |  | 191209-1-ЭП1 | 02-01-06 | Шинопровод 0,69 кВ; 1600 А; L=25 м | комплект | 1 |  |  | 1397876.1 | 1397876 |  |  |  | 2024 | FALSE
| 1312 |  | 191209-1-ЭП1 | 02-01-06 | Шинопровод 0,69 кВ; 1600 А; L=13 м | комплект | 1 |  |  | 906333.1 | 906333 |  |  |  | 2024 | FALSE
| 1313 |  | 191209-1-ЭП1 | 02-01-06 | Шинопровод 0,4 кВ; 5000 А; L=15 м | комплект | 1 |  |  | 2438717.8 | 2438718 |  |  |  | 2024 | FALSE
| 1314 |  | 191209-1-ЭП1 | 02-01-06 | Шинопровод 0,4 кВ; 5000 А; L=12 м | комплект | 1 |  |  | 2142176.9 | 2142177 |  |  |  | 2024 | FALSE
| 1315 |  | 191209-1-ЭП1 | 02-01-06 | Шинопровод 0,4 кВ; 4000 А; L=61 м | комплект | 2 |  |  | 3150674.4 | 6301349 |  |  |  | 2024 | FALSE
| 1316 |  | 191209-1-ЭП1 | 02-01-06 | Шинопровод 0,4 кВ; 4000 А; L=64 м | комплект | 2 |  |  | 3278890.3 | 6557781 |  |  |  | 2024 | FALSE
осн | 1317 | 7.1.3 | 191209-1-ЭП1 | 02-01-06 | Прокладка кабеля | м | 2510 | 86.1 | 216107 | 1129.83 | 2835883 | 0 | 0 | 3051990 | 2024 | TRUE
| 1318 |  | 191209-1-ЭП1 | 02-01-06 | Кабель силовой АПВВнг 1х240/50 | м | 30.6 |  |  | 1054.1 | 32254 |  |  |  | 2024 | FALSE
| 1319 |  | 191209-1-ЭП1 | 02-01-06 | Кабель силовой АПВВнг 1х95/35 | м | 428.4 |  |  | 770.3 | 329975 |  |  |  | 2024 | FALSE
| 1320 |  | 191209-1-ЭП1 | 02-01-06 | Кабель силовой с медными жилами ВВГнг(A)-LS 4х185мс(N)-1000 | м | 153 |  |  | 5964050 | 912500 |  |  |  | 2024 | FALSE
| 1321 |  | 191209-1-ЭП1 | 02-01-06 | Кабель силовой с медными жилами ВВГнг(A)-LS 4х150мс(N)-1000 | м | 122.4 |  |  | 4729470 | 578887 |  |  |  | 2024 | FALSE
| 1322 |  | 191209-1-ЭП1 | 02-01-06 | Кабель силовой с медными жилами ВВГнг(A)-LS 4х70мс(N)-1000 | м | 30.6 |  |  | 1485700 | 45462 |  |  |  | 2024 | FALSE
| 1323 |  | 191209-1-ЭП1 | 02-01-06 | Кабель силовой безгалогенный с медными жилами ППГнг(А)-HF5x70 | м | 71.4 |  |  | 2918.7 | 208397 |  |  |  | 2024 | FALSE
| 1324 |  | 191209-1-ЭП1 | 02-01-06 | Кабель силовой с медными жилами ВВГнг(A)-LS 5х4ок(N, PE)-1000 | м | 107.1 |  |  | 199630 | 21380 |  |  |  | 2024 | FALSE
| 1325 |  | 191209-1-ЭП1 | 02-01-06 | Кабель силовой с медными жилами ВВГнг(A)-LS 4х10ок(N)-1000 | м | 35.7 |  |  | 274200 | 9789 |  |  |  | 2024 | FALSE
| 1326 |  | 191209-1-ЭП1 | 02-01-06 | Кабель силовой с медными жилами ВВГнг(A)-LS 4х6ок(N)-1000 | м | 30.6 |  |  | 180690 | 5529 |  |  |  | 2024 | FALSE
| 1327 |  | 191209-1-ЭП1 | 02-01-06 | Кабель силовой с медными жилами ВВГнг(A)-LS 4х2,5ок(N)-1000 | м | 469.2 |  |  | 80390 | 37719 |  |  |  | 2024 | FALSE
| 1328 |  | 191209-1-ЭП1 | 02-01-06 | Кабель силовой с медными жилами ВВГнг(A)-LS 3х10ок-1000 | м | 20.4 |  |  | 211520 | 4315 |  |  |  | 2024 | FALSE
| 1329 |  | 191209-1-ЭП1 | 02-01-06 | Кабель силовой с медными жилами ВВГнг(A)-LS 3х4ок-1000 | м | 229.5 |  |  | 87020 | 19971 |  |  |  | 2024 | FALSE
| 1330 |  | 191209-1-ЭП1 | 02-01-06 | Кабель силовой с медными жилами ВВГнг(A)-LS 3х2,5ок-1000 | м | 413.1 |  |  | 130156.5 | 53768 |  |  |  | 2024 | FALSE
| 1331 |  | 191209-1-ЭП1 | 02-01-06 | Кабель силовой с медными жилами ВВГнг(A)-LS 2х1,5ок(N)-1000 | м | 127.5 |  |  | 24940 | 3180 |  |  |  | 2024 | FALSE
| 1332 |  | 191209-1-ЭП1 | 02-01-06 | Кабель контрольный КВВГнг(A)-LS 4х1,5 | м | 76.5 |  |  | 48830 | 3735 |  |  |  | 2024 | FALSE
| 1333 |  | 191209-1-ЭП1 | 02-01-06 | Кабель контрольный КВВГЭнг(A)-LS 10х1 | м | 147.9 |  |  | 91120 | 13476 |  |  |  | 2024 | FALSE
| 1334 |  | 191209-1-ЭП1 | 02-01-06 | Провод МГ 1х25 | м | 51 |  |  | 321.8 | 16409 |  |  |  | 2024 | FALSE
| 1335 |  | 191209-1-ЭП1 | 02-01-06 | Кабель силовой безгалогенный с медными жилами ППГнг(А)-FRHF3x1,5 | м | 168.3 |  |  | 113 | 19009 |  |  |  | 2024 | FALSE
| 1336 |  | 191209-1-ЭП1 | 02-01-06 | ПВЗ 1х25 мм2 | м | 51 |  |  | 327.6 | 16706 |  |  |  | 2024 | FALSE
| 1337 |  | 191209-1-ЭП1 | 02-01-06 | Изоляционный Т-образный адаптер для бушингов RICS-3133 | шт | 21 |  |  | 23972.5 | 503422 |  |  |  | 2024 | FALSE
осн | 1338 | 7.1.4 | 191209-1-ЭП1 | 02-01-06 | Монтаж муфт концевых эпоксидных | шт | 90 | 16092.54 | 1448329 | 6123.77 | 551139 | 0 | 0 | 1999468 | 2024 | TRUE
| 1339 |  | 191209-1-ЭП1 | 02-01-06 | Концевая муфта POLT-12E/1xI-L16 | шт | 6 |  |  | 12448.6 | 74692 |  |  |  | 2024 | FALSE
| 1340 |  | 191209-1-ЭП1 | 02-01-06 | Концевая муфта POLT-12D/1xI-L16A | шт | 10 |  |  | 14824.8 | 148248 |  |  |  | 2024 | FALSE
| 1341 |  | 191209-1-ЭП1 | 02-01-06 | Концевая муфта для 4-х жильных кабелей 1 кВ - 185 мм2 EPKT 0063-L12 (120-240) (097) | шт | 10 |  |  | 6540.9 | 65409 |  |  |  | 2024 | FALSE
| 1342 |  | 191209-1-ЭП1 | 02-01-06 | Концевая муфта ЕРКТ 0047-L12 | шт | 12 |  |  | 5403.1 | 64838 |  |  |  | 2024 | FALSE
| 1343 |  | 191209-1-ЭП1 | 02-01-06 | Концевая муфта ЕРКТ 0015-L12 | шт | 38 |  |  | 2960.3 | 112491 |  |  |  | 2024 | FALSE
| 1344 |  | 191209-1-ЭП1 | 02-01-06 | Концевая муфта EPKT 0063-L12 | шт | 10 |  |  | 6540.9 | 65409 |  |  |  | 2024 | FALSE
| 1345 |  | 191209-1-ЭП1 | 02-01-06 | Концевая муфта POLT-01/5x35-70-L12 (097) | шт | 4 |  |  | 5013 | 20052 |  |  |  | 2024 | FALSE
осн | 1346 | 7.1.5 | 191209-1-ЭП1 | 02-01-06 | Монтаж светильников | шт | 25 | 462.84 | 11571 | 7364.92 | 184123 | 0 | 0 | 195694 | 2024 | TRUE
| 1347 |  | 191209-1-ЭП1 | 02-01-06 | Светильник светодиодный подвесной со степенью защиты IP65, Uн=220 В- Рн=56 Вт ARCTIC.OPL. ECO LED 5000K | шт | 13 |  |  | 7226.7 | 93947 |  |  |  | 2024 | FALSE
| 1348 |  | 191209-1-ЭП1 | 02-01-06 | Светильник светодиодный подвесной со степенью защиты IP65, Uн=220 В- Рн=28 Вт ARCTIC.OPL. ECO LED 5000K | шт | 12 |  |  | 7514.7 | 90176 |  |  |  | 2024 | FALSE
осн | 1349 | 7.1.6 | 191209-1-ЭП1 | 02-01-06 | Монтаж розеток и выключателей | шт | 33 | 498.12 | 16438 | 393.94 | 13000 | 0 | 0 | 29438 | 2024 | TRUE
| 1350 |  | 191209-1-ЭП1 | 02-01-06 | Розетка открытой проводки | шт | 12 |  |  | 918.3 | 11020 |  |  |  | 2024 | FALSE
| 1351 |  | 191209-1-ЭП1 | 02-01-06 | Выключатель одноклавишный брызгозащищенный для открытой проводки, марка: А16-001 | шт | 21 |  |  | 94.3 | 1980 |  |  |  | 2024 | FALSE
осн | 1352 | 7.1.7 | 191209-1-ЭП1 | 02-01-06 | Коробки ответвительные | шт | 63 | 1339.14 | 84366 | 185.83 | 11707 | 0 | 0 | 96073 | 2024 | TRUE
| 1353 |  | 191209-1-ЭП1 | 02-01-06 | Коробка ответвительная "DKC" размером 100х100х50 мм | шт | 63 |  |  | 185.8 | 11707 |  |  |  | 2024 | FALSE
осн | 1354 | 7.1.8 | 191209-1-ЭП1 | 02-01-06 | Прокладка лотков | м | 270 | 333.75 | 90113 | 8297.63 | 2240359 | 0 | 0 | 2330472 | 2024 | TRUE
| 1355 |  | 191209-1-ЭП1 | 02-01-06 | Лестничный лоток 100х400, L3000 | шт | 22 |  |  | 3918.7 | 86211 |  |  |  | 2024 | FALSE
| 1356 |  | 191209-1-ЭП1 | 02-01-06 | Лестничный лоток 100х200, L3000 | шт | 4 |  |  | 1016.8 | 4067 |  |  |  | 2024 | FALSE
| 1357 |  | 191209-1-ЭП1 | 02-01-06 | Лоток перфорированный 400х80 L3000 | шт | 24 |  |  | 3413.1 | 81914 |  |  |  | 2024 | FALSE
| 1358 |  | 191209-1-ЭП1 | 02-01-06 | Лоток перфорированный 200х80 L3000 | шт | 37 |  |  | 2070.2 | 76599 |  |  |  | 2024 | FALSE
| 1359 |  | 191209-1-ЭП1 | 02-01-06 | Лоток перфорированный 100х50 L3000 | шт | 3 |  |  | 2070.2 | 6211 |  |  |  | 2024 | FALSE
| 1360 |  | 191209-1-ЭП1 | 02-01-06 | Крышка на лоток с заземлением осн.400 L3000 | шт | 24 |  |  | 12162.5 | 291900 |  |  |  | 2024 | FALSE
| 1361 |  | 191209-1-ЭП1 | 02-01-06 | Крышка на лоток с заземлением осн. 200 L 3000 | шт | 37 |  |  | 2339.9 | 86574 |  |  |  | 2024 | FALSE
| 1362 |  | 191209-1-ЭП1 | 02-01-06 | Крышка на лоток с заземлением осн.100 L3000 | шт | 3 |  |  | 12162.5 | 36488 |  |  |  | 2024 | FALSE
| 1363 |  | 191209-1-ЭП1 | 02-01-06 | Угол вертикальный внутренний 90 градусов 100х400 | шт | 4 |  |  | 23548.3 | 94193 |  |  |  | 2024 | FALSE
| 1364 |  | 191209-1-ЭП1 | 02-01-06 | Крышка на угол вертикальный внутренний 90 градусов 100х400 | шт | 4 |  |  | 2225.9 | 8904 |  |  |  | 2024 | FALSE
| 1365 |  | 191209-1-ЭП1 | 02-01-06 | Угол вертикальный внешний 90 градусов 100х400 | шт | 6 |  |  | 14824.5 | 88947 |  |  |  | 2024 | FALSE
| 1366 |  | 191209-1-ЭП1 | 02-01-06 | Крышка на угол вертикальный внешний 90 градусов 100х400 | шт | 6 |  |  | 2929.8 | 17579 |  |  |  | 2024 | FALSE
| 1367 |  | 191209-1-ЭП1 | 02-01-06 | Угол CD 90 вертикальный внешний 400х80 нержавеющий | шт | 2 |  |  | 1906.8 | 3814 |  |  |  | 2024 | FALSE
| 1368 |  | 191209-1-ЭП1 | 02-01-06 | Крышка на угол вертикальный внешний 90 градусов 80х400 | шт | 2 |  |  | 954.6 | 1909 |  |  |  | 2024 | FALSE
| 1369 |  | 191209-1-ЭП1 | 02-01-06 | Угол CD 90 вертикальный внешний 200х80мм | шт | 7 |  |  | 2430 | 17010 |  |  |  | 2024 | FALSE
| 1370 |  | 191209-1-ЭП1 | 02-01-06 | Крышка на угол вертикальный внешний 90 градусов 80х200 | шт | 7 |  |  | 1848.7 | 12941 |  |  |  | 2024 | FALSE
| 1371 |  | 191209-1-ЭП1 | 02-01-06 | Угол CPO 45 горизонтальный 45° 200х80 | шт | 4 |  |  | 1601.1 | 6404 |  |  |  | 2024 | FALSE
| 1372 |  | 191209-1-ЭП1 | 02-01-06 | Крышка на угол горизонтальный 45%%D 80х200 | шт | 4 |  |  | 781.1 | 3124 |  |  |  | 2024 | FALSE
| 1373 |  | 191209-1-ЭП1 | 02-01-06 | Угол CPO 90 горизонтальный 90° 200х100 | шт | 3 |  |  | 1740.6 | 5222 |  |  |  | 2024 | FALSE
| 1374 |  | 191209-1-ЭП1 | 02-01-06 | Крышка на угол горизонтальный 90%%D 100х200 | шт | 3 |  |  | 588.7 | 1766 |  |  |  | 2024 | FALSE
| 1375 |  | 191209-1-ЭП1 | 02-01-06 | Угол CPO 90 горизонтальный 90° 200х80 | шт | 4 |  |  | 1656 | 6624 |  |  |  | 2024 | FALSE
| 1376 |  | 191209-1-ЭП1 | 02-01-06 | Крышка на угол горизонтальный 90%%D 80х200 | шт | 4 |  |  | 532.3 | 2129 |  |  |  | 2024 | FALSE
| 1377 |  | 191209-1-ЭП1 | 02-01-06 | Угол CPO 90 горизонтальный 90° 400х80 | шт | 21 |  |  | 2565 | 53866 |  |  |  | 2024 | FALSE
| 1378 |  | 191209-1-ЭП1 | 02-01-06 | Крышка на угол горизонтальный 90%%D 80х400 | шт | 21 |  |  | 1648.4 | 34616 |  |  |  | 2024 | FALSE
| 1379 |  | 191209-1-ЭП1 | 02-01-06 | Угол CPO 45 горизонтальный 45° 400х100 | шт | 14 |  |  | 2640.9 | 36973 |  |  |  | 2024 | FALSE
| 1380 |  | 191209-1-ЭП1 | 02-01-06 | Крышка на угол горизонтальный 45%%D 100х400 | шт | 14 |  |  | 1059.9 | 14838 |  |  |  | 2024 | FALSE
| 1381 |  | 191209-1-ЭП1 | 02-01-06 | Ответвитель DPT Т-образный горизонтальный 400х80 | шт | 6 |  |  | 3325.5 | 19953 |  |  |  | 2024 | FALSE
| 1382 |  | 191209-1-ЭП1 | 02-01-06 | Крышка на ответвитель DPT Т-образный горизонтальный осн.400 | шт | 8 |  |  | 1883.2 | 15066 |  |  |  | 2024 | FALSE
| 1383 |  | 191209-1-ЭП1 | 02-01-06 | Переходник RRC симметричный 400/200 H80 | шт | 9 |  |  | 2451.6 | 22064 |  |  |  | 2024 | FALSE
| 1384 |  | 191209-1-ЭП1 | 02-01-06 | Ответвитель DPT T-образный горизонтальный 400х100 | шт | 2 |  |  | 3457.8 | 6916 |  |  |  | 2024 | FALSE
| 1385 |  | 191209-1-ЭП1 | 02-01-06 | Переходник RRC симметричный 400/200 H100 | шт | 2 |  |  | 2547.6 | 5095 |  |  |  | 2024 | FALSE
| 1386 |  | 191209-1-ЭП1 | 02-01-06 | Ответвитель DPT Т-образный горизонтальный 200х80 | шт | 1 |  |  | 2486.6 | 2487 |  |  |  | 2024 | FALSE
| 1387 |  | 191209-1-ЭП1 | 02-01-06 | Крышка на ответвитель DPT Т-образный горизонтальный осн.200 | шт | 1 |  |  | 1057.4 | 1057 |  |  |  | 2024 | FALSE
| 1388 |  | 191209-1-ЭП1 | 02-01-06 | Огнезащитная перегородка EI45 | шт | 100 |  |  | 728.3 | 72833 |  |  |  | 2024 | FALSE
| 1389 |  | 191209-1-ЭП1 | 02-01-06 | Крепление перегородки | шт | 260 |  |  | 77.6 | 20181 |  |  |  | 2024 | FALSE
| 1390 |  | 191209-1-ЭП1 | 02-01-06 | Консоль для тяжелых нагрузок 1000 мм BBD4100HDZ | шт | 5 |  |  | 9158.7 | 45793 |  |  |  | 2024 | FALSE
| 1391 |  | 191209-1-ЭП1 | 02-01-06 | Консоль для тяжелых нагрузок 900мм BBH8090HDZ | шт | 36 |  |  | 5505 | 198181 |  |  |  | 2024 | FALSE
| 1392 |  | 191209-1-ЭП1 | 02-01-06 | Кронштейн одиночный DBM 41х21 основание 500мм горячеоцинкованный BBP2150HDZ | шт | 34 |  |  | 1166.5 | 39659 |  |  |  | 2024 | FALSE
| 1393 |  | 191209-1-ЭП1 | 02-01-06 | Кронштейн одиночный LAS 41х41мм основание 400мм BBP4140 | шт | 274 |  |  | 1308.4 | 358502 |  |  |  | 2024 | FALSE
| 1394 |  | 191209-1-ЭП1 | 02-01-06 | Пластина опорная для С-образных профилей М8 BHM4141 | шт | 195 |  |  | 153.6 | 29944 |  |  |  | 2024 | FALSE
| 1395 |  | 191209-1-ЭП1 | 02-01-06 | Угол крепежный двойной BMC1021 | шт | 8 |  |  | 397.1 | 3177 |  |  |  | 2024 | FALSE
| 1396 |  | 191209-1-ЭП1 | 02-01-06 | Пластина для крепления консолей горячеоцинкованная BMD2001HDZ | шт | 10 |  |  | 1288.7 | 12887 |  |  |  | 2024 | FALSE
| 1397 |  | 191209-1-ЭП1 | 02-01-06 | Пластина для крепления ВРМ-50 к стене горячеоцинкованная BMD2032HDZ | шт | 42 |  |  | 824.9 | 34646 |  |  |  | 2024 | FALSE
| 1398 |  | 191209-1-ЭП1 | 02-01-06 | Профиль П-образный PSL L400 толщина 1.5мм BPL2904 | шт | 8 |  |  | 157.5 | 1260 |  |  |  | 2024 | FALSE
| 1399 |  | 191209-1-ЭП1 | 02-01-06 | Профиль С-образный 41х41 L600 толщина 2.5 мм BPM4106 | шт | 4 |  |  | 630.2 | 2521 |  |  |  | 2024 | FALSE
| 1400 |  | 191209-1-ЭП1 | 02-01-06 | Профиль С-образный 41х41 L=1200 толщина 2.5мм BPM4112 | шт | 69 |  |  | 1235.7 | 85265 |  |  |  | 2024 | FALSE
| 1401 |  | 191209-1-ЭП1 | 02-01-06 | Профиль С-образный 41х41 L1800 толщина 2.5 мм BPM4118 | шт | 25 |  |  | 1853.6 | 46340 |  |  |  | 2024 | FALSE
| 1402 |  | 191209-1-ЭП1 | 02-01-06 | Профиль I-образный 50х100x800 4.5 мм горячеоцинкованный BPM5008HDZ | шт | 5 |  |  | 4724.3 | 23622 |  |  |  | 2024 | FALSE
| 1403 |  | 191209-1-ЭП1 | 02-01-06 | Профиль I-образный 50х100х2000мм 4.5мм горячеоцинкованный BPM5020HDZ | шт | 4 |  |  | 14257.2 | 57029 |  |  |  | 2024 | FALSE
| 1404 |  | 191209-1-ЭП1 | 02-01-06 | Профиль С-образный 51х40 L3000 толщина 4мм горячеоцинкованный BPM5130HDZ | шт | 8 |  |  | 4679.4 | 37435 |  |  |  | 2024 | FALSE
| 1405 |  | 191209-1-ЭП1 | 02-01-06 | Усиленное крепление к потолку для I-образного профиля горячеоцинкованное BSF5001HDZ | шт | 4 |  |  | 4405.7 | 17623 |  |  |  | 2024 | FALSE
осн | 1406 | 7.1.9 | 191209-1-ЭП1 | 02-01-06 | Устройство огнепреградительных поясов и уплотнение кабельных заделок подушками противопожарными уплотнительными/Огнезащитная заделка проемов | м3 | 0.4 | 56767.5 | 22707 | 0 | 0 | 0 | 0 | 22707 | 2024 | TRUE
осн | 1407 | 7.1.10 | 191209-1-ЭП1 | 02-01-06 | Заземлитель горизонтальный из стали: полосовой сечением 160 мм2 | м | 300 | 179.25 | 53776 | 348.48 | 104543 | 0 | 0 | 158319 | 2024 | TRUE
| 1408 |  | 191209-1-ЭП1 | 02-01-06 | Сталь полосовая: 40х4 мм, кипящая | т | 0.378 |  |  | 276568.8 | 104543 |  |  |  | 2024 | FALSE
осн | 1409 | 7.1.11 | 191209-1-ЭП1 | 02-01-06 | Труба стальная по установленным конструкциям, по стенам с креплением скобами, диаметр: до 50 мм | м | 30 | 295.87 | 8876 | 251.83 | 7555 | 0 | 0 | 16431 | 2024 | TRUE
| 1410 |  | 191209-1-ЭП1 | 02-01-06 | Трубы стальные сварные неоцинкованные водогазопроводные с резьбой, легкие, номинальный диаметр 50 мм, толщина стенки 3 мм | м | 30 |  |  | 251.8 | 7555 |  |  |  | 2024 | FALSE
осн | 1411 | 7.1.12 | 191209-1-ЭП1 | 02-01-06 | Установка элементов каркаса: из брусьев | м3 | 0.06 | 25850 | 1551 | 0 | 0 | 0 | 0 | 1551 | 2024 | TRUE
Итог | 1412 |  |  | 02-01-06 | ИТОГО |  |  |  | 2975231 |  | 25692543 |  | 41138276 | 69806050 | 2024 | TRUE
| 1413 | 7.2 |  | 02-01-06 | Электротехнические решения ДГУ | [9 empty] | 2024 | TRUE
осн | 1414 | 7.2.1 | 191209-1-ЭП2 | 02-01-06 | Монтаж оборудования ДГУ | шт | 2 | 47547 | 95094 |  |  | 1897407 | 3794814 | 3889908 | 2024 | TRUE
| 1415 |  | 191209-1-ЭП2 | 02-01-06 | Дизель-генераторная установка 24 кВт с топливным баком 90 л комплектно с щитом собственных нужд | шт | 1 |  |  |  |  | 555891.3 | 555891 |  | 2024 | FALSE
| 1416 |  | 191209-1-ЭП2 | 02-01-06 | Дизель-генераторная установка 175 кВт с топливным баком 506 л комплектно с щитом собственных нужд | шт | 1 |  |  |  |  | 3238923.2 | 3238923 |  | 2024 | FALSE
осн | 1417 | 7.2.2 | 191209-1-ЭП2 | 02-01-06 | Прокладка кабеля | м | 70 | 274.9 | 19243 | 71.23 | 4986 | 0 | 0 | 24229 | 2024 | TRUE
| 1418 |  | 191209-1-ЭП2 | 02-01-06 | Кабель силовой с медными жилами ВВГнг(A)-LS 3х1,5-660 | м | 71.4 |  |  | 45.7 | 3266 |  |  |  | 2024 | FALSE
| 1419 |  | 191209-1-ЭП2 | 02-01-06 | Коробка ответвительная квадратная с кабельными вводами на 6 направлений, со степенью защиты IP65 | шт | 16 |  |  | 107.5 | 1720 |  |  |  | 2024 | FALSE
Итог | 1420 |  |  |  | ИТОГО |  |  |  | 114337 |  | 4986 |  | 3794814 | 3914137 | 2024 | TRUE
Итог ТП,ДГУ | 1421 |  |  | 02-01-06 | ИТОГО Электротехнические решения ТП,ДГУ |  |  |  | 3089568 |  | 25697529 |  | 44933090 | 73720187 | 2024 | TRUE
| 1422 | 8 |  |  | Системы внутреннего водоснабжения | [9 empty] | 2024 | TRUE
| 1423 | 8 |  |  | Системы внутреннего водоснабжения | [9 empty] | 2024 | TRUE
| 1424 | 8.1 |  |  | В1- хозяйственно-питьевой водопровод | [9 empty] | 2024 | TRUE
осн | 1425 | 8.1.1 | 191209-1-ВК.1 | 02-01-07 | Монтаж запорной арматуры | шт | 323 | 1144.41 | 369645 | 2175.89 | 702814.05 | 0 | 0 | 1072459.05 | 2024 | TRUE
| 1426 |  | 191209-1-ВК.1 | 02-01-07 | Клапан редукционный бронзовый для воды, номинальное давление 1,6 МПа (16 кгс/см2), номинальный диаметр 15 мм | шт | 1 |  |  | 3603 | 3603 |  |  | 3603 | 2024 | TRUE
| 1427 |  | 191209-1-ВК.1 | 02-01-07 | Клапан редукционный бронзовый для воды, номинальное давление 1,6 МПа (16 кгс/см2), номинальный диаметр 20 мм_Клапан редукционный бронзовый муфтовый 7BIS DN20 | шт | 3 |  |  | 4141.3 | 12423.91 |  |  | 12423.91 | 2024 | TRUE
| 1428 |  | 191209-1-ВК.1 | 02-01-07 | Клапан редукционный бронзовый для воды, номинальное давление 1,6 МПа (16 кгс/см2), номинальный диаметр 25 мм_Клапан редукционный бронзовый муфтовый 7BIS DN25 | шт | 4 |  |  | 5797.8 | 23191.2 |  |  | 23191.2 | 2024 | TRUE
| 1429 |  | 191209-1-ВК.1 | 02-01-07 | Воздухоотводчик латунный для стояков системы отопления без обратного клапана, давление 1,0 МПа (10 кгс/см2), диаметр 15 мм_Воздухоотводчик автоматический PU 1100, PN10, DN15 | шт | 19 |  |  | 606.2 | 11517 |  |  | 11517 | 2024 | TRUE
| 1430 |  | 191209-1-ВК.1 | 02-01-07 | Воздухоотводчик латунный для стояков системы отопления без обратного клапана, давление 1,0 МПа (10 кгс/см2), диаметр 15 мм_Воздухоотводчик автоматический PU 1100, PN10, DN20 | шт | 28 |  |  | 606.1 | 16972 |  |  | 16972 | 2024 | TRUE
| 1431 |  | 191209-1-ВК.1 | 02-01-07 | Клапан обратный подъемный 16кч11р, номинальное давление 1,6 МПа (16 кгс/см2), присоединение к трубопроводу муфтовое, номинальный диаметр 15 мм_Клапан обратный муфтовый CA 1100, G1/2" | шт | 8 |  |  | 182.8 | 1462.4 |  |  | 1462.4 | 2024 | TRUE
| 1432 |  | 191209-1-ВК.1 | 02-01-07 | Клапан обратный подъемный 16кч11р, номинальное давление 1,6 МПа (16 кгс/см2), присоединение к трубопроводу муфтовое, номинальный диаметр 20 мм_Клапан обратный муфтовый CA 1100, G2" | шт | 4 |  |  | 260.3 | 1041.2 |  |  | 1041.2 | 2024 | TRUE
| 1433 |  | 191209-1-ВК.1 | 02-01-07 | Клапан обратный подъемный 16кч11р, номинальное давление 1,6 МПа (16 кгс/см2), присоединение к трубопроводу муфтовое, номинальный диаметр 25 мм | шт | 2 |  |  | 344.5 | 689 |  |  | 689 | 2024 | TRUE
| 1434 |  | 191209-1-ВК.1 | 02-01-07 | Коллектор универсальный для труб из термостойкого полиэтилена с наружной резьбой, размер 1"х3/4" с 3 отводами, расстояние между отводами 80 мм | шт | 1 |  |  | 2221.2 | 2121 |  |  | 2121 | 2024 | TRUE
| 1435 |  | 191209-1-ВК.1 | 02-01-07 | Кран шаровой латунный полнопроходной, номинальное давление 1,6 МПа (16 кгс/см2) и 3,0 МПа (30 кгс/см2), номинальный диаметр 15 мм, присоединение 1/2"х1/2", с внутренним резьбовым присоединением DIN 259 и накидной гайкой (американка)_Кран шаровый полнопроходной латунный, PN16, DN15 | шт | 21 |  |  | 810.3 | 17016.4 |  |  | 17016.4 | 2024 | TRUE
| 1436 |  | 191209-1-ВК.1 | 02-01-07 | Кран шаровой латунный полнопроходной, номинальное давление 1,6 МПа (16 кгс/см2) и 3,0 МПа (30 кгс/см2), номинальный диаметр 15 мм, присоединение 1/2"х1/2", с внутренним резьбовым присоединением DIN 259 и накидной гайкой (американка)_Кран шаровый полнопроходной муфтовый латунный, PN25, DN15 | шт | 66 |  |  | 810.3 | 53479.93 |  |  | 53479.93 | 2024 | TRUE
| 1437 |  | 191209-1-ВК.1 | 02-01-07 | Кран шаровой латунный полнопроходной, номинальное давление 1,6 МПа (16 кгс/см2) и 3,0 МПа (30 кгс/см2), номинальный диаметр 25 мм, присоединение 1"х1", с внутренним резьбовым присоединением DIN 259 и накидной гайкой (американка)_Кран шаровый полнопроходной муфтовый латунный, PN25, DN20 | шт | 56 |  |  | 1480.4 | 82902.12 |  |  | 82902.12 | 2024 | TRUE
| 1438 |  | 191209-1-ВК.1 | 02-01-07 | Кран шаровой латунный полнопроходной, номинальное давление 1,6 МПа (16 кгс/см2) и 3,0 МПа (30 кгс/см2), номинальный диаметр 25 мм, присоединение 1"х1", с внутренним резьбовым присоединением DIN 259 и накидной гайкой (американка)_Кран шаровый полнопроходной муфтовый латунный, PN25, DN25 | шт | 11 |  |  | 1745.2 | 19196.89 |  |  | 19196.89 | 2024 | TRUE
| 1439 |  | 191209-1-ВК.1 | 02-01-07 | Кран шаровый латунный BROEN BALLOFIX, стандартный проход, с внутренней резьбой, давлением 1,6 МПа (16 кгс/см2), диаметром: 20 мм, присоединение 3/4"х3/4" | шт | 14 |  |  | 1702.3 | 23832 |  |  | 23832 | 2024 | TRUE
| 1440 |  | 191209-1-ВК.1 | 02-01-07 | Фильтры сетчатые, с внутренней резьбой, латунные, диаметр 20 мм | шт | 1 |  |  | 3714 | 3714 |  |  | 3714 | 2024 | TRUE
| 1441 |  | 191209-1-ВК.1 | 02-01-07 | Фильтры сетчатые, с внутренней резьбой, латунные, диаметр 25 мм | шт | 2 |  |  | 3889.1 | 7778 |  |  | 7778 | 2024 | TRUE
| 1442 |  | 191209-1-ВК.1 | 02-01-07 | Фильтры сетчатые, с внутренней резьбой, латунные, диаметр 25 мм | шт | 4 |  |  | 5485 | 21940 |  |  | 21940 | 2024 | TRUE
| 1443 |  | 191209-1-ВК.1 | 02-01-07 | Клапан редукционный бронзовый для воды, номинальное давление 1,6 МПа (16 кгс/см2), номинальный диаметр 32 мм_Кран шаровый полнопроходной муфтовый латунный, PN25, DN32 | шт | 7 |  |  | 10732.8 | 75129 |  |  | 75129 | 2024 | TRUE
| 1444 |  | 191209-1-ВК.1 | 02-01-07 | Клапан редукционный бронзовый для воды, номинальное давление 1,6 МПа (16 кгс/см2), номинальный диаметр 40 мм_Кран шаровый полнопроходной муфтовый латунный, PN25, DN40 | шт | 1 |  |  | 15233.1 | 15233 |  |  | 15233 | 2024 | TRUE
| 1445 |  | 191209-1-ВК.1 | 02-01-07 | Клапан редукционный бронзовый для воды, номинальное давление 1,6 МПа (16 кгс/см2), номинальный диаметр 50 мм_Клапан редукционный бронзовый муфтовый 7BIS DN50 | шт | 3 |  |  | 22849.9 | 68550 |  |  | 68550 | 2024 | TRUE
| 1446 |  | 191209-1-ВК.1 | 02-01-07 | Клапан обратный подъемный 16кч11р, номинальное давление 1,6 МПа (16 кгс/см2), присоединение к трубопроводу муфтовое, номинальный диаметр 32 мм | шт | 7 |  |  | 448.1 | 3136 |  |  | 3136 | 2024 | TRUE
| 1447 |  | 191209-1-ВК.1 | 02-01-07 | Клапан обратный подъемный 16кч11р, номинальное давление 1,6 МПа (16 кгс/см2), присоединение к трубопроводу муфтовое, номинальный диаметр 40 мм | шт | 2 |  |  | 873 | 1746 |  |  | 1746 | 2024 | TRUE
| 1448 |  | 191209-1-ВК.1 | 02-01-07 | Клапан обратный подъемный 16кч11р, номинальное давление 1,6 МПа (16 кгс/см2), присоединение к трубопроводу муфтовое, номинальный диаметр 50 мм | шт | 4 |  |  | 1028.9 | 4115 |  |  | 4115 | 2024 | TRUE
| 1449 |  | 191209-1-ВК.1 | 02-01-07 | Коллектор универсальный для труб из термостойкого полиэтилена с наружной резьбой, размер 2"х1" с 2 отводами, расстояние между отводами 80 мм | шт | 2 |  |  | 3701.5 | 7403 |  |  | 7403 | 2024 | TRUE
| 1450 |  | 191209-1-ВК.1 | 02-01-07 | Коллектор универсальный для труб из термостойкого полиэтилена с наружной резьбой, размер 2"х1" с 3 отводами, расстояние между отводами 80 мм | шт | 1 |  |  | 5384.3 | 5384 |  |  | 5384 | 2024 | TRUE
| 1451 |  | 191209-1-ВК.1 | 02-01-07 | Кран шаровой латунный полнопроходной, номинальное давление 1,6 МПа (16 кгс/см2) и 2,5 МПа (25 кгс/см2), номинальный диаметр 32 мм, с обычной рукояткой, присоединение 1 1/4"х1 1/4", с внутренним резьбовым присоединением | шт | 13 |  |  | 1380.8 | 17951 |  |  | 17951 | 2024 | TRUE
| 1452 |  | 191209-1-ВК.1 | 02-01-07 | Кран шаровой латунный полнопроходной, номинальное давление 1,6 МПа (16 кгс/см2) и 2,5 МПа (25 кгс/см2), номинальный диаметр 40 мм, с обычной рукояткой, присоединение 1 1/2"х1 1/2", с внутренним резьбовым присоединением | шт | 10 |  |  | 1967.1 | 19671 |  |  | 19671 | 2024 | TRUE
| 1453 |  | 191209-1-ВК.1 | 02-01-07 | Кран шаровой латунный полнопроходной, номинальное давление 1,6 МПа (16 кгс/см2) и 2,5 МПа (25 кгс/см2), номинальный диаметр 50 мм, с обычной рукояткой, присоединение 2"х2", с внутренним резьбовым присоединением | шт | 7 |  |  | 3092 | 21644 |  |  | 21644 | 2024 | TRUE
| 1454 |  | 191209-1-ВК.1 | 02-01-07 | Фильтры сетчатые, с внутренней резьбой, латунные, диаметр 32 мм | шт | 6 |  |  | 7050.2 | 42301 |  |  | 42301 | 2024 | TRUE
| 1455 |  | 191209-1-ВК.1 | 02-01-07 | Фильтры сетчатые, с внутренней резьбой, латунные, диаметр 40 мм | шт | 1 |  |  | 9892.2 | 9892 |  |  | 9892 | 2024 | TRUE
| 1456 |  | 191209-1-ВК.1 | 02-01-07 | Фильтры сетчатые, с внутренней резьбой, латунные, диаметр 50 мм | шт | 3 |  |  | 14625.2 | 43876 |  |  | 43876 | 2024 | TRUE
| 1457 |  | 191209-1-ВК.1 | 02-01-07 | Коллектор универсальный для труб из термостойкого полиэтилена с наружной резьбой, размер 2"х1" с 4 отводами, расстояние между отводами 80 мм | шт | 2 |  |  | 6664.2 | 13328 |  |  | 13328 | 2024 | TRUE
| 1458 |  | 191209-1-ВК.1 | 02-01-07 | Коллектор универсальный для труб из термостойкого полиэтилена с наружной резьбой, размер 2"х3/4" с 4 отводами, расстояние между отводами 80 мм | шт | 2 |  |  | 5217.3 | 10435 |  |  | 10435 | 2024 | TRUE
| 1459 |  | 191209-1-ВК.1 | 02-01-07 | Кран шаровой латунный полнопроходной, номинальное давление 4,0 МПа (40 кгс/см2), номинальный диаметр 65 мм, с внутренним резьбовым присоединением_Кран шаровый полнопроходной муфтовый латунный, PN25, DN65 | шт | 4 |  |  | 4827.1 | 19308 |  |  | 19308 | 2024 | TRUE
| 1460 |  | 191209-1-ВК.1 | 02-01-07 | Кран шаровой латунный полнопроходной, номинальное давление 4,0 МПа (40 кгс/см2), номинальный диаметр 80 мм, с внутренним резьбовым присоединением | шт | 3 |  |  | 6944.1 | 20832 |  |  | 20832 | 2024 | TRUE
осн | 1461 | 8.1.2. | 191209-1-ВК.1 | 02-01-07 | Монтаж измерительных приборов | шт | 45 | 243.76 | 10969 | 0 | 0 | 3351.22 | 150805 | 161774 | 2024 | TRUE
| 1462 |  | 191209-1-ВК.1 | 02-01-07 | Счетчик воды крыльчатый модернизированный ВСКМ 90-25 | шт | 21 |  |  |  |  | 4099.4 | 86088 | 86088 | 2024 | TRUE
| 1463 |  | 191209-1-ВК.1 | 02-01-07 | Счетчик воды крыльчатый модернизированный ВСКМ 90-32 | шт | 3 |  |  |  |  | 8288.9 | 24867 | 24867 | 2024 | TRUE
| 1464 |  | 191209-1-ВК.1 | 02-01-07 | Счетчик воды крыльчатый модернизированный ВСКМ 90-40 | шт | 3 |  |  |  |  | 10727.2 | 32182 | 32182 | 2024 | TRUE
| 1465 |  | 191209-1-ВК.1 | 02-01-07 | Манометр для неагрессивных сред (класс точности 1.5) с резьбовым присоединением марка: МП-3У-16 с трехходовым краном 11П18пкРу16 с трубкой сифоном | шт | 18 |  |  |  |  | 426 | 7668 | 7668 | 2024 | TRUE
осн | 1466 | 8.1.3 | 191209-1-ВК.1 | 02-01-07 | Прокладка труб полипропиленовых | м | 2091.7 | 92.16 | 192766 | 218.2 | 456414 | 0 | 0 | 649180 | 2024 | TRUE
| 1467 |  | 191209-1-ВК.1 | 02-01-07 | Блок трубопровода полипропиленовый напорный с гильзами и креплениями для холодного и горячего водоснабжения, PPRS, SDR6, номинальное давление 2,0 МПа, размер 16х2,7 мм_Труба полипропиленовая PP-R/GF0/E SDR 7.6 S Dу16x2,2 | м | 321.85 |  |  | 59.2 | 19041 |  |  | 19041 | 2024 | TRUE
| 1468 |  | 191209-1-ВК.1 | 02-01-07 | Блок трубопровода полипропиленовый напорный с гильзами и креплениями для холодного и горячего водоснабжения, PPRS, SDR6, номинальное давление 2,0 МПа, размер 20х3,4 мм_Труба полипропиленовая PP-R/GF0/E SDR 7.6 S Dу20x2,8 | м | 714.02 |  |  | 87.9 | 62755 |  |  | 62755 | 2024 | TRUE
| 1469 |  | 191209-1-ВК.1 | 02-01-07 | Блок трубопровода полипропиленовый напорный с гильзами и креплениями для холодного и горячего водоснабжения, PPRS, SDR6, номинальное давление 2,0 МПа, размер 25х4,2 мм_Труба полипропиленовая PP-R/GF0/E SDR 7.6 S Dу25x3,5 | м | 477.14 |  |  | 125.6 | 59929 |  |  | 59929 | 2024 | TRUE
| 1470 |  | 191209-1-ВК.1 | 02-01-07 | Блок трубопровода полипропиленовый напорный с гильзами и креплениями для холодного и горячего водоснабжения, PPRS, SDR6, номинальное давление 2,0 МПа, размер 32х5,4 мм_Труба полипропиленовая PP-R/GF0/E SDR 7.6 S Dу32x4,4 | м | 146.06 |  |  | 200.9 | 29346 |  |  | 29346 | 2024 | TRUE
| 1471 |  | 191209-1-ВК.1 | 02-01-07 | Блок трубопровода полипропиленовый напорный с гильзами и креплениями для холодного и горячего водоснабжения, PPRS, SDR6, номинальное давление 2,0 МПа, размер 40х6,7 мм_Труба полипропиленовая PP-R/GF0/E SDR 7.6 S Dу40x5,5 | м | 176.2 |  |  | 300.3 | 52913 |  |  | 52913 | 2024 | TRUE
| 1472 |  | 191209-1-ВК.1 | 02-01-07 | Блок трубопровода полипропиленовый напорный с гильзами и креплениями для холодного и горячего водоснабжения, PPRS, SDR6, номинальное давление 2,0 МПа, размер 50х8,3 мм_Труба полипропиленовая PP-R/GF0/E SDR 7.6 S Dу50x6,9 | м | 107.83 |  |  | 392.2 | 42294 |  |  | 42294 | 2024 | TRUE
| 1473 | 8.1.8 | 191209-1-ВК.1 | 02-01-07 | Крепления для трубопроводов оцинкованные: кронштейны, планки, хомуты | кг |  |  |  |  | 0 |  |  | 0 | 2024 | TRUE
| 1474 |  | 191209-1-ВК.1 | 02-01-07 | Блок трубопровода полипропиленовый напорный с гильзами и креплениями для холодного и горячего водоснабжения, PPRS, SDR6, номинальное давление 2,0 МПа, размер 63х10,5 мм_Труба полипропиленовая PP-R/GF0/E SDR 7.6 S Dу32x4,4 | м | 142.48 |  |  | 617.1 | 87926 |  |  | 87926 | 2024 | TRUE
| 1475 |  | 191209-1-ВК.1 | 02-01-07 | Блок трубопровода полипропиленовый напорный с гильзами и креплениями для холодного и горячего водоснабжения, PPRS, SDR6, номинальное давление 2,0 МПа, размер 75х12,5 мм_Труба полипропиленовая PP-R/GF0/E SDR 7.6 S Dу75x10,3 | м | 33.01 |  |  | 876 | 28913 |  |  | 28913 | 2024 | TRUE
| 1476 |  | 191209-1-ВК.1 | 02-01-07 | Блок трубопровода полипропиленовый напорный с гильзами и креплениями для холодного и горячего водоснабжения, PPRS, SDR6, номинальное давление 2,0 МПа, размер 90х15 мм_Труба полипропиленовая PP-R/GF0/E SDR 7.6 S Dу90x12,3 | м | 0.51 |  |  | 1727.5 | 881 |  |  | 881 | 2024 | TRUE
| 1477 | 8.1.9 | 191209-1-ВК.1 | 02-01-07 | Крепления для трубопроводов оцинкованные: кронштейны, планки, хомуты | кг |  |  |  |  | 0 |  |  | 0 | 2024 | TRUE
| 1478 | 8.1.10 | 191209-1-ВК.1 | 02-01-07 | Блок трубопровода полипропиленовый напорный с гильзами и креплениями для холодного и горячего водоснабжения, PPRS, SDR6, номинальное давление 2,0 МПа, размер 110х18,3 мм_Труба полипропиленовая PP-R/GF0/E SDR 7.6 S Dу110x15,1 | м | 25.32 |  |  | 2860 | 72416 |  |  | 72416 | 2024 | TRUE
| 1479 | 8.1.10 | 191209-1-ВК.1 | 02-01-07 | Крепления для трубопроводов оцинкованные: кронштейны, планки, хомуты | кг |  |  |  |  | 0 |  |  | 0 | 2024 | TRUE
осн | 1480 | 8.1.4 | 191209-1-ВК.1 | 02-01-07 | Прокладка трубопроводов водоснабжения из стальных водогазопроводных оцинкованных труб | м | 491.6 | 265.98 | 130758 | 747.88 | 367657.97 | 0 | 0 | 498415.97 | 2024 | TRUE
| 1481 |  | 191209-1-ВК.1 | 02-01-07 | Узлы трубопроводов укрупненные монтажные из стальных водогазопроводных оцинкованных труб диаметром 80 мм_Труба стальная прямошовная оцинкованная Ø89x3,5 | м | 80 |  |  | 737.4 | 58993 |  |  | 58993 | 2024 | TRUE
| 1482 | 8.1.11 | 191209-1-ВК.1 | 02-01-07 | Узлы трубопроводов укрупненные монтажные из стальных водогазопроводных оцинкованных труб диаметром 100 мм_Труба стальная прямошовная оцинкованная Ø108x4,0 | м | 22.4 |  |  | 985.2 | 22068 |  |  | 22068 | 2024 | TRUE
| 1483 | 8.1.11 | 191209-1-ВК.1 | 02-01-07 | Крепления для трубопроводов оцинкованные: кронштейны, планки, хомуты | кг |  |  |  |  | 0 |  |  | 0 | 2024 | TRUE
| 1484 | 8.1.12 | 191209-1-ВК.1 | 02-01-07 | Узлы трубопроводов укрупненные монтажные из стальных водогазопроводных оцинкованных труб диаметром 125 мм_Труба стальная прямошовная оцинкованная Ø133x4,0 | м | 4 |  |  | 1157.7 | 4631 |  |  | 4631 | 2024 | TRUE
| 1485 | 8.1.12 | 191209-1-ВК.1 | 02-01-07 | Крепления для трубопроводов оцинкованные: кронштейны, планки, хомуты | кг |  |  |  |  | 0 |  |  | 0 | 2024 | TRUE
| 1486 |  | 191209-1-ВК.1 | 02-01-07 | Узлы трубопроводов укрупненные монтажные из стальных водогазопроводных оцинкованных труб диаметром 15 мм_Труба стальная водогазопроводная оцинкованная Ø15x2,8 | м | 6.9 |  |  | 9550.7 | 65900 |  |  | 65900 | 2024 | TRUE
| 1487 |  | 191209-1-ВК.1 | 02-01-07 | Узлы трубопроводов укрупненные монтажные из стальных водогазопроводных оцинкованных труб диаметром 20 мм_Труба стальная водогазопроводная оцинкованная Ø20x2,8 | м | 41 |  |  | 179.8 | 7372 |  |  | 7372 | 2024 | TRUE
| 1488 |  | 191209-1-ВК.1 | 02-01-07 | Узлы трубопроводов укрупненные монтажные из стальных водогазопроводных оцинкованных труб диаметром 25 мм_Труба стальная водогазопроводная оцинкованная Ø25x3,2 | м | 150.6 |  |  | 215.4 | 32438 |  |  | 32438 | 2024 | TRUE
| 1489 |  | 191209-1-ВК.1 | 02-01-07 | Узлы трубопроводов укрупненные монтажные из стальных водогазопроводных оцинкованных труб диаметром 32 мм_Труба стальная водогазопроводная оцинкованная Ø32х3,2 | м | 25.7 |  |  | 332.6 | 8547.97 |  |  | 8547.97 | 2024 | TRUE
| 1490 | 8.1.13 | 191209-1-ВК.1 | 02-01-07 | Узлы трубопроводов укрупненные монтажные из стальных водогазопроводных оцинкованных труб диаметром 40 мм_Труба стальная водогазопроводная оцинкованная Ø40x3,5 | м | 99 |  |  | 413.6 | 40941 |  |  | 40941 | 2024 | TRUE
| 1491 |  | 191209-1-ВК.1 | 02-01-07 | Узлы трубопроводов укрупненные монтажные из стальных водогазопроводных оцинкованных труб диаметром 50 мм _Труба стальная водогазопроводная оцинкованная Ø50x3,5 | м | 62 |  |  | 542 | 33602 |  |  | 33602 | 2024 | TRUE
| 1492 | 8.1.19 | 191209-1-ВК.1 | ФССЦ-23.1.02.07-0001 | Крепления для трубопроводов оцинкованные: кронштейны, планки, хомуты | кг | 603 | 0 | 0 | 154.5 | 93165 | 0 | 0 | 93165 | 2024 | TRUE
осн | 1493 | 8.1.5 | 191209-1-ВК.1 | 02-01-07 | Изоляция трубопроводов | м | 2130.8 | 225.89 | 481317 | 283.28 | 603604 | 0 | 0 | 1084921 | 2024 | TRUE
| 1494 |  | 191209-1-ВК.1 | 02-01-07 | Трубки высокотемпературные из вспененного каучука K-FLEX SOLAR HT, толщиной: 9 мм диаметром 22 мм_Тепловая изоляция из вспененного каучука для ∅20х9(толщ) | м | 766.26 |  |  | 24.3 | 18582 |  |  | 18582 | 2024 | TRUE
| 1495 |  | 191209-1-ВК.1 | 02-01-07 | Трубки высокотемпературные из вспененного каучука K-FLEX SOLAR HT, толщиной: 9 мм диаметром 28 мм_Тепловая изоляция из вспененного каучука для ∅25х9(толщ) | м | 512.05 |  |  | 238.9 | 122324 |  |  | 122324 | 2024 | TRUE
| 1496 |  | 191209-1-ВК.1 | 02-01-07 | Трубки высокотемпературные из вспененного каучука K-FLEX SOLAR HT, толщиной: 9 мм диаметром 35 мм_Тепловая изоляция из вспененного каучука для ∅32х9(толщ) | м | 156.75 |  |  | 268.4 | 42076 |  |  | 42076 | 2024 | TRUE
| 1497 |  | 191209-1-ВК.1 | 02-01-07 | Трубки высокотемпературные из вспененного каучука K-FLEX SOLAR HT, толщиной: 9 мм диаметром 48 мм_Тепловая изоляция из вспененного каучука для ∅40х9(толщ) | м | 189.09 |  |  | 358.4 | 67766 |  |  | 67766 | 2024 | TRUE
| 1498 |  | 191209-1-ВК.1 | 02-01-07 | Трубки высокотемпературные из вспененного каучука K-FLEX SOLAR HT, толщиной: 9 мм диаметром 57 мм_Тепловая изоляция из вспененного каучука для ∅50х9(толщ) | м | 115.72 |  |  | 463.4 | 53585 |  |  | 53585 | 2024 | TRUE
| 1499 |  | 191209-1-ВК.1 | 02-01-07 | Трубки высокотемпературные из вспененного каучука K-FLEX SOLAR HT, толщиной: 9 мм диаметром 76 мм_Тепловая изоляция из вспененного каучука для ∅75х9(толщ) | м | 35.42 |  |  | 676.5 | 23960 |  |  | 23960 | 2024 | TRUE
| 1500 |  | 191209-1-ВК.1 | 02-01-07 | Трубки высокотемпературные из вспененного каучука K-FLEX SOLAR HT, толщиной: 9 мм диаметром 89 мм | м | 0.55 |  |  | 752.5 | 414 |  |  | 414 | 2024 | TRUE
| 1501 |  | 191209-1-ВК.1 | 02-01-07 | Трубки высокотемпературные из вспененного каучука K-FLEX ST, толщиной: 9 мм, внутренним диаметром 114 мм_Тепловая изоляция из вспененного каучука для ∅110х9(толщ) | м | 27.17 |  |  | 318.3 | 8647 |  |  | 8647 | 2024 | TRUE
| 1502 |  | 191209-1-ВК.1 | 02-01-07 | Цилиндры теплоизоляционные минераловатные М-150, на синтетическом связующем, простые, диаметр 28 мм, толщина 25 мм_Цилиндры навивные ROCKWOOL 100 для 25х25(толщ) | м | 204.96 |  |  | 414.2 | 84897 |  |  | 84897 | 2024 | TRUE
| 1503 |  | 191209-1-ВК.1 | 02-01-07 | Цилиндры теплоизоляционные минераловатные М-150, на синтетическом связующем, простые, диаметр 35 мм, толщина 25 мм_Цилиндры навивные ROCKWOOL 100 для 32 х25(толщ) | м | 26.52 |  |  | 472.2 | 12524 |  |  | 12524 | 2024 | TRUE
| 1504 |  | 191209-1-ВК.1 | 02-01-07 | Цилиндры теплоизоляционные минераловатные М-150, на синтетическом связующем, простые, диаметр 45 мм, толщина 25 мм_Цилиндры навивные ROCKWOOL 100 для 40х25(толщ) | м | 102.17 |  |  | 515.8 | 52693 |  |  | 52693 | 2024 | TRUE
| 1505 |  | 191209-1-ВК.1 | 02-01-07 | Цилиндры теплоизоляционные минераловатные М-150, на синтетическом связующем, простые, диаметр 57 мм, толщина 25 мм_Цилиндры навивные ROCKWOOL 100 для 50 х25(толщ) | м | 63.98 |  |  | 547.6 | 35039 |  |  | 35039 | 2024 | TRUE
| 1506 |  | 191209-1-ВК.1 | 02-01-07 | Цилиндры теплоизоляционные минераловатные М-150, на синтетическом связующем, простые, диаметр 89 мм, толщина 25 мм_Цилиндры навивные ROCKWOOL 100 для 89 х25(толщ) | м | 82.56 |  |  | 683.8 | 56456 |  |  | 56456 | 2024 | TRUE
| 1507 |  | 191209-1-ВК.1 | 02-01-07 | Цилиндры теплоизоляционные минераловатные М-150, на синтетическом связующем, простые, диаметр 108 мм, толщина 25 мм | м | 23.12 |  |  | 889.5 | 20562 |  |  | 20562 | 2024 | TRUE
| 1508 |  | 191209-1-ВК.1 | 02-01-07 | Цилиндры теплоизоляционные минераловатные М-150, на синтетическом связующем, простые, диаметр 133 мм, толщина 25 мм | м | 4.13 |  |  | 988.1 | 4079 |  |  | 4079 | 2024 | TRUE
Итог | 1509 |  |  |  | ИТОГО |  |  |  | 1185455 |  | 2130490.02 |  | 150805 | 3466750.02 | 2024 | TRUE
| 1510 | 8.2 |  |  | Т3 - трубопровод горячего водоснабжения, подающий | [9 empty] | 2024 | TRUE
осн | 1511 | 8.2.1 | 191209-1-ВК.1 | 02-01-07 | Монтаж запорной арматуры | шт | 305 | 1138.05 | 347104 | 2320.76 | 707832 | 0 | 0 | 1054936 | 2024 | TRUE
| 1512 | 8.2.1 | 191209-1-ВК.1 | 02-01-07 | Клапан редукционный бронзовый для воды, номинальное давление 1,6 МПа (16 кгс/см2), номинальный диаметр 15 мм_Клапан редукционный бронзовый муфтовый 7BIS DN15 | шт | 17 |  |  | 3602.8 | 61248 |  |  | 61248 | 2024 | TRUE
| 1513 | 8.2.1 | 191209-1-ВК.1 | 02-01-07 | Клапан редукционный бронзовый для воды, номинальное давление 1,6 МПа (16 кгс/см2), номинальный диаметр 20 мм_Клапан редукционный бронзовый муфтовый 7BIS DN20 | шт | 22 |  |  | 4141.3 | 91108 |  |  | 91108 | 2024 | TRUE
| 1514 | 8.2.1 | 191209-1-ВК.1 | 02-01-07 | Клапан редукционный бронзовый для воды, номинальное давление 1,6 МПа (16 кгс/см2), номинальный диаметр 25 мм_Клапан редукционный бронзовый муфтовый 7BIS DN25 | шт | 1 |  |  | 5797.8 | 5798 |  |  | 5798 | 2024 | TRUE
| 1515 | 8.2.1 | 191209-1-ВК.1 | 02-01-07 | Воздухоотводчик латунный для стояков системы отопления без обратного клапана, давление 1,0 МПа (10 кгс/см2), диаметр 15 мм_Воздухоотводчик автоматический PU 1100, PN10, DN15 | шт | 48 |  |  | 606.2 | 29095 |  |  | 29095 | 2024 | TRUE
| 1516 | 8.2.1 | 191209-1-ВК.1 | 02-01-07 | Воздухоотводчик латунный для стояков системы отопления без обратного клапана, давление 1,0 МПа (10 кгс/см2), диаметр 15 мм_Воздухоотводчик автоматический PU 1100, PN10, DN20 | шт | 2 |  |  | 182.7 | 365 |  |  | 365 | 2024 | TRUE
| 1517 | 8.2.1 | 191209-1-ВК.1 | 02-01-07 | Клапан обратный подъемный 16кч11р, номинальное давление 1,6 МПа (16 кгс/см2), присоединение к трубопроводу муфтовое, номинальный диаметр 15 мм_Клапан обратный муфтовый CA 1100, G1/2" | шт | 5 |  |  | 182.7 | 914 |  |  | 914 | 2024 | TRUE
| 1518 |  | 191209-1-ВК.1 | 02-01-07 | Клапан обратный подъемный 16кч11р, номинальное давление 1,6 МПа (16 кгс/см2), присоединение к трубопроводу муфтовое, номинальный диаметр 20 мм_Клапан обратный муфтовый CA 1100, G3/4" | шт | 5 |  |  | 260.2 | 1301 |  |  | 1301 | 2024 | TRUE
| 1519 |  | 191209-1-ВК.1 | 02-01-07 | Клапан обратный подъемный 16кч11р, номинальное давление 1,6 МПа (16 кгс/см2), присоединение к трубопроводу муфтовое, номинальный диаметр 25 ммКлапан обратный муфтовый CA 1100, G1" | шт | 1 |  |  | 344.7 | 345 |  |  | 345 | 2024 | TRUE
| 1520 |  | 191209-1-ВК.1 | 02-01-07 | Коллектор универсальный для труб из термостойкого полиэтилена с наружной резьбой, размер 1"х3/4" с 3 отводами, расстояние между отводами 80 мм_Коллектор с внутренней резьбой D25-N3 | шт | 1 |  |  | 2121.2 | 2121 |  |  | 2121 | 2024 | TRUE
| 1521 |  | 191209-1-ВК.1 | 02-01-07 | Коллектор проходной с внутренней резьбой 1"х1/2" на 3 выхода_Коллектор с внутренней резьбой D40-N3 | шт | 1 |  |  | 617.5 | 617 |  |  | 617 | 2024 | TRUE
| 1522 |  | 191209-1-ВК.1 | 02-01-07 | Кран шаровой латунный полнопроходной, номинальное давление 1,6 МПа (16 кгс/см2) и 3,0 МПа (30 кгс/см2), номинальный диаметр 15 мм, присоединение 1/2"х1/2", с внутренним резьбовым присоединением DIN 259 и накидной гайкой (американка)_Кран шаровый полнопроходной латунный, PN16, DN15 | шт | 50 |  |  | 810.3 | 40515 |  |  | 40515 | 2024 | TRUE
| 1523 |  | 191209-1-ВК.1 | 02-01-07 | Кран шаровой латунный полнопроходной, номинальное давление 1,6 МПа (16 кгс/см2) и 3,0 МПа (30 кгс/см2), номинальный диаметр 15 мм, присоединение 1/2"х1/2", с внутренним резьбовым присоединением DIN 259 и накидной гайкой (американка)_Кран шаровый полнопроходной муфтовый латунный, PN25, DN15 | шт | 9 |  |  | 810.3 | 7293 |  |  | 7293 | 2024 | TRUE
| 1524 |  | 191209-1-ВК.1 | 02-01-07 | Кран шаровой латунный полнопроходной, номинальное давление 1,6 МПа (16 кгс/см2) и 3,0 МПа (30 кгс/см2), номинальный диаметр 20 мм, присоединение 3/4"х3/4", с внутренним резьбовым присоединением DIN 259 и накидной гайкой (американка)_Кран шаровый полнопроходной муфтовый латунный, PN25, DN20 | шт | 55 |  |  | 1480.4 | 81421 |  |  | 81421 | 2024 | TRUE
| 1525 |  | 191209-1-ВК.1 | 02-01-07 | Кран шаровой латунный полнопроходной, номинальное давление 1,6 МПа (16 кгс/см2) и 3,0 МПа (30 кгс/см2), номинальный диаметр 25 мм, присоединение 1"х1", с внутренним резьбовым присоединением DIN 259 и накидной гайкой (американка)_Кран шаровый полнопроходной муфтовый латунный, PN25, DN25 | шт | 9 |  |  | 1745.2 | 15707 |  |  | 15707 | 2024 | TRUE
| 1526 |  | 191209-1-ВК.1 | 02-01-07 | Клапан редукционный бронзовый для воды, номинальное давление 1,6 МПа (16 кгс/см2), номинальный диаметр 32 мм_Клапан редукционный бронзовый муфтовый 7BIS DN32 | шт | 1 |  |  | 10732.8 | 10733 |  |  | 10733 | 2024 | TRUE
| 1527 |  | 191209-1-ВК.1 | 02-01-07 | Клапан редукционный бронзовый для воды, номинальное давление 1,6 МПа (16 кгс/см2), номинальный диаметр 40 мм_Клапан редукционный бронзовый муфтовый 7BIS DN40 | шт | 4 |  |  | 15233.1 | 60932 |  |  | 60932 | 2024 | TRUE
| 1528 |  | 191209-1-ВК.1 | 02-01-07 | Клапан редукционный бронзовый для воды, номинальное давление 1,6 МПа (16 кгс/см2), номинальный диаметр 50 мм_Клапан редукционный бронзовый муфтовый 7BIS DN50 | шт | 2 |  |  | 22849.9 | 45700 |  |  | 45700 | 2024 | TRUE
| 1529 |  | 191209-1-ВК.1 | 02-01-07 | Клапан обратный подъемный 16кч11р, номинальное давление 1,6 МПа (16 кгс/см2), присоединение к трубопроводу муфтовое, номинальный диаметр 32 мм_Клапан обратный муфтовый CA 1100, G1 1/4" | шт | 8 |  |  | 448.1 | 3584 |  |  | 3584 | 2024 | TRUE
| 1530 |  | 191209-1-ВК.1 | 02-01-07 | Клапан обратный подъемный 16кч11р, номинальное давление 1,6 МПа (16 кгс/см2), присоединение к трубопроводу муфтовое, номинальный диаметр 40 мм_Клапан обратный муфтовый CA 1100, G1 1/2" | шт | 4 |  |  | 873 | 3492 |  |  | 3492 | 2024 | TRUE
| 1531 | 8.2.2 | 191209-1-ВК.1 | 02-01-07 | Клапан обратный подъемный 16кч11р, номинальное давление 1,6 МПа (16 кгс/см2), присоединение к трубопроводу муфтовое, номинальный диаметр 50 мм_Клапан обратный муфтовый CA 1100, G2" | шт | 2 |  |  | 1028.9 | 2058 |  |  | 2058 | 2024 | TRUE
| 1532 |  | 191209-1-ВК.1 | 02-01-07 | Коллектор универсальный для труб из термостойкого полиэтилена с наружной резьбой, размер 2"х1" с 2 отводами, расстояние между отводами 80 мм_Коллектор с внутренней резьбой D40-N2 | шт | 2 |  |  | 3701.5 | 7403 |  |  | 7403 | 2024 | TRUE
| 1533 |  | 191209-1-ВК.1 | 02-01-07 | Коллектор универсальный для труб из термостойкого полиэтилена с наружной резьбой, размер 2"х1" с 3 отводами, расстояние между отводами 80 мм | шт | 1 |  |  | 5384.3 | 5384 |  |  | 5384 | 2024 | TRUE
| 1534 |  | 191209-1-ВК.1 | 02-01-07 | Кран шаровой латунный полнопроходной, номинальное давление 1,6 МПа (16 кгс/см2) и 2,5 МПа (25 кгс/см2), номинальный диаметр 32 мм, с обычной рукояткой, присоединение 1 1/4"х1 1/4", с внутренним резьбовым присоединением_Кран шаровый полнопроходной муфтовый латунный, PN25, DN32 | шт | 12 |  |  | 1380.8 | 16570 |  |  | 16570 | 2024 | TRUE
| 1535 |  | 191209-1-ВК.1 | 02-01-07 | Кран шаровой латунный полнопроходной, номинальное давление 1,6 МПа (16 кгс/см2) и 2,5 МПа (25 кгс/см2), номинальный диаметр 40 мм, с обычной рукояткой, присоединение 1 1/2"х1 1/2", с внутренним резьбовым присоединением_Кран шаровый полнопроходной муфтовый латунный, PN25, DN40 | шт | 12 |  |  | 1967.1 | 23606 |  |  | 23606 | 2024 | TRUE
| 1536 |  | 191209-1-ВК.1 | 02-01-07 | Кран шаровой латунный полнопроходной, номинальное давление 1,6 МПа (16 кгс/см2) и 2,5 МПа (25 кгс/см2), номинальный диаметр 50 мм, с обычной рукояткой, присоединение 2"х2", с внутренним резьбовым присоединением_Кран шаровый полнопроходной муфтовый латунный, PN25, DN50 | шт | 5 |  |  | 3092 | 15460 |  |  | 15460 | 2024 | TRUE
| 1537 |  | 191209-1-ВК.1 | 02-01-07 | Коллектор универсальный для труб из термостойкого полиэтилена с наружной резьбой, размер 2"х1" с 4 отводами, расстояние между отводами 80 мм_Коллектор с внутренней резьбой D63-N2 | шт | 2 |  |  | 6664.2 | 13328 |  |  | 13328 | 2024 | TRUE
| 1538 |  | 191209-1-ВК.1 | 02-01-07 | Коллектор универсальный для труб из термостойкого полиэтилена с наружной резьбой, размер 2"х3/4" с 4 отводами, расстояние между отводами 80 мм_Коллектор с внутренней резьбой D75-N4 | шт | 2 |  |  | 5217.3 | 10435 |  |  | 10435 | 2024 | TRUE
| 1539 |  | 191209-1-ВК.1 | 02-01-07 | Кран шаровой латунный полнопроходной, номинальное давление 4,0 МПа (40 кгс/см2), номинальный диаметр 65 мм, с внутренним резьбовым присоединением_Кран шаровый полнопроходной муфтовый латунный, PN25, DN65 | шт | 5 |  |  | 4827.1 | 24135 |  |  | 24135 | 2024 | TRUE
| 1540 |  | 191209-1-ВК.1 | 02-01-07 | Кран шаровой латунный полнопроходной, номинальное давление 4,0 МПа (40 кгс/см2), номинальный диаметр 80 мм, с внутренним резьбовым присоединением_Кран шаровый полнопроходной муфтовый латунный, PN25, DN80 | шт | 2 |  |  | 6944.1 | 13888 |  |  | 13888 | 2024 | TRUE
| 1541 |  | 191209-1-ВК.1 | 02-01-07 | Компенсаторы сильфонные осевые односекционные в защитном кожухе марки: КСО 50-10-25, диаметром 50 мм | шт | 1 |  |  | 2515 | 2515 |  |  | 2515 | 2024 | TRUE
| 1542 |  | 191209-1-ВК.1 | 02-01-07 | Компенсаторы сильфонные осевые односекционные в защитном кожухе марки: КСО 80-10-25, диаметром 80 мм | шт | 1 |  |  | 3814 | 3814 |  |  | 3814 | 2024 | TRUE
| 1543 |  | 191209-1-ВК.1 | 02-01-07 | Фильтры сетчатые, с внутренней резьбой, латунные, диаметр 15 мм_Фильтр сетчатый муфтовый , PN16 DN15 | шт | 1 |  |  | 3714.4 | 3714 |  |  | 3714 | 2024 | TRUE
| 1544 |  | 191209-1-ВК.1 | 02-01-07 | Фильтры сетчатые, с внутренней резьбой, латунные, диаметр 20 мм_Фильтр сетчатый муфтовый PN16 DN20 | шт | 2 |  |  | 3889.1 | 7778 |  |  | 7778 | 2024 | TRUE
| 1545 |  | 191209-1-ВК.1 | 02-01-07 | Фильтры сетчатые, с внутренней резьбой, латунные, диаметр 25 мм_Фильтр сетчатый муфтовый PN16 DN25 | шт | 1 |  |  | 5485 | 5485 |  |  | 5485 | 2024 | TRUE
| 1546 |  | 191209-1-ВК.1 | 02-01-07 | Фильтры сетчатые, с внутренней резьбой, латунные, диаметр 32 мм_Фильтр сетчатый муфтовый PN16 DN32 | шт | 3 |  |  | 7050.2 | 21151 |  |  | 21151 | 2024 | TRUE
| 1547 |  | 191209-1-ВК.1 | 02-01-07 | Фильтры сетчатые, с внутренней резьбой, латунные, диаметр 40 мм_Фильтр сетчатый муфтовый PN16 DN32 | шт | 4 |  |  | 9892.2 | 39569 |  |  | 39569 | 2024 | TRUE
| 1548 |  | 191209-1-ВК.1 | 02-01-07 | Фильтры сетчатые, с внутренней резьбой, латунные, диаметр 50 мм_Фильтр сетчатый муфтовый PN16 DN50 | шт | 2 |  |  | 14625.2 | 29250 |  |  | 29250 | 2024 | TRUE
осн | 1549 | 8.2.3 | 191209-1-ВК.1 | 02-01-07 | Прокладка труб полипропиленовых | м | 1770.4 | 91.38 | 161788 | 217.33 | 384758 | 0 | 0 | 546546 | 2024 | TRUE
| 1550 | 8.2.10 | 191209-1-ВК.1 | 02-01-07 | Блок трубопровода полипропиленовый напорный с гильзами и креплениями для холодного и горячего водоснабжения, PPRS, SDR6, номинальное давление 2,0 МПа, размер 16х2,7 мм_Труба полипропиленовая PP-R/GF0/E SDR 7.6 S Dу16x2,2 | м | 236.26 |  |  | 59.2 | 13977 |  |  | 13977 | 2024 | TRUE
| 1551 | 8.2.10 | 191209-1-ВК.1 | 02-01-07 | Блок трубопровода полипропиленовый напорный с гильзами и креплениями для холодного и горячего водоснабжения, PPRS, SDR6, номинальное давление 2,0 МПа, размер 20х3,4 мм_Труба полипропиленовая PP-R/GF0/E SDR 7.6 S Dу20x2,8 | м | 484.83 |  |  | 87.9 | 42611 |  |  | 42611 | 2024 | TRUE
| 1552 | 8.2.10 | 191209-1-ВК.1 | 02-01-07 | Блок трубопровода полипропиленовый напорный с гильзами и креплениями для холодного и горячего водоснабжения, PPRS, SDR6, номинальное давление 2,0 МПа, размер 25х4,2 мм_Труба полипропиленовая PP-R/GF0/E SDR 7.6 S Dу25x3,5 | м | 465.35 |  |  | 125.6 | 58448 |  |  | 58448 | 2024 | TRUE
| 1553 | 8.2.10 | 191209-1-ВК.1 | 02-01-07 | Блок трубопровода полипропиленовый напорный с гильзами и креплениями для холодного и горячего водоснабжения, PPRS, SDR6, номинальное давление 2,0 МПа, размер 32х5,4 мм_Труба полипропиленовая PP-R/GF0/E SDR 7.6 S Dу32x4,4 | м | 136.33 |  |  | 200.9 | 27390 |  |  | 27390 | 2024 | TRUE
| 1554 | 8.2.10 | 191209-1-ВК.1 | 02-01-07 | Блок трубопровода полипропиленовый напорный с гильзами и креплениями для холодного и горячего водоснабжения, PPRS, SDR6, номинальное давление 2,0 МПа, размер 40х6,7 мм_Труба полипропиленовая PP-R/GF0/E SDR 7.6 S Dу40x5,5 | м | 145.55 |  |  | 300.3 | 43709 |  |  | 43709 | 2024 | TRUE
| 1555 | 8.2.10 | 191209-1-ВК.1 | 02-01-07 | Блок трубопровода полипропиленовый напорный с гильзами и креплениями для холодного и горячего водоснабжения, PPRS, SDR6, номинальное давление 2,0 МПа, размер 50х8,3 мм_Труба полипропиленовая PP-R/GF0/E SDR 7.6 S Dу50x6,9 | м | 213.92 |  |  | 392.2 | 83906 |  |  | 83906 | 2024 | TRUE
| 1556 | 8.2.10 | 191209-1-ВК.1 | 02-01-07 | Крепления для трубопроводов оцинкованные: кронштейны, планки, хомуты | кг |  |  |  |  | 0 |  |  | 0 | 2024 | TRUE
| 1557 | 8.2.11 | 191209-1-ВК.1 | 02-01-07 | Блок трубопровода полипропиленовый напорный с гильзами и креплениями для холодного и горячего водоснабжения, PPRS, SDR6, номинальное давление 2,0 МПа, размер 63х10,5 мм_Труба полипропиленовая PP-R/GF0/E SDR 7.6 S Dу63x8,6 | м | 104.35 |  |  | 617.1 | 64395 |  |  | 64395 | 2024 | TRUE
| 1558 | 8.2.11 | 191209-1-ВК.1 | 02-01-07 | Блок трубопровода полипропиленовый напорный с гильзами и креплениями для холодного и горячего водоснабжения, PPRS, SDR6, номинальное давление 2,0 МПа, размер 75х12,5 мм_Труба полипропиленовая PP-R/GF0/E SDR 7.6 S Dу75x10,3 | м | 1.03 |  |  | 876 | 898 |  |  | 898 | 2024 | TRUE
| 1559 | 8.2.11 | 191209-1-ВК.1 | 02-01-07 | Блок трубопровода полипропиленовый напорный с гильзами и креплениями для холодного и горячего водоснабжения, PPRS, SDR6, номинальное давление 2,0 МПа, размер 90х15 мм_Труба полипропиленовая PP-R/GF0/E SDR 7.6 S Dу90x12,3 | м | 24.7 |  |  | 1727.5 | 42674 |  |  | 42674 | 2024 | TRUE
| 1560 | 8.2.11 | 191209-1-ВК.1 |  | Крепления для трубопроводов оцинкованные: кронштейны, планки, хомуты | кг |  |  |  |  | 0 |  |  | 0 | 2024 | TRUE
| 1561 | 8.2.12 | 191209-1-ВК.1 | 02-01-07 | Блок трубопровода полипропиленовый напорный с гильзами и креплениями для холодного и горячего водоснабжения, PPRS, SDR6, номинальное давление 2,0 МПа, размер 110х18,3 мм | м | 2.36 |  |  | 2860 | 6750 |  |  | 6750 | 2024 | TRUE
| 1562 | 8.2.12 | 191209-1-ВК.1 |  | Крепления для трубопроводов оцинкованные: кронштейны, планки, хомуты | кг |  |  |  |  | 0 |  |  | 0 | 2024 | TRUE
осн | 1563 | 8.2.4 | 191209-1-ВК.1 | 02-01-07 | Прокладка трубопроводов водоснабжения из стальных водогазопроводных оцинкованных труб | м | 270.1 | 333.79 | 90158 | 0 | 303699 | 0 | 0 | 393857 | 2024 | TRUE
| 1564 |  | 191209-1-ВК.1 | 02-01-07 | Узлы трубопроводов укрупненные монтажные из стальных водогазопроводных оцинкованных труб диаметром 80 мм_Труба стальная прямошовная оцинкованная Ø76x3,5 | м | 39 |  |  | 737.4 | 28759 |  |  | 28759 | 2024 | TRUE
| 1565 |  | 191209-1-ВК.1 | 02-01-07 | Узлы трубопроводов укрупненные монтажные из стальных водогазопроводных оцинкованных труб диаметром 100 мм_Труба стальная прямошовная оцинкованная Ø89x3,5 | м | 100 |  |  | 985.2 | 98519 |  |  | 98519 | 2024 | TRUE
| 1566 | 8.2.13 | 191209-1-ВК.1 |  | Крепления для трубопроводов оцинкованные: кронштейны, планки, хомуты | кг |  |  |  |  | 0 |  |  | 0 | 2024 | TRUE
| 1567 |  | 191209-1-ВК.1 | 02-01-07 | Узлы трубопроводов укрупненные монтажные из стальных водогазопроводных оцинкованных труб диаметром 15 мм_Труба стальная водогазопроводная оцинкованная Ø15x2,8 | м | 7.4 |  |  | 9550.7 | 70675 |  |  | 70675 | 2024 | TRUE
| 1568 |  | 191209-1-ВК.1 | 02-01-07 | Узлы трубопроводов укрупненные монтажные из стальных водогазопроводных оцинкованных труб диаметром 20 мм_Труба стальная водогазопроводная оцинкованная Ø20x2,8 | м | 52 |  |  | 179.8 | 9350 |  |  | 9350 | 2024 | TRUE
| 1569 |  | 191209-1-ВК.1 | 02-01-07 | Узлы трубопроводов укрупненные монтажные из стальных водогазопроводных оцинкованных труб диаметром 25 мм_Труба стальная водогазопроводная оцинкованная Ø25x3,2 | м | 0.7 |  |  | 215.4 | 151 |  |  | 151 | 2024 | TRUE
| 1570 |  | 191209-1-ВК.1 | 02-01-07 | Узлы трубопроводов укрупненные монтажные из стальных водогазопроводных оцинкованных труб диаметром 32 мм_Труба стальная водогазопроводная оцинкованная Ø32x3,2 | м | 3.6 |  |  | 332.6 | 1198 |  |  | 1198 | 2024 | TRUE
| 1571 |  | 191209-1-ВК.1 | 02-01-07 | Узлы трубопроводов укрупненные монтажные из стальных водогазопроводных оцинкованных труб диаметром 40 мм_Труба стальная водогазопроводная оцинкованная Ø40x3,5 | м | 42.4 |  |  | 413.6 | 17535 |  |  | 17535 | 2024 | TRUE
| 1572 |  | 191209-1-ВК.1 | 02-01-07 | Узлы трубопроводов укрупненные монтажные из стальных водогазопроводных оцинкованных труб диаметром 50 мм_Труба стальная водогазопроводная оцинкованная Ø50x3,5 | м | 25 |  |  | 542 | 13549 |  |  | 13549 | 2024 | TRUE
| 1573 | 8.2.19 | 191209-1-ВК.1 | 02-01-07 | Крепления для трубопроводов оцинкованные: кронштейны, планки, хомуты | кг | 414 |  |  | 154.5 | 63963 |  |  | 63963 | 2024 | TRUE
осн | 1574 | 8.2.5 | 191209-1-ВК.1 | 02-01-07 | Изоляция трубопроводов | м | 1786.1 | 250.37 | 447187 | 319.3 | 570300 | 0 | 0 | 1017487 | 2024 | TRUE
| 1575 |  | 191209-1-ВК.1 | 02-01-07 | Трубки высокотемпературные из вспененного каучука K-FLEX SOLAR HT, толщиной: 9 мм диаметром 22 мм_Тепловая изоляция из вспененного каучука для ∅20х9(толщ) | м | 520.52 |  |  | 242.5 | 12623 |  |  | 12623 | 2024 | TRUE
| 1576 |  | 191209-1-ВК.1 | 02-01-07 | Трубки высокотемпературные из вспененного каучука K-FLEX SOLAR HT, толщиной: 9 мм диаметром 28 мм_Тепловая изоляция из вспененного каучука для ∅25х9(толщ) | м | 499.4 |  |  | 2388.9 | 119302 |  |  | 119302 | 2024 | TRUE
| 1577 |  | 191209-1-ВК.1 | 02-01-07 | Трубки высокотемпературные из вспененного каучука K-FLEX SOLAR HT, толщиной: 9 мм диаметром 35 мм_Тепловая изоляция из вспененного каучука для ∅32х9 (толщ) | м | 146.3 |  |  | 2684.3 | 39271 |  |  | 39271 | 2024 | TRUE
| 1578 |  | 191209-1-ВК.1 | 02-01-07 | Трубки высокотемпературные из вспененного каучука K-FLEX SOLAR HT, толщиной: 9 мм диаметром 48 мм_Тепловая изоляция из вспененного каучука для ∅40х9 (толщ) | м | 156.2 |  |  | 3583.8 | 55979 |  |  | 55979 | 2024 | TRUE
| 1579 |  | 191209-1-ВК.1 | 02-01-07 | Трубки высокотемпературные из вспененного каучука K-FLEX SOLAR HT, толщиной: 9 мм диаметром 57 мм_Тепловая изоляция из вспененного каучука для ∅50х9(толщ) | м | 229.57 |  |  | 4630.6 | 106305 |  |  | 106305 | 2024 | TRUE
| 1580 |  | 191209-1-ВК.1 | 02-01-07 | Трубки высокотемпературные из вспененного каучука K-FLEX SOLAR HT, толщиной: 9 мм диаметром 76 мм_Тепловая изоляция из вспененного каучука для ∅63х9(толщ) | м | 111.98 |  |  | 6764.5 | 75749 |  |  | 75749 | 2024 | TRUE
| 1581 |  | 191209-1-ВК.1 | 02-01-07 | Трубки высокотемпературные из вспененного каучука K-FLEX SOLAR HT, толщиной: 9 мм диаметром 89 мм_Тепловая изоляция из вспененного каучука для ∅75х9(толщ) | м | 1.1 |  |  | 7525.2 | 828 |  |  | 828 | 2024 | TRUE
| 1582 |  | 191209-1-ВК.1 | 02-01-07 | Трубки высокотемпературные из вспененного каучука K-FLEX ST, толщиной: 9 мм, внутренним диаметром 114 мм_Тепловая изоляция из вспененного каучука для ∅110х9(толщ) | м | 2.53 |  |  | 3182.5 | 805 |  |  | 805 | 2024 | TRUE
| 1583 |  | 191209-1-ВК.1 | 02-01-07 | Цилиндры теплоизоляционные минераловатные М-150, на синтетическом связующем, простые, диаметр 28 мм, толщина 25 мм_Цилиндры навивные ROCKWOOL 100 для диам.15х25(толщ) | м | 7.64 |  |  | 414.2 | 3165 |  |  | 3165 | 2024 | TRUE
| 1584 |  | 191209-1-ВК.1 | 02-01-07 | Цилиндры теплоизоляционные минераловатные М-150, на синтетическом связующем, простые, диаметр 28 мм, толщина 25 мм_Цилиндры навивные ROCKWOOL 100 для диам.20х25(толщ) | м | 53.66 |  |  | 414.2 | 22228 |  |  | 22228 | 2024 | TRUE
| 1585 |  | 191209-1-ВК.1 | 02-01-07 | Цилиндры теплоизоляционные минераловатные М-150, на синтетическом связующем, простые, диаметр 28 мм, толщина 25 мм_Цилиндры навивные ROCKWOOL 100 для 25х25(толщ) | м | 0.72 |  |  | 414.2 | 298 |  |  | 298 | 2024 | TRUE
| 1586 |  | 191209-1-ВК.1 | 02-01-07 | Цилиндры теплоизоляционные минераловатные М-150, на синтетическом связующем, простые, диаметр 35 мм, толщина 25 мм_Цилиндры навивные ROCKWOOL 100 для 32х25(толщ) | м | 3.72 |  |  | 472.2 | 1754 |  |  | 1754 | 2024 | TRUE
| 1587 |  | 191209-1-ВК.1 | 02-01-07 | Цилиндры теплоизоляционные минераловатные М-150, на синтетическом связующем, простые, диаметр 45 мм, толщина 25 мм_Цилиндры навивные ROCKWOOL 100 для ∅40х25(толщ) | м | 43.76 |  |  | 515.8 | 22568 |  |  | 22568 | 2024 | TRUE
| 1588 |  | 191209-1-ВК.1 | 02-01-07 | Цилиндры теплоизоляционные минераловатные М-150, на синтетическом связующем, простые, диаметр 57 мм, толщина 25 мм_Цилиндры навивные ROCKWOOL 100 для ∅50х25(толщ) | м | 25.8 |  |  | 547.6 | 14129 |  |  | 14129 | 2024 | TRUE
| 1589 |  | 191209-1-ВК.1 | 02-01-07 | Цилиндры теплоизоляционные минераловатные М-150, на синтетическом связующем, простые, диаметр 76 мм, толщина 25 мм_Цилиндры навивные ROCKWOOL 100 для 76 х25(толщ) | м | 40.25 |  |  | 614.3 | 24726 |  |  | 24726 | 2024 | TRUE
| 1590 |  | 191209-1-ВК.1 | 02-01-07 | Цилиндры теплоизоляционные минераловатные М-150, на синтетическом связующем, простые, диаметр 89 мм, толщина 25 мм_Цилиндры навивные ROCKWOOL 100 для ∅89х25 (толщ) | м | 103.2 |  |  | 683.8 | 70570 |  |  | 70570 | 2024 | TRUE
| 1591 | 8.2.18 | 191209-1-НВ | 02-01-07 | Полуцилиндры (скорлупы) теплоизоляционные из пенополиуретана ППУ-17Н, внутренний диаметр 108-159 мм | м³ | 0.66 | [7 empty] | 2024 | TRUE
Итог | 1592 |  |  |  | ИТОГО |  |  |  | 1046237 |  | 1966589 |  | 0 | 3012826 | 2024 | TRUE
| 1593 | 8.3 |  |  | Т4 - трубопровод горячего водоснабжения, циркуляционный | [9 empty] | 2024 | TRUE
осн | 1594 | 8.3.1 | 191209-1-ВК.1 | 02-01-07 | Монтаж запорной арматуры | шт | 235 | 1137.91 | 267409 | 2456.29 | 577227 | 0 | 0 | 844636 | 2024 | TRUE
| 1595 |  | 191209-1-ВК.1 | 02-01-07 | Клапан балансировочный ручной фланцевый MSV-F2, давлением: 1,6 МПа (16 кгс/см2), диаметром 15 мм_Клапан ручной балансировочный DN15 | шт | 3 |  |  | 6422.7 | 19268 |  |  | 19268 | 2024 | TRUE
| 1596 |  | 191209-1-ВК.1 | 02-01-07 | Клапан балансировочный ручной фланцевый MSV-F2, давлением: 1,6 МПа (16 кгс/см2), диаметром 20 мм | шт | 1 |  |  | 7054 | 7054 |  |  | 7054 | 2024 | TRUE
| 1597 |  | 191209-1-ВК.1 | 02-01-07 | Клапан балансировочный ручной фланцевый MSV-F2, давлением: 1,6 МПа (16 кгс/см2), диаметром 25 мм | шт | 1 |  |  | 7690 | 7690 |  |  | 7690 | 2024 | TRUE
| 1598 |  | 191209-1-ВК.1 | 02-01-07 | Клапан статический балансировочный для систем отопления, ГВС, теплоснабжения, холодоснабжения, с измерительным портом, из латуни, номинальное давление 1,6 МПа (16 кгс/см2), присоединение к трубопроводу фланцевое, номинальный диаметр 20 мм _Клапан -регулятор температуры в комплекте с датчиком | шт | 3 |  |  | 12599.3 | 37798 |  |  | 37798 | 2024 | TRUE
| 1599 |  | 191209-1-ВК.1 | 02-01-07 | Клапан статический балансировочный для систем отопления, ГВС, теплоснабжения, холодоснабжения, с измерительным портом, из латуни, номинальное давление 1,6 МПа (16 кгс/см2), присоединение к трубопроводу фланцевое, номинальный диаметр 15 мм_Клапан -регулятор температуры обратного теплоносителя | шт | 1 |  |  | 11252 | 11252 |  |  | 11252 | 2024 | TRUE
| 1600 |  | 191209-1-ВК.1 | 02-01-07 | Клапан статический балансировочный для систем отопления, ГВС, теплоснабжения, холодоснабжения, без измерительного порта, с фланцевым присоединением из латуни, давление 1,6 МПа (16 кгс/см2), диаметр 15 мм_Термостатический балансировочный клапан DN15 | шт | 28 |  |  | 8992.6 | 251793 |  |  | 251793 | 2024 | TRUE
| 1601 |  | 191209-1-ВК.1 | 02-01-07 | Клапан статический балансировочный для систем отопления, ГВС, теплоснабжения, холодоснабжения, без измерительного порта, с фланцевым присоединением из латуни, давление 1,6 МПа (16 кгс/см2), диаметр 20 мм_Термостатический балансировочный клапан DN20 | шт | 1 |  |  | 10070.6 | 10071 |  |  | 10071 | 2024 | TRUE
| 1602 |  | 191209-1-ВК.1 | 02-01-07 | Воздухоотводчик латунный для стояков системы отопления без обратного клапана, давление 1,0 МПа (10 кгс/см2), диаметр 15 мм_Воздухоотводчик автоматический PU 1100, PN10, DN15 | шт | 23 |  |  | 606.2 | 13941 |  |  | 13941 | 2024 | TRUE
| 1603 |  | 191209-1-ВК.1 | 02-01-07 | Воздухоотводчик латунный для стояков системы отопления без обратного клапана, давление 1,0 МПа (10 кгс/см2), диаметр 15 мм_Воздухоотводчик автоматический PU 1100, PN10, DN20 | шт | 15 |  |  | 606.2 | 9092 |  |  | 9092 | 2024 | TRUE
| 1604 |  | 191209-1-ВК.1 | 02-01-07 | Клапан обратный подъемный 16кч11р, номинальное давление 1,6 МПа (16 кгс/см2), присоединение к трубопроводу муфтовое, номинальный диаметр 15 мм_Клапан обратный муфтовый CA 1100, G1/2" | шт | 12 |  |  | 182.7 | 2193 |  |  | 2193 | 2024 | TRUE
| 1605 |  | 191209-1-ВК.1 | 02-01-07 | Клапан обратный подъемный 16кч11р, номинальное давление 1,6 МПа (16 кгс/см2), присоединение к трубопроводу муфтовое, номинальный диаметр 25 мм_Клапан обратный муфтовый CA 1100, G1" | шт | 1 |  |  | 344.7 | 260 |  |  | 260 | 2024 | TRUE
| 1606 |  | 191209-1-ВК.1 | 02-01-07 | Коллектор универсальный для труб из термостойкого полиэтилена с наружной резьбой, размер 1"х3/4" с 2 отводами, расстояние между отводами 80 мм_Коллектор с внутренней резьбой D25-N2 | шт | 3 |  |  | 1481.4 | 1034 |  |  | 1034 | 2024 | TRUE
| 1607 |  | 191209-1-ВК.1 | 02-01-07 | Коллектор универсальный для труб из термостойкого полиэтилена с наружной резьбой, размер 1"х3/4" с 3 отводами, расстояние между отводами 80 мм_Коллектор с внутренней резьбой D40-N3 | шт | 3 |  |  | 2121.2 | 4444 |  |  | 4444 | 2024 | TRUE
| 1608 |  | 191209-1-ВК.1 | 02-01-07 | Кран шаровой латунный полнопроходной, номинальное давление 1,6 МПа (16 кгс/см2) и 3,0 МПа (30 кгс/см2), номинальный диаметр 15 мм, присоединение 1/2"х1/2", с внутренним резьбовым присоединением DIN 259 и накидной гайкой (американка)_Кран шаровый полнопроходной латунный, PN16, DN15 | шт | 1 |  |  | 810.3 | 2121 |  |  | 2121 | 2024 | TRUE
| 1609 |  | 191209-1-ВК.1 | 02-01-07 | Кран шаровой латунный полнопроходной, номинальное давление 1,6 МПа (16 кгс/см2) и 3,0 МПа (30 кгс/см2), номинальный диаметр 15 мм, присоединение 1/2"х1/2", с внутренним резьбовым присоединением DIN 259 и накидной гайкой (американка)_Кран шаровый полнопроходной муфтовый латунный, PN25, DN15 | шт | 68 |  |  | 810.3 | 55101 |  |  | 55101 | 2024 | TRUE
| 1610 |  | 191209-1-ВК.1 | 02-01-07 | Кран шаровой латунный полнопроходной, номинальное давление 1,6 МПа (16 кгс/см2) и 3,0 МПа (30 кгс/см2), номинальный диаметр 20 мм, присоединение 3/4"х3/4", с внутренним резьбовым присоединением DIN 259 и накидной гайкой (американка)_Кран шаровый полнопроходной муфтовый латунный, PN25, DN20 | шт | 32 |  |  | 1480.4 | 47372 |  |  | 47372 | 2024 | TRUE
| 1611 |  | 191209-1-ВК.1 | 02-01-07 | Кран шаровой латунный полнопроходной, номинальное давление 1,6 МПа (16 кгс/см2) и 3,0 МПа (30 кгс/см2), номинальный диаметр 25 мм, присоединение 1"х1", с внутренним резьбовым присоединением DIN 259 и накидной гайкой (американка) _Кран шаровый полнопроходной муфтовый латунный, PN25, DN25 | шт | 14 |  |  | 1745.2 | 24433 |  |  | 24433 | 2024 | TRUE
| 1612 |  | 191209-1-ВК.1 | 02-01-07 | Клапан балансировочный ручной фланцевый MSV-F2, давлением: 1,6 МПа (16 кгс/см2), диаметром 40 мм | шт | 1 |  |  | 10227 | 10227 |  |  | 10227 | 2024 | TRUE
| 1613 |  | 191209-1-ВК.1 | 02-01-07 | Клапан балансировочный ручной фланцевый MSV-F2, давлением: 1,6 МПа (16 кгс/см2), диаметром 50 мм | шт | 1 |  |  | 11590 | 11590 |  |  | 11590 | 2024 | TRUE
| 1614 |  | 191209-1-ВК.1 | 02-01-07 | Клапан обратный подъемный 16кч11р, номинальное давление 1,6 МПа (16 кгс/см2), присоединение к трубопроводу муфтовое, номинальный диаметр 50 мм_Клапан обратный муфтовый CA 1100, G2" | шт | 11 |  |  | 1028.9 | 11317 |  |  | 11317 | 2024 | TRUE
| 1615 |  | 191209-1-ВК.1 | 02-01-07 | Коллектор универсальный для труб из термостойкого полиэтилена с наружной резьбой, размер 2"х1" с 3 отводами, расстояние между отводами 80 мм_Коллектор с внутренней резьбой D40-N3 | шт | 1 |  |  | 5384.3 | 5384 |  |  | 5384 | 2024 | TRUE
| 1616 |  | 191209-1-ВК.1 | 02-01-07 | Коллектор универсальный для труб из термостойкого полиэтилена с наружной резьбой, размер 2"х1" с 4 отводами, расстояние между отводами 80 мм_Коллектор с внутренней резьбой D40-N4 | шт | 2 |  |  | 6664.2 | 13328 |  |  | 13328 | 2024 | TRUE
| 1617 |  | 191209-1-ВК.1 | 02-01-07 | Кран шаровой латунный полнопроходной, номинальное давление 1,6 МПа (16 кгс/см2) и 2,5 МПа (25 кгс/см2), номинальный диаметр 32 мм, с обычной рукояткой, присоединение 1 1/4"х1 1/4", с внутренним резьбовым присоединением_Кран шаровый полнопроходной муфтовый латунный, PN25, DN32 | шт | 1 |  |  | 1380.8 | 1381 |  |  | 1381 | 2024 | TRUE
| 1618 |  | 191209-1-ВК.1 | 02-01-07 | Кран шаровой латунный полнопроходной, номинальное давление 1,6 МПа (16 кгс/см2) и 2,5 МПа (25 кгс/см2), номинальный диаметр 40 мм, с обычной рукояткой, присоединение 1 1/2"х1 1/2", с внутренним резьбовым присоединением_Кран шаровый полнопроходной муфтовый латунный, PN25, DN40 | шт | 4 |  |  | 1967.1 | 7869 |  |  | 7869 | 2024 | TRUE
| 1619 |  | 191209-1-ВК.1 | 02-01-07 | Кран шаровой латунный полнопроходной, номинальное давление 1,6 МПа (16 кгс/см2) и 2,5 МПа (25 кгс/см2), номинальный диаметр 50 мм, с обычной рукояткой, присоединение 2"х2", с внутренним резьбовым присоединением | шт | 2 |  |  | 1967.1 | 6184 |  |  | 6184 | 2024 | TRUE
| 1620 |  | 191209-1-ВК.1 | 02-01-07 | Компенсаторы сильфонные осевые односекционные в защитном кожухе марки: КСО 50-10-25, диаметром 50 мм | шт | 2 |  |  | 2515 | 5030 |  |  | 5030 | 2024 | TRUE
осн | 1621 | 8.3.2 | 191209-1-ВК.1 | 02-01-07 | Прокладка труб полипропиленовых | м | 1003.3 | 92.77 | 93076 | 172.77 | 173344 | 0 | 0 | 266420 | 2024 | TRUE
| 1622 |  | 191209-1-ВК.1 | 02-01-07 | Блок трубопровода полипропиленовый напорный с гильзами и креплениями для холодного и горячего водоснабжения, PPRS, SDR6, номинальное давление 2,0 МПа, размер 16х2,7 мм_Труба полипропиленовая PP-R/GF0/E SDR 7.6 S Dу16x2,2 | м | 365.93 |  |  | 59.2 | 21648 |  |  | 21648 | 2024 | TRUE
| 1623 |  | 191209-1-ВК.1 | 02-01-07 | Блок трубопровода полипропиленовый напорный с гильзами и креплениями для холодного и горячего водоснабжения, PPRS, SDR6, номинальное давление 2,0 МПа, размер 20х3,4 мм_Труба полипропиленовая PP-R/GF0/E SDR 7.6 S Dу20x2,8 | м | 197.21 |  |  | 87.9 | 17333 |  |  | 17333 | 2024 | TRUE
| 1624 |  | 191209-1-ВК.1 | 02-01-07 | Блок трубопровода полипропиленовый напорный с гильзами и креплениями для холодного и горячего водоснабжения, PPRS, SDR6, номинальное давление 2,0 МПа, размер 25х4,2 мм_Труба полипропиленовая PP-R/GF0/E SDR 7.6 S Dу25x3,5 | м | 201.52 |  |  | 125.6 | 25349 |  |  | 25349 | 2024 | TRUE
| 1625 |  | 191209-1-ВК.1 | 02-01-07 | Блок трубопровода полипропиленовый напорный с гильзами и креплениями для холодного и горячего водоснабжения, PPRS, SDR6, номинальное давление 2,0 МПа, размер 32х5,4 мм_Труба полипропиленовая PP-R/GF0/E SDR 7.6 S Dу32x4,4 | м | 174.25 |  |  | 200.9 | 35010 |  |  | 35010 | 2024 | TRUE
| 1626 |  | 191209-1-ВК.1 | 02-01-07 | Блок трубопровода полипропиленовый напорный с гильзами и креплениями для холодного и горячего водоснабжения, PPRS, SDR6, номинальное давление 2,0 МПа, размер 40х6,7 мм_Труба полипропиленовая PP-R/GF0/E SDR 7.6 S Dу40x5,5 | м | 19.99 |  |  | 300.3 | 6003 |  |  | 6003 | 2024 | TRUE
| 1627 |  | 191209-1-ВК.1 | 02-01-07 | Блок трубопровода полипропиленовый напорный с гильзами и креплениями для холодного и горячего водоснабжения, PPRS, SDR6, номинальное давление 2,0 МПа, размер 50х8,3 мм_Труба полипропиленовая PP-R/GF0/E SDR 7.6 S Dу50x6,9 | м | 68.16 |  |  | 392.2 | 26734 |  |  | 26734 | 2024 | TRUE
| 1628 | 8.3.6 | 191209-1-ВК.1 | 02-01-07 | Крепления для трубопроводов оцинкованные: кронштейны, планки, хомуты | кг |  |  |  |  | 0 |  |  | 0 | 2024 | TRUE
| 1629 |  | 191209-1-ВК.1 | 02-01-07 | Блок трубопровода полипропиленовый напорный с гильзами и креплениями для холодного и горячего водоснабжения, PPRS, SDR6, номинальное давление 2,0 МПа, размер 63х10,5 мм_Труба полипропиленовая PP-R/GF0/E SDR 7.6 S Dу63x8,6 | м | 1.03 |  |  | 617.1 | 633 |  |  | 633 | 2024 | TRUE
| 1630 | 8.3.14 | 191209-1-ВК.1 | 02-01-07 | Крепления для трубопроводов оцинкованные: кронштейны, планки, хомуты | кг | 263 |  |  | 154.5 | 40634 |  |  | 40634 | 2024 | TRUE
осн | 1631 | 8.3.3 | 191209-1-ВК.1 | 02-01-07 | Прокладка трубопроводов водоснабжения из стальных водогазопроводных оцинкованных труб | м | 238.1 | 248.88 | 59258 | 1479.84 | 352351 | 0 | 0 | 411609 | 2024 | TRUE
| 1632 |  | 191209-1-ВК.1 | 02-01-07 | Узлы трубопроводов укрупненные монтажные из стальных водогазопроводных оцинкованных труб диаметром 15 мм_Труба стальная водогазопроводная оцинкованная Ø15x2,8 | м | 28 |  |  | 9550.7 | 267419 |  |  | 267419 | 2024 | TRUE
| 1633 |  | 191209-1-ВК.1 | 02-01-07 | Узлы трубопроводов укрупненные монтажные из стальных водогазопроводных оцинкованных труб диаметром 20 мм_Труба стальная водогазопроводная оцинкованная Ø20x2,8 | м | 14.5 |  |  | 179.8 | 2607 |  |  | 2607 | 2024 | TRUE
| 1634 |  | 191209-1-ВК.1 | 02-01-07 | Узлы трубопроводов укрупненные монтажные из стальных водогазопроводных оцинкованных труб диаметром 25 мм_Труба стальная водогазопроводная оцинкованная Ø25x3,2 | м | 57.1 |  |  | 215.4 | 12299 |  |  | 12299 | 2024 | TRUE
| 1635 |  | 191209-1-ВК.1 | 02-01-07 | Узлы трубопроводов укрупненные монтажные из стальных водогазопроводных оцинкованных труб диаметром 32 мм_Труба стальная водогазопроводная оцинкованная Ø32x3,2 | м | 0.2 |  |  | 332.6 | 67 |  |  | 67 | 2024 | TRUE
| 1636 |  | 191209-1-ВК.1 | 02-01-07 | Узлы трубопроводов укрупненные монтажные из стальных водогазопроводных оцинкованных труб диаметром 40 мм_Труба стальная водогазопроводная оцинкованная Ø40x3,5 | м | 38.9 |  |  | 413.6 | 16087 |  |  | 16087 | 2024 | TRUE
| 1637 |  | 191209-1-ВК.1 | 02-01-07 | Узлы трубопроводов укрупненные монтажные из стальных водогазопроводных оцинкованных труб диаметром 50 мм_Труба стальная водогазопроводная оцинкованная Ø50x3,5 | м | 99.4 |  |  | 542 | 53872 |  |  | 53872 | 2024 | TRUE
| 1638 | 8.3.8 | 191209-1-ВК.1 |  | Крепления для трубопроводов оцинкованные: кронштейны, планки, хомуты | кг |  |  |  |  | 0 |  |  | 0 | 2024 | TRUE
| 1639 |  | 191209-1-ВК.1 | 02-01-07 | Трубки высокотемпературные из вспененного каучука K-FLEX SOLAR HT, толщиной: 9 мм диаметром 22 мм_Тепловая изоляция из вспененного каучука для ∅20х9(толщ) | м | 211.64 |  |  |  | 5132 |  |  | 5132 | 2024 | TRUE
| 1640 |  | 191209-1-ВК.1 | 02-01-07 | Трубки высокотемпературные из вспененного каучука K-FLEX SOLAR HT, толщиной: 9 мм диаметром 28 мм_Тепловая изоляция из вспененного каучука для ∅25х9(толщ) | м | 216.59 |  |  |  | 51741 |  |  | 51741 | 2024 | TRUE
| 1641 |  | 191209-1-ВК.1 | 02-01-07 | Трубки высокотемпературные из вспененного каучука K-FLEX SOLAR HT, толщиной: 9 мм диаметром 35 мм_Тепловая изоляция из вспененного каучука для ∅32х9(толщ) | м | 187 |  |  |  | 50196 |  |  | 50196 | 2024 | TRUE
| 1642 |  | 191209-1-ВК.1 | 02-01-07 | Трубки высокотемпературные из вспененного каучука K-FLEX SOLAR HT, толщиной: 9 мм диаметром 48 мм_Тепловая изоляция из вспененного каучука для ∅40х9(толщ) | м | 21.45 |  |  |  | 7687 |  |  | 7687 | 2024 | TRUE
| 1643 |  | 191209-1-ВК.1 | 02-01-07 | Трубки высокотемпературные из вспененного каучука K-FLEX SOLAR HT, толщиной: 9 мм диаметром 57 мм_Тепловая изоляция из вспененного каучука для ∅50х9(толщ) | м | 73.15 |  |  |  | 33873 |  |  | 33873 | 2024 | TRUE
| 1644 |  | 191209-1-ВК.1 | 02-01-07 | Трубки высокотемпературные из вспененного каучука K-FLEX SOLAR HT, толщиной: 9 мм диаметром 76 мм_Тепловая изоляция из вспененного каучука для ∅63х9(толщ) | м | 1.1 |  |  |  | 744 |  |  | 744 | 2024 | TRUE
| 1645 |  | 191209-1-ВК.1 | 02-01-07 | Цилиндры теплоизоляционные минераловатные М-150, на синтетическом связующем, простые, диаметр 28 мм, толщина 25 мм_Цилиндры навивные ROCKWOOL 100 для 15х25(толщ) | м | 29 |  |  |  | 12011 |  |  | 12011 | 2024 | TRUE
| 1646 |  | 191209-1-ВК.1 | 02-01-07 | Цилиндры теплоизоляционные минераловатные М-150, на синтетическом связующем, простые, диаметр 28 мм, толщина 25 мм_Цилиндры навивные ROCKWOOL 100 для 20 х25(толщ) | м | 14.96 |  |  |  | 6213 |  |  | 6213 | 2024 | TRUE
| 1647 |  | 191209-1-ВК.1 | 02-01-07 | Цилиндры теплоизоляционные минераловатные М-150, на синтетическом связующем, простые, диаметр 28 мм, толщина 25 мм_Цилиндры навивные ROCKWOOL 100 для 25 х25(толщ) | м | 58.93 |  |  |  | 24395 |  |  | 24395 | 2024 | TRUE
| 1648 |  | 191209-1-ВК.1 | 02-01-07 | Цилиндры теплоизоляционные минераловатные М-150, на синтетическом связующем, простые, диаметр 35 мм, толщина 25 мм_Цилиндры навивные ROCKWOOL 100 для32 х25(толщ) | м | 0.21 |  |  |  | 97 |  |  | 97 | 2024 | TRUE
| 1649 |  | 191209-1-ВК.1 | 02-01-07 | Цилиндры теплоизоляционные минераловатные М-150, на синтетическом связующем, простые, диаметр 42 мм, толщина 25 мм_Цилиндры навивные ROCKWOOL 100 для ∅40 х25(толщ) | м | 40.14 |  |  |  | 20236 |  |  | 20236 | 2024 | TRUE
| 1650 |  | 191209-1-ВК.1 | 02-01-07 | Цилиндры теплоизоляционные минераловатные М-150, на синтетическом связующем, простые, диаметр 57 мм, толщина 25 мм_Цилиндры навивные ROCKWOOL 100 для ∅50 х25(толщ) | м | 102.58 |  |  |  | 56175 |  |  | 56175 | 2024 | TRUE
| 1651 |  | 191209-1-ВК.1 | 02-01-07 | Материал рулонный огнезащитный_Противопожарная лента СР 646 | м² | 3.3 |  |  |  | 1299 |  |  | 1299 | 2024 | TRUE
Итог | 1652 |  |  |  | ИТОГО |  |  |  | 419743 |  | 1102922 |  | 0 | 1522665 | 2024 | TRUE
Итог Водоснабж | 1653 |  |  | 02-01-07 | ИТОГО Системы внутреннего водоснабжения |  |  |  | 2651435 |  | 5200001.02 |  | 150805 | 8002241.02 | 2024 | TRUE
| 1654 | [13 empty] | 2024 | TRUE
| 1655 | 9 |  |  | Системы внутреннего водоотведения | [9 empty] | 2024 | TRUE
| 1656 | 9.1 | 191209-1-ВК.2 | 02-01-08 | К1 – канализация хозяйственно-бытовая от санузлов, бытовых помещений здания | [9 empty] | 2024 | TRUE
осн | 1657 | 9.1.1 | 191209-1-ВК.2 | 02-01-08 | Монтаж фасонных частей, устройств, соединительных элементов для системы канализации | шт | 80 | 589.99 | 47199 | 1002.76 | 80221 | 0 | 0 | 127420 | 2024 | TRUE
| 1658 |  | 191209-1-ВК.2 | 02-01-08 | Клапаны воздушные полипропиленовые для невентилируемых канализационных стояков с резиновой мембраной, двойной изолированной стенкой, уменьшителем, защитной сеткой, диаметр 50, 75, 110 мм_Вентиляционный клапан DN50 | шт | 1 |  |  |  | 2617 |  |  | 2617 | 2024 | TRUE
| 1659 |  | 191209-1-ВК.2 | 02-01-08 | Клапан воздушный для невентилируемых канализационных стояков, номинальный диаметр 110 мм_Клапан вентиляционный HL900NECO, DN110 | шт | 21 |  |  |  | 43465 |  |  | 43465 | 2024 | TRUE
| 1660 |  | 191209-1-ВК.2 | 02-01-08 | Муфта противопожарная самосрабатывающая для пластиковых труб диаметром 110 мм, внутренний диаметр 110-112 мм, вешний диаметр 125- 130 мм_Муфта противопожарная ПМ-110 | шт | 53 |  |  |  | 28377 |  |  | 28377 | 2024 | TRUE
| 1661 |  | 191209-1-ВК.2 | 02-01-08 | Муфта противопожарная самосрабатывающая для пластиковых труб диаметром 160 мм, внутренний диаметр 160-162 мм, вешний диаметр 175- 180 мм_Муфта противопожарная ПМ-160 | шт | 5 |  |  |  | 5762 |  |  | 5762 | 2024 | TRUE
осн | 1662 | 9.1.2 | 191209-1-ВК.2 | 02-01-08 | Прокладка внутренних трубопроводов канализации из полипропиленовых труб | м | 1394.4 | 350.95 | 489367 | 3191.97 | 4450880 | 0 | 0 | 4940247 | 2024 | TRUE
| 1663 |  | 191209-1-ВК.2 | 02-01-08 | Трубы ХПВХ, номинальное давление 2,5 МПа (25 кгс/см2), размер 50х5,6 мм / Труба полипропиленовая бесшумная, Redi phonoline DN50 Redi phonoline _Труба канализационная НПВХ Dу50x3,0 | м | 345.308 |  |  |  | 356189 |  |  | 356189 | 2024 | TRUE
| 1664 | 9.1.12 | 191209-1-ВК.2 | 02-01-08 | Крепления для трубопроводов (кронштейны, планки, хомуты) | кг | [7 empty] | 0 | 2024 | TRUE
| 1665 |  | 191209-1-ВК.2 | 02-01-08 | Трубы ХПВХ, номинальное давление 2,5 МПа (25 кгс/см2), размер 110х12,3 мм / Труба полипропиленовая бесшумная,Redi phonoline DN160 Redi phonoline_Труба канализационная НПВХ Dу160x5,6 | м | 185.2288 |  |  |  | 876790 |  |  | 876790 | 2024 | TRUE
| 1666 |  | 191209-1-ВК.2 | 02-01-08 | Ревизия полипропиленовая с крышкой, номинальный внутренний диаметр 100 мм /прим 160мм_Ревизия НПВХ DN160 | шт | 8 |  |  |  | 1090 |  |  |  | 2024 | FALSE
| 1667 |  | 191209-1-ВК.2 | 02-01-08 | Трубы ХПВХ, номинальное давление 1,6 МПа (16 кгс/см2), размер 110х8,2 мм / Труба полипропиленовая бесшумная,Redi phonoline DN110 Redi phonoline_Труба канализационная НПВХ Dу110x5,0 | м | 968.06 |  |  |  | 3205227 |  |  | 3205227 | 2024 | TRUE
| 1668 |  | 191209-1-ВК.2 | 02-01-08 | Ревизия полипропиленовая с крышкой, номинальный внутренний диаметр 100 мм_Ревизия НПВХ DN110 | шт | 85 |  |  |  | 11584 |  |  | 11584 | 2024 | TRUE
| 1669 | 9.1.13 | 191209-1-ВК.2 | 02-01-08 | Крепления для трубопроводов (кронштейны, планки, хомуты) | кг | [7 empty] | 0 | 2024 | TRUE
осн | 1670 | 9.1.3 | 191209-1-ВК.2 | 02-01-08 | Прокладка трубопроводов из чугунных канализационных труб | м | 557.27 | 529.49 | 295070 | 1199.87 | 668652 | 0 | 0 | 963722 | 2024 | TRUE
| 1671 | 9.1.14 | 191209-1-ВК.2 | 02-01-08 | Узлы трубопроводов укрупненные монтажные из чугунных канализационных труб и фасонных частей к ним, диаметром 50 мм_Труба чугунная канализационная безраструбная SML Dу50x3,5 | м | 58.18 |  |  |  | 42203 |  |  | 42203 | 2024 | TRUE
| 1672 | 9.1.14 | 191209-1-ВК.2 | 02-01-08 | Крепления для трубопроводов (кронштейны, планки, хомуты) | кг | [7 empty] | 0 | 2024 | TRUE
| 1673 |  | 191209-1-ВК.2 | 02-01-08 | Узлы трубопроводов укрупненные монтажные из чугунных канализационных труб и фасонных частей к ним, диаметром 100 мм_Труба чугунная канализационная безраструбная SML Dу100x3,5 | м | 434.43 |  |  |  | 449952 |  |  | 449952 | 2024 | TRUE
| 1674 | 9.1.15 | 191209-1-ВК.2 | 02-01-08 | Крепления для трубопроводов (кронштейны, планки, хомуты) | кг | [7 empty] | 0 | 2024 | TRUE
| 1675 | 9.1.16 | 191209-1-ВК.2 | 02-01-08 | Узлы трубопроводов укрупненные монтажные из чугунных канализационных труб и фасонных частей к ним, диаметром 150 мм_Труба чугунная канализационная безраструбная SML Dу150x4,0 | м | 63.67 |  |  |  | 88017 |  |  | 88017 | 2024 | TRUE
| 1676 | 9.1.18 | 191209-1-ВК.2 | 02-01-08 | Крепления для трубопроводов (кронштейны, планки, хомуты) | кг | 822 |  |  | 107.6 | 88480 |  |  | 88480 | 2024 | TRUE
осн | 1677 | 9.1.4 | 191209-1-ВК.2 | 02-01-08 | Изоляция плоских и криволинейных поверхностей пластинами (плитами) из вспененного каучука, вспененного полиэтилена | м² | 37.18 | 556.83 | 20703 | 1364.39 | 50728 | 0 | 0 | 71431 | 2024 | TRUE
| 1678 |  | 191209-1-ВК.2 | 02-01-08 | Теплоизоляция из вспененного каучука в рулонах, толщина 13 мм, самоклеящаяся | м² | 40.9 |  |  |  | 50728 |  |  | 50728 | 2024 | TRUE
Итог | 1679 |  | 191209-1-ВК.2 | 02-01-08 | ИТОГО |  |  |  | 852339 |  | 5250481 |  |  | 6102820 | 2024 | TRUE
| 1680 | 9.2 | 191209-1-ВК.2 | 02-01-08 | К1.1Н – канализация хозяйственно-бытовая от КУИ с -1 этажа; |  |  |  | 1641009 | [5 empty] | 2024 | FALSE
осн | 1681 | 9.2.1 | 191209-1-ВК.2 | 02-01-08 | Монтаж насосной установки канализационной | шт | 1 | 8422 | 8422 | 0 | 0 | 33333 | 33333 | 41755 | 2024 | TRUE
| 1682 |  | 191209-1-ВК.2 | 02-01-08 | Насос SOLOLIFT 2 D-2 | шт | 1 | [5 empty] | 33333 | 33333 | 2024 | TRUE
осн | 1683 | 9.2.2 | 191209-1-ВК.2 | 02-01-08 | Прокладка трубопроводов канализации ПНД ПЭ100 Dу50 | м | 10.6 | 373.49 | 3959 | 73.21 | 776 | 0 | 0 | 4735 | 2024 | TRUE
| 1684 |  | 191209-1-ВК.2 | 02-01-08 | Трубы ХПВХ, номинальное давление 2,5 МПа (25 кгс/см2), размер 50х5,6 мм / Труба полипропиленовая бесшумная, Redi phonoline DN50 Redi phonoline_ Труба полиэтиленовая ПНД ПЭ100 SDR17 Dу50 | м | 10.58 |  |  |  | 776 |  |  | 776 | 2024 | TRUE
Итог | 1685 |  |  |  | ИТОГО |  |  |  | 12381 |  | 776 |  | 33333 | 46490 | 2024 | TRUE
| 1686 | 9.3 | 191209-1-ВК.2 | 02-01-08 | К1Н -Напорная бытовая канализация К1Н | м | [8 empty] | 2024 | TRUE
осн | 1687 | 9.3.1 | 191209-1-ВК.2 | 02-01-08 | Монтаж насосной установки канализационной | шт | 1 | 8422 | 8422 | 0 | 0 | 33333 | 33333 | 41755 | 2024 | TRUE
| 1688 |  | 191209-1-ВК.2 | 02-01-08 | Насос SOLOLIFT 2 D-2 | шт | 1 | [5 empty] | 33333 | 33333 | 2024 | TRUE
осн | 1689 | 9.3.2 | 191209-1-ВК.2 | 02-01-08 | Прокладка трубопроводов канализаци ПНД ПЭ100 Dу50 | м | 22 | 373.5 | 8217 | 73.18 | 1610 | 0 | 0 | 9827 | 2024 | TRUE
| 1690 |  | 191209-1-ВК.2 | 02-01-08 | Трубы ХПВХ, номинальное давление 2,5 МПа (25 кгс/см2), размер 50х5,6 мм / Труба полипропиленовая бесшумная, Redi phonoline DN50 Redi phonoline | м | 21.96 |  |  |  | 1610 |  |  | 1610 | 2024 | TRUE
Итог | 1691 |  |  |  | ИТОГО |  |  |  | 16639 |  | 1610 |  | 33333 | 51582 | 2024 | TRUE
| 1692 | 9.4 |  |  | К3 – Производственная канализация (предприятий общественного питания) | м | [8 empty] | 2024 | TRUE
осн | 1693 | 9.4.1 | 191209-1-ВК.2 | 02-01-08 | Монтаж фасонных частей, устройств, соединительных элементов для системы канализации | шт | 4 | 426 | 1704 | 4343.75 | 17375 |  |  | 19079 | 2024 | TRUE
| 1694 |  | 191209-1-ВК.2 | 02-01-08 | Клапан обратный поворотный 19с17нж, номинальное давление 4,0 МПа (40 кгс/см2), присоединение к трубопроводу фланцевое, номинальный диаметр 50 мм | шт | 1 |  |  |  | 5438 |  |  | 5438 | 2024 | TRUE
| 1695 |  | 191209-1-ВК.2 | 02-01-08 | Задвижки фланцевые короткие с обрезиненным клином для жидкостей и сжатого воздуха давлением: 1,0-1,6 МПа (10-16 кгс/см2) марки BV-05-47 (F4), диаметром 50 мм | шт | 1 |  |  |  | 11544 |  |  | 11544 | 2024 | TRUE
| 1696 | 9.4.2 | 191209-1-ВК.2 | 02-01-08 | Муфта противопожарная, диаметр 50 мм_Муфта противопожарная ПМ-50 | шт | 1 | [6 empty] | 0 | 2024 | TRUE
| 1697 |  | 191209-1-ВК.2 | 02-01-08 | Муфта противопожарная, диаметр 110 мм_Муфта противопожарная ПМ-110 | шт | 1 |  |  |  | 393 |  |  | 393 | 2024 | TRUE
осн | 1698 | 9.4.2 | 191209-1-ВК.2 | 02-01-08 | Прокладка внутренних трубопроводов канализации из полипропиленовых труб | м | 156.3 | 350.94 | 54852 | 2991.5 | 467572 |  |  | 522424 | 2024 | TRUE
| 1699 |  | 191209-1-ВК.2 | 02-01-08 | Трубы ХПВХ, номинальное давление 2,5 МПа (25 кгс/см2), размер 50х5,6 мм / Труба полипропиленовая бесшумная, Redi phonoline DN50 Redi phonoline_ Труба канализационная НПВХ Dу50x3,0 | м | 26.65 |  |  |  | 27490 |  |  | 27490 | 2024 | TRUE
| 1700 | 9.4.4 | 191209-1-ВК.2 | 02-01-08 | Крепления для трубопроводов (кронштейны, планки, хомуты) | кг |  |  |  |  | 0 |  |  | 0 | 2024 | TRUE
| 1701 |  | 191209-1-ВК.2 | 02-01-08 | Трубы ХПВХ, номинальное давление 1,6 МПа (16 кгс/см2), размер 110х8,2 мм / Труба полипропиленовая бесшумная,Redi phonoline DN110 Redi phonoline_Труба канализационная НПВХ Dу110x5,0 | м | 129.34 |  |  |  | 428242 |  |  | 428242 | 2024 | TRUE
| 1702 | 9.4.10 | 191209-1-ВК.2 | 02-01-08 | Крепления для трубопроводов (кронштейны, планки, хомуты) | кг | 110 |  |  | 107.6 | 11840 |  |  | 11840 | 2024 | TRUE
осн | 1703 | 9.4.3 | 191209-1-ВК.2 | 02-01-08 | Прокладка трубопроводов газоснабжения из стальных водогазопроводных труб | м | 2.2 | 249.55 | 549 | 387.27 | 852 |  |  | 1401 | 2024 | TRUE
| 1704 |  | 191209-1-ВК.2 | 02-01-08 | Узлы укрупненные монтажные (трубопроводы) из стальных водогазопроводных неоцинкованных труб с гильзами для систем отопления диаметром 50 мм_Труба стальная водогазопроводная обыкновенная Dу50x3,5 | м | 2.2 |  |  |  | 852 |  |  | 852 | 2024 | TRUE
| 1705 | 9.4.6 | 191209-1-ВК.2 | 02-01-08 | Крепления для трубопроводов (кронштейны, планки, хомуты) | кг |  |  |  |  | 0 |  |  | 0 | 2024 | TRUE
осн | 1706 | 9.4.4 | 191209-1-ВК.2 | 02-01-08 | Прокладка по стенам зданий и в каналах трубопроводов из чугунных канализационных труб | м | 86.5 | 517.56 | 44769 | 1006.77 | 87086 |  |  | 131855 | 2024 | TRUE
| 1707 |  | 191209-1-ВК.2 | 02-01-08 | Узлы трубопроводов укрупненные монтажные из чугунных канализационных труб и фасонных частей к ним, диаметром 50 мм_Труба чугунная канализационная безраструбная SML Dу50x3,5 | м | 7.485 |  |  |  | 5429 |  |  | 5429 | 2024 | TRUE
| 1708 | 9.4.7 | 191209-1-ВК.2 | 02-01-08 | Крепления для трубопроводов (кронштейны, планки, хомуты) | кг |  |  |  |  | 0 |  |  | 0 | 2024 | TRUE
| 1709 |  | 191209-1-ВК.2 | 02-01-08 | Узлы трубопроводов укрупненные монтажные из чугунных канализационных труб и фасонных частей к ним, диаметром 100 мм_Труба чугунная канализационная безраструбная SML Dу100x3,5 | м | 78.84 |  |  |  | 81657 |  |  | 81657 | 2024 | TRUE
| 1710 | 9.4.8 | 191209-1-ВК.2 | 02-01-08 | Ревизия полипропиленовая с крышкой, номинальный внутренний диаметр 100 мм_Ревизия чугунная безраструбная SML с прямоугольным отверстием, DN 100 | шт | 0 |  |  |  | 0 |  |  | 0 | 2024 | TRUE
| 1711 | 9.4.8 | 191209-1-ВК.2 | 02-01-08 | Крепления для трубопроводов (кронштейны, планки, хомуты) | кг |  |  |  |  | 0 |  |  | 0 | 2024 | TRUE
осн | 1712 | 9.4.5 | 191209-1-ВК.2 | 02-01-08 | Изоляция плоских и криволинейных поверхностей пластинами (плитами) из вспененного каучука, вспененного полиэтилена | м² | 12.24 | 557.03 | 6818 | 1364.22 | 16698 |  |  | 23516 | 2024 | TRUE
| 1713 |  | 191209-1-ВК.2 | 02-01-08 | Теплоизоляция из вспененного каучука в рулонах, толщина 13 мм, самоклеящаяся | м² | 13.46 |  |  |  | 16698 |  |  | 16698 | 2024 | TRUE
Итог | 1714 |  | 191209-1-ВК.2 | 02-01-08 | ИТОГО |  |  |  | 108692 |  | 589583 |  |  | 698275 | 2024 | TRUE
| 1715 | 9.5 | 191209-1-ВК.2 | 02-01-08 | К13.1H- Напорная канализация К13.1Н |  |  |  | 112641 | [5 empty] | 2024 | FALSE
осн | 1716 | 9.5.1 | 191209-1-ВК.2 | 02-01-08 | Монтаж насоса дренажного погружного | шт | 2 | 8421.5 | 16843 | 0 | 0 | 138821.5 | 277643 | 294486 | 2024 | TRUE
| 1717 | 9.5.1 | 191209-1-ВК.2 | 02-01-08 | Насос дренажный погружной Drain TMT 32V113/7,5Ci, Q=3,18л/с, Н=11,23м, N=1,2кВт | шт | 2 | [5 empty] | 277643 | 277643 | 2024 | TRUE
осн | 1718 | 9.5.2 | 191209-1-ВК.2 | 02-01-08 | Установка задвижек и коапанов | шт | 4 | 1149.25 | 4597 | 8491.25 | 33965 | 118954 |  | 38562 | 2024 | TRUE
| 1719 | 9.5.2 | 191209-1-ВК.2 | 02-01-08 | Задвижки фланцевые короткие с обрезиненным клином для жидкостей и сжатого воздуха давлением: 1,0-1,6 МПа (10-16 кгс/см2) марки BV-05-47 (F4), диаметром 50 мм_Задвижка с обрезиненным клином VOC 4241B, PN16 DN50 с ответными фланцами | шт | 2 |  |  |  | 23088 |  |  | 23088 | 2024 | TRUE
| 1720 | 9.5.2 | 191209-1-ВК.2 | 02-01-08 | Клапан обратный поворотный 19с17нж, номинальное давление 4,0 МПа (40 кгс/см2), присоединение к трубопроводу фланцевое, номинальный диаметр 50 мм_Клапан обратный шаровый CBL 3240, PN10 DN50 | шт | 2 |  |  |  | 10877 |  |  | 10877 | 2024 | TRUE
осн | 1721 | 9.5.3 | 191209-1-ВК.2 | 02-01-08 | Прокладка трубопроводов газоснабжения из стальных водогазопроводных неоцинкованных труб диаметром 50 мм | шт | 14.7 | 249.52 | 3668 | 387.14 | 5691 | 59477 |  | 9359 | 2024 | TRUE
| 1722 |  | 191209-1-ВК.2 | 02-01-08 | Узлы укрупненные монтажные (трубопроводы) из стальных водогазопроводных неоцинкованных труб с гильзами для систем отопления диаметром 50 мм_Труба стальная водогазопроводная обыкновенная Dу50x3,5 | шт | 14.7 |  |  |  | 5691 |  |  | 5691 | 2024 | TRUE
Итог | 1723 |  |  |  | ИТОГО |  |  |  | 25108 |  | 39656 |  | 277643 | 342407 | 2024 | TRUE
| 1724 | 9.6 | 191209-1-ВК.2 | 02-01-08 | К13Н - канализация случайных стоков от протечек напорная | [9 empty] | 2024 | TRUE
осн | 1725 | 9.6.1 | 191209-1-ВК.2 | 02-01-08 | Монтаж насоса дренажного | шт | 3 | 8421.67 | 25265 | 0 | 0 | 59477 | 178431 | 203696 | 2024 | TRUE
| 1726 | 9.6.1 | 191209-1-ВК.2 | 02-01-08 | Насос дренажный Wilo-Drain TS 40/14-A, 1~230 В, 1,0 кВт TS 40/14-A | шт | 2 | [5 empty] | 82598 | 82598 | 2024 | TRUE
| 1727 |  | 191209-1-ВК.2 | 02-01-08 | Насос переносной дренажный Grundfos АР.12.50.11.А1 в комплекте со | шт | 1 | [5 empty] | 95833 | 95833 | 2024 | TRUE
осн | 1728 | 9.6.2 | 191209-1-ВК.2 | 02-01-08 | Монтаж запорных устройств для системы канализации | шт | 22 | 1151.68 | 25337 | 7785.77 | 171287 |  |  | 196624 | 2024 | TRUE
| 1729 |  | 191209-1-ВК.2 | 02-01-08 | Воздухоотводчик автоматический с наружным резьбовым, присоединением Рр=1,0 МПа, T max=120 град C, D=15 мм | шт | 1 |  |  |  | 545 |  |  | 545 | 2024 | TRUE
| 1730 |  | 191209-1-ВК.2 | 02-01-08 | Клапан обратный поворотный 19с17нж, номинальное давление 4,0 МПа (40 кгс/см2), присоединение к трубопроводу фланцевое, номинальный диаметр 50 мм_Клапан обратный шаровый CBL 3240, PN10 DN50 | шт | 10 |  |  |  | 54384 |  |  | 54384 | 2024 | TRUE
| 1731 |  | 191209-1-ВК.2 | 02-01-08 | Задвижки фланцевые короткие с обрезиненным клином для жидкостей и сжатого воздуха давлением: 1,0-1,6 МПа (10-16 кгс/см2) марки BV-05-47 (F4), диаметром 50 мм_Задвижка с обрезиненным клином VOC 4241B, PN16 DN50 с ответными фланцами | шт | 10 |  |  |  | 115439 |  |  | 115439 | 2024 | TRUE
| 1732 |  | 191209-1-ВК.2 | 02-01-08 | Кран шаровой латунный полнопроходной, с дренажом, номинальное давление 1,6 МПа (16 кгс/см2) и 3,0 МПа (30 кгс/см2), номинальный диаметр 15 мм, с рукояткой "бабочка", присоединение 1/2"х1/2", с внутренним резьбовым присоединением_Кран шаровый полнопроходной муфтовый латунный BS 1143, PN25 DN15 | шт | 1 |  |  |  | 919 |  |  | 919 | 2024 | TRUE
осн | 1733 | 9.6.5 | 191209-1-ВК.2 | 02-01-08 | Прокладка трубопроводов канализации из стальных водогазопроводных труб | м | 20.9 | 249.52 | 5215 | 387.13 | 8091 |  |  | 13306 | 2024 | TRUE
| 1734 |  | 191209-1-ВК.2 | 02-01-08 | Узлы укрупненные монтажные (трубопроводы) из стальных водогазопроводных неоцинкованных труб с гильзами для систем отопления диаметром 50 мм_Труба стальная водогазопроводная обыкновенная Dу50 | м | 20.9 |  |  |  | 8091 |  |  | 8091 | 2024 | TRUE
Итог | 1735 |  | 191209-1-ВК.2 | 02-01-08 | ИТОГО |  |  |  | 55817 |  | 179378 |  | 178431 | 413626 | 2024 | TRUE
| 1736 | 9.7 | 191209-1-ВК.2 | 02-01-08 | К13 -канализация случайных стоков от протечек в ИТП (напорная); | [9 empty] | 2024 | TRUE
осн | 1737 | 9.7.1 | 191209-1-ВК.2 | 02-01-08 | Установка муфт на трубопроводы | шт | 2 | 49 | 98 | 393 | 786 |  | 0 | 884 | 2024 | TRUE
| 1738 |  | 191209-1-ВК.2 | 02-01-08 | Муфта противопожарная, диаметр 110 мм_Муфта противопожарная ПМ-110 | шт | 2 |  |  |  | 786 |  |  | 786 | 2024 | TRUE
| 1739 | 9.7.1 | 191209-1-ВК.2 | 02-01-08 | Муфта ремонтная UltraLink DN100 | шт | 2 | [6 empty] | 0 | 2024 | TRUE
осн | 1740 | 9.7.2 | 191209-1-ВК.2 | 02-01-08 | Прокладка внутренних полипропиленовых трубопроводов канализации | м | 67 | 349.85 | 23440 | 3286.52 | 220197 |  | 0 | 243637 | 2024 | TRUE
| 1741 |  | 191209-1-ВК.2 | 02-01-08 | Трубы ХПВХ, номинальное давление 2,5 МПа (25 кгс/см2), размер 50х5,6 мм / Труба полипропиленовая бесшумная, Redi phonoline DN50 Redi phonoline_Труба канализационная НПВХ Dу50x3,0 | м | 1 |  |  |  | 1032 |  |  | 1032 | 2024 | TRUE
| 1742 |  | 191209-1-ВК.2 | 02-01-08 | Трубы ХПВХ, номинальное давление 1,6 МПа (16 кгс/см2), размер 110х8,2 мм / Труба полипропиленовая бесшумная,Redi phonoline DN110 Redi phonoline_Труба канализационная НПВХ Dу110x5,0 | м | 66.07 |  |  |  | 218756 |  |  | 218756 | 2024 | TRUE
| 1743 |  | 191209-1-ВК.2 | 02-01-08 | Ревизия полипропиленовая с крышкой, номинальный внутренний диаметр 100 мм_Ревизия НПВХ DN110 | шт | 3 |  |  |  | 409 |  |  | 409 | 2024 | TRUE
осн | 1744 | 9.7.3 | 191209-1-ВК.2 | 02-01-08 | Прокладка трубопроводов из чугунных канализационных труб | м | 97.5 | 501.83 | 48928 | 984.07 | 95947 | 0 | 0 | 144875 | 2024 | TRUE
| 1745 |  | 191209-1-ВК.2 | 02-01-08 | Узлы трубопроводов укрупненные монтажные из чугунных канализационных труб и фасонных частей к ним, диаметром 50 мм_Труба чугунная канализационная безраструбная SML Dу50x3,5 | м | 11.3 |  |  |  | 8197 |  |  | 8197 | 2024 | TRUE
| 1746 |  | 191209-1-ВК.2 | 02-01-08 | Трубы из высокопрочного чугуна с шаровидным графитом, марка ЧШГ, диаметр: 100 мм (ТУ 1461-037 5025400-94-2000)/50мм_Труба раструбная из высокопрочного чугунная с шаровидным графитом Dу118x6,0 | шт | 25.8 |  |  |  | 25295 |  |  | 25295 | 2024 | TRUE
| 1747 |  | 191209-1-ВК.2 | 02-01-08 | Узлы трубопроводов укрупненные монтажные из чугунных канализационных труб и фасонных частей к ним, диаметром 100 мм_Труба чугунная канализационная безраструбная SML Dу100x3,5 | м | 60.3 |  |  |  | 62455 |  |  | 62455 | 2024 | TRUE
осн | 1748 | 9.7.4 | 191209-1-ВК.2 | 02-01-08 | Монтаж теплозоляции для труб | м² | 14.4 |  | 8002 | 1362.08 | 19614 |  |  | 27616 | 2024 | TRUE
| 1749 |  | 191209-1-ВК.2 | 02-01-08 | Теплоизоляция из вспененного каучука в рулонах, толщина 13 мм, самоклеящаяся_Изоляция из вспененного каучука РУ-ФОНИК СТ Р толщ. 12 мм для трубы внеш. диаметром 110 мм | м² | 15.8 |  |  |  | 19614 |  |  | 19614 | 2024 | TRUE
осн | 1750 | 9.7.5 | 191209-1-ВК.2 | 02-01-08 | Прокладка футляра для трубы Ду 200 мм | м | 25.6 | 4375.9 | 112023 | 2834.38 | 72560 |  |  | 184583 | 2024 | TRUE
| 1751 |  | 191209-1-ВК.2 | 02-01-08 | Трубы стальные электросварные прямошовные со снятой фаской из стали марок БСт2кп-БСт4кп и БСт2пс-БСт4пс, наружный диаметр 219 мм, толщина стенки 5 мм_Футляр для трубы Ду 200 мм | м | 25.6 |  |  |  | 72560 |  |  | 72560 | 2024 | TRUE
Итог | 1752 |  |  |  | ИТОГО |  |  |  | 192491 |  | 409104 |  | 0 | 601595 | 2024 | TRUE
| 1753 | 9.8 |  |  | К16 – канализация дренажная от систем кондиционирования и стоков после пожара | [9 empty] | 2024 | TRUE
осн | 1754 | 9.8.1 | 191209-1-ВК.2 | 02-01-08 | Установка муфт на трубопроводы | шт | 18 | 44.22 | 796 | 469.67 | 8454 |  | 0 | 9250 | 2024 | TRUE
| 1755 |  | 191209-1-ВК.2 | 02-01-08 | Муфта противопожарная, диаметр 50 мм | шт | 9 |  |  |  | 4916 |  |  | 4916 | 2024 | TRUE
| 1756 |  | 191209-1-ВК.2 | 02-01-08 | Муфта противопожарная, диаметр 110 мм | шт | 9 |  |  |  | 3538 |  |  | 3538 | 2024 | TRUE
осн | 1757 | 9.8.2 | 191209-1-ВК.2 | 02-01-08 | Прокладка труб полипропиленовых канализационных | м | 272.7 | 359.71 | 98093 | 1446.35 | 394419 |  | 0 | 492512 | 2024 | TRUE
| 1758 |  | 191209-1-ВК.2 | 02-01-08 | Трубы ХПВХ, номинальное давление 2,5 МПа (25 кгс/см2), размер 50х5,6 мм / Труба полипропиленовая бесшумная, Redi phonoline DN50 Redi phonoline_Труба канализационная НПВХ Dу50x3,0 | м | 240.817 |  |  |  | 248408 |  |  | 248408 | 2024 | TRUE
| 1759 | 9.8.4 | 191209-1-ВК.2 | 02-01-08 | Крепления для трубопроводов (кронштейны, планки, хомуты) | кг | [7 empty] | 0 | 2024 | TRUE
| 1760 |  | 191209-1-ВК.2 | 02-01-08 | Трубы ХПВХ, номинальное давление 1,6 МПа (16 кгс/см2), размер 110х8,2 мм / Труба полипропиленовая бесшумная,Redi phonoline DN110 Redi phonoline_Труба канализационная НПВХ Dу110x5,0 | м | 30.24 |  |  |  | 100124 |  |  | 100124 | 2024 | TRUE
| 1761 |  | 191209-1-ВК.2 | 02-01-08 | Ревизия полипропиленовая с крышкой, номинальный внутренний диаметр 100 мм _Ревизия DN110 | шт | 12 |  |  |  | 1635 |  |  | 1635 | 2024 | TRUE
| 1762 | 9.8.4 | 191209-1-ВК.2 | 02-01-08 | Крепления для трубопроводов (кронштейны, планки, хомуты) | кг |  |  |  |  | 0 |  |  | 0 | 2024 | TRUE
| 1763 |  | 191209-1-ВК.2 | 02-01-08 | Блок трубопровода полипропиленовый напорный с гильзами и креплениями для холодного и горячего водоснабжения, PPRS, SDR6, номинальное давление 2,0 МПа, размер 50х8,3 мм_Труба полипропиленовая PP-R/GF0/E SDR 7.6 S Dу50x6,9 | м | 1.13 |  |  |  | 443 |  |  | 443 | 2024 | TRUE
| 1764 | 9.8.4 | 191209-1-ВК.2 | 02-01-08 | Крепления для трубопроводов (кронштейны, планки, хомуты) | кг | 407 |  |  | 107.6 | 43809 |  |  | 43809 | 2024 | TRUE
осн | 1765 | 9.8.3 | 191209-1-ВК.2 | 02-01-08 | Прокладка труб чугунных канализационных | м | 310.4 | 508.5 | 157839 | 954.43 | 296256 |  |  | 454095 | 2024 | TRUE
| 1766 |  | 191209-1-ВК.2 | 02-01-08 | Узлы трубопроводов укрупненные монтажные из чугунных канализационных труб и фасонных частей к ним, диаметром 50 мм_Труба чугунная канализационная безраструбная SML Dу50x3,5 | м | 79.24 |  |  |  | 57479 |  |  | 57479 | 2024 | TRUE
| 1767 | 9.8.7 | 191209-1-ВК.2 | 02-01-08 | Крепления для трубопроводов (кронштейны, планки, хомуты) | кг |  |  |  |  | 0 |  |  | 0 | 2024 | TRUE
| 1768 |  | 191209-1-ВК.2 | 02-01-08 | Узлы трубопроводов укрупненные монтажные из чугунных канализационных труб и фасонных частей к ним, диаметром 100 мм_Труба чугунная канализационная безраструбная SML Dу100x3,5 | м | 230.54 |  |  |  | 238777 |  |  | 43809 | 2024 | FALSE
| 1769 | 9.8.8 | 191209-1-ВК.2 | 02-01-08 | Крепления для трубопроводов (кронштейны, планки, хомуты) | кг |  |  |  |  | 0 |  |  | 0 | 2024 | TRUE
осн | 1770 | 9.8.4 | 191209-1-ВК.2 | 02-01-08 | Изоляция плоских и криволинейных поверхностей пластинами (плитами) из вспененного каучука, вспененного полиэтилена | м² | 18.3118 | 556.91 | 10198 | 1364.47 | 24986 |  | 0 | 35184 | 2024 | TRUE
| 1771 |  | 191209-1-ВК.2 | 02-01-08 | Теплоизоляция из вспененного каучука в рулонах, толщина 13 мм, самоклеящаяся | м² | 6.73 |  |  |  | 8349 |  |  | 8349 | 2024 | TRUE
| 1772 |  | 191209-1-ВК.2 | 02-01-08 | Теплоизоляция из вспененного каучука в рулонах, толщина 13 мм, самоклеящаяся | м² | 13.41 |  |  |  | 16637 |  |  | 16637 | 2024 | TRUE
Итог | 1773 |  | 191209-1-ВК.2 | 02-01-08 | ИТОГО |  |  |  | 266926 |  | 724115 |  | 0 | 991041 | 2024 | TRUE
| 1774 | 9.9 | 191209-1-ВК.2 | 02-01-08 | К2. Канализация ливневая. | [9 empty] | 2024 | TRUE
осн | 1775 | 9.9.1 | 191209-1-ВК.2 | 02-01-08 | Установка муфт противопожарных на трубопроводы пластиковые в междуэтажных перекрытиях с креплением дюбель-гвоздями к перекрытиям, диаметром: до 160 мм ПМ-160 | шт | 13 | 49.31 | 641 | 1152.46 | 14982 | 0 | 0 | 15623 | 2024 | TRUE
| 1776 |  | 191209-1-ВК.2 | 02-01-08 | Муфта противопожарная самосрабатывающая для пластиковых труб диаметром 160 мм, внутренний диаметр 160-162 мм, вешний диаметр 175- 180 мм_Муфта противопожарная ПМ-160 | шт | 13 |  |  |  | 14982 |  |  | 14982 | 2024 | TRUE
осн | 1777 | 9.9.2 | 191209-1-ВК.2 | 02-01-08 | Прокладка труб внутренних канализационных с установкой ревизий | м | 1473.3 | 361.22 | 532184 | 3770.57 | 5555182 | 0 | 0 | 6087366 | 2024 | TRUE
| 1778 |  | 191209-1-ВК.2 | 02-01-08 | Трубы ХПВХ, номинальное давление 1,6 МПа (16 кгс/см2), размер 110х8,2 мм / Труба полипропиленовая бесшумная,Redi phonoline DN110 Redi phonoline_Труба канализационная НПВХ Dу110x5,0 | м | 990.22 |  |  |  | 3278599 |  |  | 3278599 | 2024 | TRUE
| 1779 |  | 191209-1-ВК.2 | 02-01-08 | Ревизия полипропиленовая с крышкой, номинальный внутренний диаметр 100 мм_Ревизия НПВХ DN160 | шт | 4 |  |  |  | 545 |  |  | 545 | 2024 | TRUE
| 1780 | 9.9.3 | 191209-1-ВК.2 | 02-01-08 | Крепления для трубопроводов (кронштейны, планки, хомуты) | кг |  |  |  |  | 0 |  |  | 0 | 2024 | TRUE
| 1781 |  | 191209-1-ВК.2 | 02-01-08 | Трубы ХПВХ, номинальное давление 2,5 МПа (25 кгс/см2), размер 110х12,3 мм / Труба полипропиленовая бесшумная,Redi phonoline DN160 Redi phonoline_Труба канализационная НПВХ Dу160x5,5 | м | 480.14 |  |  |  | 2272767 |  |  | 2272767 | 2024 | TRUE
| 1782 |  | 191209-1-ВК.2 | 02-01-08 | Ревизия полипропиленовая с крышкой, номинальный внутренний диаметр 100 мм_Ревизия НПВХ DN160 | шт | 24 |  |  |  | 3271 |  |  | 3271 | 2024 | TRUE
| 1783 | 9.9.4 | 191209-1-ВК.2 | 02-01-08 | Крепления для трубопроводов (кронштейны, планки, хомуты) | кг |  |  |  |  | 0 |  |  | 0 | 2024 | TRUE
осн | 1784 | 9.9.3 | 191209-1-ВК.2 | 02-01-08 | Прокладка трубопроводов отопления и водоснабжения из стальных электросварных труб | м | 470.2 | 1173.89 | 551964 | 2195.93 | 1032526 | 0 | 0 | 1584490 | 2024 | TRUE
| 1785 |  | 191209-1-ВК.2 | 02-01-08 | Трубопроводы из стальных электросварных труб с гильзами для отопления и водоснабжения, наружный диаметр 108 мм, толщина стенки 4 мм_Труба стальная электросварная прямошовная с внутренним и наружным антикоррозионным покрытием Dу100x4,0 | м | 125 |  |  |  | 115184 |  |  | 115184 | 2024 | TRUE
| 1786 | 9.9.6 | 191209-1-ВК.2 | 02-01-08 | Крепления для трубопроводов (кронштейны, планки, хомуты) | кг |  |  |  |  | 0 |  |  | 0 | 2024 | TRUE
| 1787 |  | 191209-1-ВК.2 | 02-01-08 | Трубопроводы из стальных электросварных труб с гильзами для отопления и водоснабжения, наружный диаметр 159 мм, толщина стенки 4 мм_Труба стальная электросварная прямошовная с внутренним и наружным антикоррозионным покрытиемDу150x4,5 | м | 106.6 |  |  |  | 164246 |  |  | 164246 | 2024 | TRUE
| 1788 | 9.9.7 | 191209-1-ВК.2 | 02-01-08 | Крепления для трубопроводов (кронштейны, планки, хомуты) | кг |  |  |  |  | 0 |  |  | 0 | 2024 | TRUE
| 1789 |  | 191209-1-ВК.2 | 02-01-08 | Трубопроводы из стальных электросварных труб с гильзами для отопления и водоснабжения, наружный диаметр 219 мм, толщина стенки 6 мм_Труба стальная электросварная прямошовная с внутренним и наружным антикоррозионным покрытиемDу200x6,0 | м | 132.804 |  |  |  | 376414 |  |  | 376414 | 2024 | TRUE
| 1790 | 9.9.8 | 191209-1-ВК.2 | 02-01-08 | Крепления для трубопроводов (кронштейны, планки, хомуты) | кг |  |  |  |  | 0 |  |  | 0 | 2024 | TRUE
| 1791 |  | 191209-1-ВК.2 | 02-01-08 | Трубы стальные электросварные прямошовные со снятой фаской из стали марок БСт2кп-БСт4кп и БСт2пс-БСт4пс, наружный диаметр 273 мм, толщина стенки 6 мм_Труба стальная электросварная прямошовная с внутренним и наружным антикоррозионным покрытием Dу250x7,0 | м | 15.81 |  |  |  | 35043 |  |  | 35043 | 2024 | TRUE
| 1792 |  | 191209-1-ВК.2 | 02-01-08 | Отвод крутоизогнутый, радиус кривизны 1,5 мм, номинальное давление до 16 МПа, номинальный диаметр 250 мм, наружный диаметр 273 мм, толщина стенки 7 мм | шт | 1.87 |  |  |  | 5802 |  |  | 5802 | 2024 | TRUE
| 1793 | 9.9.9 | 191209-1-ВК.2 | 02-01-08 | Крепления для трубопроводов (кронштейны, планки, хомуты) | кг |  |  |  |  | 0 |  |  | 0 | 2024 | TRUE
| 1794 |  | 191209-1-ВК.2 | 02-01-08 | Трубы стальные электросварные прямошовные со снятой фаской из стали марок БСт2кп-БСт4кп и БСт2пс-БСт4пс, наружный диаметр 273 мм, толщина стенки 6 мм_Труба стальная электросварная прямошовная с внутренним и наружным антикоррозионным покрытием Dу300x7,0 | м | 36.642 |  |  |  | 116429 |  |  | 116429 | 2024 | TRUE
| 1795 |  | 191209-1-ВК.2 | 02-01-08 | Отвод крутоизогнутый, радиус кривизны 1,5 мм, номинальное давление до 16 МПа, номинальный диаметр 300 мм, наружный диаметр 325 мм, толщина стенки 8 мм | шт | 3.546 |  |  |  | 17317 |  |  | 17317 | 2024 | TRUE
| 1796 | 9.9.10 | 191209-1-ВК.2 | 02-01-08 | Крепления для трубопроводов (кронштейны, планки, хомуты) | кг |  |  |  |  | 0 |  |  | 0 | 2024 | TRUE
| 1797 |  | 191209-1-ВК.2 | 02-01-08 | Трубы стальные электросварные прямошовные и спиральношовные, класс прочности К38, наружный диаметр 426 мм, толщина стенки 7 мм_Труба стальная электросварная прямошовная с внутренним и наружным антикоррозионным покрытием Dу400x7,0 | м | 36.642 |  |  |  | 182227 |  |  | 182227 | 2024 | TRUE
| 1798 |  | 191209-1-ВК.2 | 02-01-08 | Отвод крутоизогнутый, радиус кривизны 1,5 мм, номинальное давление до 16 МПа, номинальный диаметр 400 мм, наружный диаметр 426 мм, толщина стенки 9 мм | шт | 1.97 |  |  |  | 19864 |  |  | 19864 | 2024 | TRUE
| 1799 | 9.9.11 | 191209-1-ВК.2 | 02-01-08 | Крепления для трубопроводов (кронштейны, планки, хомуты) | кг |  |  |  |  | 0 |  |  | 0 | 2024 | TRUE
осн | 1800 | 9.9.4 | 191209-1-ВК.2 | 02-01-08 | Прокладка трубопроводов из чугунных канализационных труб | м | 601.9 | 581.32 | 349894 | 1762.95 | 1061119 | 0 | 0 | 1411013 | 2024 | TRUE
| 1801 |  | 191209-1-ВК.2 | 02-01-08 | Узлы трубопроводов укрупненные монтажные из чугунных канализационных труб и фасонных частей к ним, диаметром 100 мм_Труба чугунная канализационная безраструбная SML Dу100x3,5 | м | 336.4 |  |  |  | 348440 |  |  | 348440 | 2024 | TRUE
| 1802 | 9.9.12 | 191209-1-ВК.2 | 02-01-08 | Крепления для трубопроводов (кронштейны, планки, хомуты) | кг |  |  |  |  | 0 |  |  | 0 | 2024 | TRUE
| 1803 |  | 191209-1-ВК.2 | 02-01-08 | Узлы трубопроводов укрупненные монтажные из чугунных канализационных труб и фасонных частей к ним, диаметром 150 мм_Трубы чугунной канализационной безраструбной SML Dу150x4,0 | м | 190.2 |  |  |  | 263221 |  |  | 263221 | 2024 | TRUE
| 1804 | 9.9.13 | 191209-1-ВК.2 | 02-01-08 | Крепления для трубопроводов (кронштейны, планки, хомуты) | кг |  |  |  |  | 0 |  |  | 0 | 2024 | TRUE
| 1805 |  | 191209-1-ВК.2 | 02-01-08 | Трубы чугунные напорные раструбные, номинальный диаметр 200 мм, толщина стенки 10,1 мм_Труба чугунная канализационная безраструбная SML Dу200x5,0 |  | 69.488 |  |  |  | 183280 |  |  | 183280 | 2024 | TRUE
| 1806 | 9.9.14 | 191209-1-ВК.2 | 02-01-08 | Крепления для трубопроводов (кронштейны, планки, хомуты) | кг |  |  |  |  | 0 |  |  | 0 | 2024 | TRUE
| 1807 |  | 191209-1-ВК.2 | 02-01-08 | Трубы чугунные напорные раструбные, номинальный диаметр 300 мм, толщина стенки 11,9 мм_Труб чугунных канализационных безраструбных SML Dу300x6,0 | м | 5.25 |  |  |  | 23235 |  |  | 23235 | 2024 | TRUE
| 1808 | 9.9.18 | 191209-1-ВК.2 | 02-01-08 | Крепления для трубопроводов (кронштейны, планки, хомуты) | кг | 2257 |  |  |  | 242943 |  |  | 242943 | 2024 | TRUE
осн | 1809 | 9.9.5 | 191209-1-ВК.2 | 02-01-08 | Изоляция плоских и криволинейных поверхностей пластинами (плитами) из вспененного каучука, вспененного полиэтилена | м² | 1079.99 | 556.93 | 601481 | 1528.72 | 1650998 | 0 | 0 | 2252479 | 2024 | TRUE
| 1810 |  | 191209-1-ВК.2 | 02-01-08 | Теплоизоляция из вспененного каучука в рулонах, толщина 25 мм, самоклеящаяся_Изоляция цилиндрами из вспененного каучука RU- FLEX ST толщ. 25мм для 100 мм_Изоляция цилиндрами из вспененного каучука RU- FLEX ST толщ. 25мм для 100 мм | м² | 40.69 |  |  |  | 84711 |  |  | 84711 | 2024 | TRUE
| 1811 |  | 191209-1-ВК.2 | 02-01-08 | Теплоизоляция из вспененного каучука в рулонах, толщина 25 мм, самоклеящаяся_Изоляция цилиндрами из вспененного каучука RU- FLEX ST толщ. 25мм для 200 мм_Изоляция цилиндрами из вспененного каучука RU- FLEX ST толщ. 25мм для 200 мм | м² | 22.45 |  |  |  | 46738 |  |  | 46738 | 2024 | TRUE
| 1812 |  | 191209-1-ВК.2 | 02-01-08 | Теплоизоляция из вспененного каучука в рулонах, толщина 13 мм, самоклеящаяся_Изоляция из вспененного каучука РУ-ФОНИК СТ Р толщ. 12 мм для трубы внеш. диаметром 110 мм_Изоляция из вспененного каучука РУ-ФОНИК СТ Р толщ. 12 мм для трубы внеш. диаметром 110 мм | м² | 524.6 |  |  |  | 650818 |  |  | 650818 | 2024 | TRUE
| 1813 |  | 191209-1-ВК.2 | 02-01-08 | Теплоизоляция из вспененного каучука в рулонах, толщина 13 мм, самоклеящаяся_Изоляция из вспененного каучука РУ-ФОНИК СТ Р толщ. 12 мм для трубы внеш. диаметром 160 мм_Изоляция из вспененного каучука РУ-ФОНИК СТ Р толщ. 12 мм для трубы внеш. диаметром 160 мм | м² | 419.44 |  |  |  | 520354 |  |  | 520354 | 2024 | TRUE
| 1814 |  | 191209-1-ВК.2 | 02-01-08 | Теплоизоляция из вспененного каучука в рулонах, толщина 13 мм, самоклеящаяся_Изоляция из вспененного каучука РУ-ФОНИК СТ Р толщ. 12 мм для трубы внеш. диаметром 210 мм_Изоляция из вспененного каучука РУ-ФОНИК СТ Р толщ. 12 мм для трубы внеш. диаметром 210 мм | м² | 141.46 |  |  |  | 175492 |  |  | 175492 | 2024 | TRUE
| 1815 |  | 191209-1-ВК.2 | 02-01-08 | Теплоизоляция из вспененного каучука в рулонах, толщина 13 мм, самоклеящаяся_Изоляция из вспененного каучука РУ-ФОНИК СТ Р толщ. 12 мм для трубы внеш. диаметром 265 мм_Изоляция из вспененного каучука РУ-ФОНИК СТ Р толщ. 12 мм для трубы внеш. диаметром 265 мм | м² | 18.94 |  |  |  | 23493 |  |  | 23493 | 2024 | TRUE
| 1816 |  | 191209-1-ВК.2 | 02-01-08 | Теплоизоляция из вспененного каучука в рулонах, толщина 13 мм, самоклеящаяся_Изоляция из вспененного каучука РУ-ФОНИК СТ Р толщ. 12 мм для трубы внеш. диаметром 315 мм_Изоляция из вспененного каучука РУ-ФОНИК СТ Р толщ. 12 мм для трубы внеш. диаметром 315 мм | м² | 52.84 |  |  |  | 65553 |  |  | 65553 | 2024 | TRUE
| 1817 |  | 191209-1-ВК.2 | 02-01-08 | Теплоизоляция из вспененного каучука в рулонах, толщина 13 мм, самоклеящаяся_Изоляция из вспененного каучука РУ-ФОНИК СТ Р толщ. 12 мм для трубы внеш. диаметром 415 мм_Изоляция из вспененного каучука РУ-ФОНИК СТ Р толщ. 12 мм для трубы внеш. диаметром 415 мм | м² | 67.58 |  |  |  | 83839 |  |  | 83839 | 2024 | TRUE
Итог | 1818 |  |  |  | ИТОГО |  |  |  | 2036164 |  | 9314807 |  | 0 | 11350971 | 2024 | TRUE
Итог Канализац | 1819 |  |  | 02-01-08 | ИТОГО Системы внутреннего водоотведения |  |  |  | 3566557 |  | 16509510 |  | 522740 | 20598807 | 2024 | TRUE
| 1820 | 10 |  |  | Насосная станция хозяйственно-питьевого водоснабжения | [9 empty] | 2024 | TRUE
| 1821 |  |  |  | Водопровод хозяйственно-питьевой В1 | [9 empty] | 2024 | TRUE
осн | 1822 | 10.1 | 191209-1-ВК.НС | 02-01-09 | Установка насосов центробежных с электродвигателем, масса агрегата: до 0,5 т / Монтаж насосной установки повышения давления | шт | 1 | 17652 | 17652 | 0 | 0 | 423359 | 423359 | 441011 | 2024 | TRUE
| 1823 |  | 191209-1-ВК.НС | 02-01-09 | Насосная установка повышения давления Q=11,2л/с, H=61,0м HYDRO MPC-E 3 CRE15-5 | шт | 1 | [5 empty] | 423359 |  | 2024 | FALSE
осн | 1824 | 10.2 | 191209-1-ВК.НС | 02-01-09 | Установка запорной арматуры | шт | 11 | 3776.09 | 41537 | 29238.82 | 321627 | 0 | 0 | 363164 | 2024 | TRUE
| 1825 |  | 191209-1-ВК.НС | 02-01-09 | Задвижка с обрезиненным клином DN125 PN16 в комплекте с адаптером фланцевым под муфту и креплением Hawle 4000A | шт | 5 |  |  |  | 154764 |  |  |  | 2024 | FALSE
| 1826 |  | 191209-1-ВК.НС | 02-01-09 | Клапан обратный фланцевый DN125 PN16 в комплекте с адаптером фланцевым под муфту и креплением Hawle 9830 | шт | 2 |  |  |  | 107048 |  |  |  | 2024 | FALSE
| 1827 |  | 191209-1-ВК.НС | 02-01-09 | Задвижка с обрезиненным клином DN200 PN16 в комплекте с адаптером фланцевым под муфту и креплением Hawle 4000A | шт | 1 |  |  |  | 55374 |  |  |  | 2024 | FALSE
| 1828 |  | 191209-1-ВК.НС | 02-01-09 | Кран шаровый полнопроходной муфтовый латунный BS 1165, DN20, PN25 | шт | 3 |  |  |  | 4441 |  |  |  | 2024 | FALSE
осн | 1829 | 10.3 | 191209-1-ВК.НС | 02-01-09 | Установка измерительных приборов | компл | 3 | 199.67 | 599 | 0 | 0 | 426 | 1278 | 1877 | 2024 | TRUE
| 1830 |  | 191209-1-ВК.НС | 02-01-09 | Манометр показывающий радиальный ТМ-310, 063, G1/4", P=0..1,6 Мпа ТМ-310Р.00(0-1,6 МПа)СП/4.2,5 с краном трехходовым латунным, ВЗ/ВР G1/2" 11б18бк | компл | 3 | [5 empty] | 1278 |  | 2024 | FALSE
осн | 1831 | 10.4 | 191209-1-ВК.НС | 02-01-09 | Установка компенсаторов | шт | 3 | 6574.67 | 19724 | 0 | 0 | 9422.67 | 28268 | 47992 | 2024 | TRUE
| 1832 |  | 191209-1-ВК.НС | 02-01-09 | Компенсаторы самонаправляемые осевые с резьбовыми соединениями, давление 1,6 МПа (16 кгс/см2), диаметр: 100 мм / Виброкомпенсатор резиновый DN125, PN16 в комплекте с адаптером фланцевым под муфту и креплением DI 7240 | шт | 3 | [5 empty] | 28268 |  | 2024 | FALSE
осн | 1833 | 10.5 | 191209-1-ВК.НС | 02-01-09 | Прокладка трубопроводов из труб стальных водогазопроводных оцинкованных | м | 38 | 1164.82 | 44263 | 2089.26 | 79392 | 0 | 0 | 123655 | 2024 | TRUE
| 1834 |  | 191209-1-ВК.НС | 02-01-09 | Узлы трубопроводов укрупненные монтажные из стальных водогазопроводных оцинкованных труб диаметром 15 мм / Труба стальная водогазопроводная оцинкованная 15x2,2 мм | м | 0.2 |  |  |  | 1910 |  |  |  | 2024 | FALSE
| 1835 |  | 191209-1-ВК.НС | 02-01-09 | Узлы трубопроводов укрупненные монтажные из стальных водогазопроводных оцинкованных труб диаметром 20 мм / Труба стальная водогазопроводная оцинкованная 20x2,2 мм | м | 0.3 |  |  |  | 54 |  |  |  | 2024 | FALSE
| 1836 |  | 191209-1-ВК.НС | 02-01-09 | Узлы трубопроводов укрупненные монтажные из стальных водогазопроводных оцинкованных труб диаметром 100 мм / Труба стальная электросварная прямошовная оцинкованная 108x3,5 мм | м | 0.4 |  |  |  | 394 |  |  |  | 2024 | FALSE
| 1837 |  | 191209-1-ВК.НС | 02-01-09 | Узлы трубопроводов укрупненные монтажные из стальных водогазопроводных оцинкованных труб диаметром 125 мм / Труба стальная электросварная прямошовная оцинкованная 133x4,0 мм | м | 21.6 |  |  |  | 25007 |  |  |  | 2024 | FALSE
| 1838 |  | 191209-1-ВК.НС | 02-01-09 | Трубы стальные электросварные прямошовные со снятой фаской из стали марок БСт2кп-БСт4кп и БСт2пс-БСт4пс, наружный диаметр 219 мм, толщина стенки 5 мм / Труба стальная электросварная прямошовная оцинкованная 219x4,5 мм | м | 14.415 |  |  |  | 40857 |  |  |  | 2024 | FALSE
| 1839 |  | 191209-1-ВК.НС | 02-01-09 | Крепления для трубопроводов оцинкованные: кронштейны, планки, хомуты / Металл для крепления трубопроводов | кг | 72.3 |  |  | 154.5 | 11170 |  |  | 11170 | 2024 | TRUE
Итог НС | 1840 |  |  | 02-01-09 | ИТОГО Насосная станция хозяйственно-питьевого водоснабжения |  |  |  | 123775 |  | 401019 |  | 452905 | 977699 | 2024 | TRUE
| 1841 | [13 empty] | 2024 | TRUE
| 1842 | 11 |  |  | Отопление | [9 empty] | 2024 | TRUE
| 1843 | 11.1 |  |  | Система отопления СО1 – отопление технических помещений -1 этажа, 1 этажа | [9 empty] | 2024 | TRUE
осн | 1844 | 11.1.1 | 191209-1-ОВ1 | 02-01-10 | Монтаж воздушно-отопительный агрегат Volcano VR Mini EC в комплекте с двухходовым клапаном | шт | 1 | 6853 | 6853 |  |  | 24741 | 24741 | 31594 | 2024 | TRUE
| 1845 | 11.1.1 | 191209-1-ОВ1 | 02-01-10 | Воздушно-отопительный агрегат в комплекте с двухходовым клапаном Volcano VR Mini EC | шт | 1 |  |  |  |  | 24741 | 24741 |  | 2024 | FALSE
осн | 1846 | 11.1.2 | 191209-1-ОВ1 | 02-01-10 | Монтаж конвектора отопительного настенного BWM | шт | 13 | 3554.77 | 46212 | 20698.23 | 269077 |  |  | 315289 | 2024 | TRUE
| 1847 | 11.1.2 | 191209-1-ОВ1 | 02-01-10 | Конвектор отопительный настенный BWM- 120/50/22-8/2-Е15-BP с естественной конвекцией, с не- окрашенным теплообменником, нижнее подключение, с алюминиевой решеткой, в комплекте с настенными кронштей- нами, 1200х500х220 мм (ДхШхВ) (2шт/3,623 кВт) | шт | 2 |  |  | 24663 | 49326 |  |  |  | 2024 | FALSE
| 1848 | 11.1.2 | 191209-1-ОВ1 | 02-01-10 | Конвектор отопительный с естественной конвекцией BWM-070/50/17-6/2-E15-BP (1шт/1,501 кВт) | шт | 1 |  |  | 22401.7 | 22401.7 |  |  |  | 2024 | FALSE
| 1849 | 11.1.2 | 191209-1-ОВ1 | 02-01-10 | Конвектор отопительный с естественной конвекцией BWM-70/50/22-8/2-Е15-BP (2шт/2,081 кВт) | шт | 2 |  |  | 22401.7 | 44803.4 |  |  |  | 2024 | FALSE
| 1850 | 11.1.2 | 191209-1-ОВ1 | 02-01-10 | Конвектор отопительный с естественной конвекцией BWM-80/50/22-8/2-E15-BP (4шт/2,386 кВт) | шт | 4 |  |  | 18917 | 75668 |  |  |  | 2024 | FALSE
| 1851 | 11.1.2 | 191209-1-ОВ1 | 02-01-10 | Конвектор отопительный с естественной конвекцией BWM-110/50/22-8/2-E15-BP (1шт/3,314 кВт) | шт | 1 |  |  | 24663 | 24663 |  |  |  | 2024 | FALSE
| 1852 | 11.1.2 | 191209-1-ОВ1 | 02-01-10 | Стальной панельный радиатор 22-500-1600 с боковым подключенем "Prado Classic", воздухоотводчик в комплекте (2шт/3,511 кВт) | шт | 2 |  |  | 10544.6 | 21089.2 |  |  |  | 2024 | FALSE
| 1853 | 11.1.2 | 191209-1-ОВ1 | 02-01-10 | Стальной панельный радиатор с боковым подключенем "Prado Classic", воздухоотводчик в комплекте / Стальной панельный радиатор с боковым подключением"Prado Classic",воздухоотводчик в комплекте / Стальной панельный радиатор 22-300-600 с боковым подключением"Prado Classic",воздухоотводчик в комплекте (1шт/0,823 кВт) | шт | 1 |  |  | 4574.7 | 4574.7 |  |  |  | 2024 | FALSE
| 1854 | 11.1.2 | 191209-1-ОВ1 | 02-01-10 | Воздухоотводчик автоматический с наружным резьбовым, присоединением Рр=1,0 МПа, T max=120 град C, D=15 мм / Воздухоотводчик автоматический R99 DN15 | шт | 14 |  |  | 544.9 | 7628.6 |  |  |  | 2024 | FALSE
| 1855 | 11.1.2 | 191209-1-ОВ1 | 02-01-10 | Клапан радиаторный регулирующий ручной из цветных металлов, номинальное давление 1,0 МПа (10 кгс/см2), номинальный диаметр 15 мм / Клапан динамический радиаторный RA-DV15-П | шт | 14 |  |  | 1351.6 | 18922.4 |  |  |  | 2024 | FALSE
осн | 1856 | 11.1.3 | 191209-1-ОВ1 | 02-01-10 | Монтаж регистра отопленого двухтрубного | шт | 1 | 463 | 463 | 3833 | 3833 |  |  | 4296 | 2024 | TRUE
| 1857 | 11.1.3 | 191209-1-ОВ1 | 02-01-10 | Регистры отопительные из стальных электросварных труб, диаметр труб 133 мм /Регистр отопительный двухтрубный Ø133x6,0 l=2,6м Pр=10 МПа, Тр=95 гр.Ц. | шт | 1 |  |  | 3833 | 3833 |  |  |  | 2024 | FALSE
осн | 1858 | 11.1.4 | 191209-1-ОВ1 | 02-01-10 | Установка трубопроводной арматуры | шт | 14 | 1133.43 | 15868 | 1709.29 | 23930 |  |  | 39798 | 2024 | TRUE
| 1859 | 11.1.4 | 191209-1-ОВ1 | 02-01-10 | Кран шаровой латунный полнопроходной, максимальная температура 110 °C, номинальное давление 4,0 МПа (40 кгс/см2), номинальный диаметр 15 мм, со спускным элементом / Кран шаровой BVR-D15 полнопроходной с внутренней резьбой со спускным элементом | шт | 2 |  |  | 1022.5 | 2045 |  |  |  | 2024 | FALSE
| 1860 | 11.1.4 | 191209-1-ОВ1 | 02-01-10 | Кран шаровой полнопроходной "Danfoss" Х3444В из углеродистой стали с патрубками под приварку встык, давлением 6,3 МПа (63 кгс/см2), диаметром: 20 мм / Кран шаровой полнопроходной BVR Ø 20 мм | шт | 1 |  |  | 4552 | 4552 |  |  |  | 2024 | FALSE
| 1861 | 11.1.4 | 191209-1-ОВ1 | 02-01-10 | Кран шаровой латунный полнопроходной, номинальное давление 4,0 МПа (40 кгс/см2), номинальный диаметр 15 мм, с внутренним резьбовым присоединением / Кран шаровой полнопроходной с внутренней резьбой BVR DN15 | шт | 5 |  |  | 239.2 | 1196 |  |  |  | 2024 | FALSE
| 1862 | 11.1.4 | 191209-1-ОВ1 | 02-01-10 | Кран шаровой латунный полнопроходной, номинальное давление 1,6 МПа (16 кгс/см2) и 3,0 МПа (30 кгс/см2), номинальный диаметр 25 мм, присоединение 1"х1", с внутренним резьбовым присоединением DIN 259 и накидной гайкой (американка) / Кран шаровой полнопроходной с внутренней резьбой BVR DN25 | шт | 2 |  |  | 1745 | 3490 |  |  |  | 2024 | FALSE
| 1863 | 11.1.4 | 191209-1-ОВ1 | 02-01-10 | Клапан ручной балансировочный с внутренним резьбовым присоединением, номинальное давление 2,0 МПа (20 кгс/см2), номинальный диаметр 15 мм / Клапан ручной балансировочный MVT с внутрен-ней резьбой Dy15 | шт | 1 |  |  | 6050 | 6050 |  |  |  | 2024 | FALSE
| 1864 | 11.1.4 | 191209-1-ОВ1 | 02-01-10 | Клапан ручной балансировочный с внутренним резьбовым присоединением, номинальное давление 2,0 МПа (20 кгс/см2), номинальный диаметр 20 мм / Клапан ручной балансировочный MVT с внутрен-ней резьбой Dy20 | шт | 1 |  |  | 6597 | 6597 |  |  |  | 2024 | FALSE
осн | 1865 | 11.1.5 | 191209-1-ОВ1 | 02-01-10 | Монтаж трубы стальной водогазопроводной диаметром до 50 мм | м | 859.2 | 194.45 | 167071 | 413.27 | 355084.22 |  |  | 522155.22 | 2024 | TRUE
| 1866 |  | 191209-1-ОВ1 | 02-01-10 | Узлы укрупненные монтажные (трубопроводы) из стальных водогазопроводных неоцинкованных труб с гильзами для систем отопления диаметром 15 мм / Труба стальная водогазопроводная Dу15x2,8 | м | 126.8 |  |  | 176.1 | 22329.48 |  |  |  | 2024 | FALSE
| 1867 |  | 191209-1-ОВ1 | 02-01-10 | Узлы укрупненные монтажные (трубопроводы) из стальных водогазопроводных неоцинкованных труб с гильзами для систем отопления диаметром 20 м / Труба стальная водогазопроводная Dу20x2,8 | м | 323.4 |  |  | 210 | 67914 |  |  |  | 2024 | FALSE
| 1868 |  | 191209-1-ОВ1 | 02-01-10 | Узлы укрупненные монтажные (трубопроводы) из стальных водогазопроводных неоцинкованных труб с гильзами для систем отопления диаметром 25 мм / Труба стальная водогазопроводная Dу25x3,2 | м | 308.1 |  |  | 229 | 70554.9 |  |  |  | 2024 | FALSE
| 1869 |  | 191209-1-ОВ1 | 02-01-10 | Узлы укрупненные монтажные (трубопроводы) из стальных водогазопроводных неоцинкованных труб с гильзами для систем отопления диаметром 32 м / Труба стальная водогазопроводная Dу32x3,2 | м | 91 |  |  | 274.8 | 25006.8 |  |  |  | 2024 | FALSE
| 1870 |  | 191209-1-ОВ1 | 02-01-10 | Узлы трубопроводов укрупненные монтажные из стальных водогазопроводных неоцинкованных труб с гильзами для систем отопления, диаметр условного прохода 40 мм / Труба стальная водогазопроводная Dу40x3,5 | м | 9.9 |  |  | 253.6 | 2510.64 |  |  |  | 2024 | FALSE
| 1871 |  | 191209-1-ОВ1 | 02-01-10 | Кран шаровой полнопроходной "Danfoss" Х3444В из углеродистой стали с патрубками под приварку встык, давлением 6,3 МПа (63 кгс/см2), диаметром: 15 мм / Кран шаровой полнопроходной BVR Ø 15 мм | шт | 46 |  |  | 3625.4 | 166768.4 |  |  |  | 2024 | FALSE
осн | 1872 | 11.1.6 | 191209-1-ОВ1 | 02-01-10 | Монтаж гибкого трубопровода Ø20 | м | 3 | 1083 | 3249 | 140.96 | 422.89 |  |  | 3671.89 | 2024 | TRUE
| 1873 | 11.1.6 | 191209-1-ОВ1 | 02-01-10 | Трубы из молекулярно-сшитого полиэтилена гибкие для отопления и водоснабжения, номинальный наружный диаметр 20 мм, толщина стенки 2,8 мм / Гибкий трубопровод Ø20 | м | 2.697 |  |  | 156.8 | 422.89 |  |  |  | 2024 | FALSE
осн | 1874 | 11.1.7 | 191209-1-ОВ1 | 02-01-10 | Монтаж тепловой изоляции РУ-ФЛЕКС СТ из вспененного каучука | м | 553.3 | 247.69 | 137048 | 683.96 | 378435.2 |  |  | 515483.2 | 2024 | TRUE
| 1875 | 11.1.8 | 191209-1-ОВ1 | 02-01-10 | Трубки из вспененного каучука, толщина 19 мм, диаметр 15 мм / Тепловая изоляции РУ-ФЛЕКС СТ из вспененного каучука толщ. 19 мм для ø15 | м | 73.7 |  |  | 558.4 | 41154.08 |  |  |  | 2024 | FALSE
| 1876 | 11.1.8 | 191209-1-ОВ1 | 02-01-10 | Трубки из вспененного каучука, толщина 19 мм, диаметр 22 мм / Тепловая изоляция РУ-ФЛЕКС СТ из вспененного каучука толщ. 19 мм для ø20 | м | 385 |  |  | 677.1 | 260683.5 |  |  |  | 2024 | FALSE
| 1877 | 11.1.8 | 191209-1-ОВ1 | 02-01-10 | Трубки из вспененного каучука, толщина 19 мм, диаметр 28 мм / Тепловая изоляция РУ-ФЛЕКС СТ из вспененного каучука толщ. 19 мм для ø20 | м | 94.6 |  |  | 809.7 | 76597.62 |  |  |  | 2024 | FALSE
осн | 1878 | 11.1.8 | 191209-1-ОВ1 | 02-01-10 | Монтаж цилиндров навивных ROCKWOOL 100 | м | 360 | 119.09 | 42872 | 828.99 | 298437 |  |  | 341309 | 2024 | TRUE
| 1879 |  | 191209-1-ОВ1 | 02-01-10 | Цилиндры теплоизоляционные минераловатные М-100, на синтетическом связующем, кашированные алюминиевой фольгой, диаметр 32 мм, толщина 40 мм / Цилиндры навивные ROCKWOOL 100 толщ. 40 мм для ø25 | м | 258.1 |  |  |  | 184534 |  |  |  | 2024 | FALSE
| 1880 | 11.1.9 | 191209-1-ОВ1 | 02-01-10 | Цилиндры теплоизоляционные минераловатные М-100, на синтетическом связующем, кашированные алюминиевой фольгой, диаметр 42 мм, толщина 50 мм / Цилиндры навивные ROCKWOOL 100 толщ. 50 мм для ø32 | м | 102.2076 |  |  |  | 102198 |  |  |  | 2024 | FALSE
| 1881 | 11.1.9 | 191209-1-ОВ1 | 02-01-10 | Цилиндры теплоизоляционные минераловатные М-100, на синтетическом связующем, кашированные алюминиевой фольгой, диаметр 45 мм, толщина 50 мм / Цилиндры навивные ROCKWOOL 100 толщ. 50 мм для ø40 | м | 11.36 |  |  |  | 11705 |  |  |  | 2024 | FALSE
Итог | 1882 |  |  |  | ИТОГО |  |  |  | 419636 |  | 1329219.31 |  | 24741 | 1773596.31 | 2024 | TRUE
| 1883 | 11.2 |  |  | Система отопления СО2 - отопление помещений зоны обслуживания, общественной зоны и торговой зоны 1-го этажа | [9 empty] | 2024 | TRUE
осн | 1884 | 11.2.1 | 191209-1-ОВ1 | 02-01-10 | Монтаж воздушно-отопительного агрегата Volcano VR Mini EC в комплекте с двухходовым клапаном | шт | 3 | 6853.67 | 20561 |  |  | 24741 | 74223 | 94784 | 2024 | TRUE
| 1885 | 11.2.1 | 191209-1-ОВ1 | 02-01-10 | Воздушно-отопительный агрегат в комплекте с двухходовым клапаном Volcano VR Mini EC | шт | 3 |  |  |  |  | 24741 | 74223 |  | 2024 | FALSE
осн | 1886 | 11.2.2 | 191209-1-ОВ1 | 02-01-10 | Установка конвекторов и радиаторов с трубопроводной арматурой | шт | 45 | 2512.67 | 113070 | 38666.04 | 1739972 |  |  | 1853042 | 2024 | TRUE
| 1887 |  | 191209-1-ОВ1 | 02-01-10 | Вентиль терморегулирующий радиаторный, номинальное давление 1,6 МПа (16 кгс/см2), прямой, размер 3/4", с внутренней и наружной резьбой / Клапан RLV-KS 1/2"x3/4" радиаторный запорный прямой | шт | 19 |  |  | 810.4 | 15397.6 |  |  |  | 2024 | FALSE
| 1888 | 11.2.2 | 191209-1-ОВ1 | 02-01-10 | Конвектор IFC 180/07/24-2/1-S15-U10V0-24 внутрипольный с вентилятором SPL Instyle FC Standart. Ширина=240, высота=70, длина=1800 (3 шт/ 4,375 кВт) | шт | 3 |  |  | 48337.7 | 145013.1 |  |  |  | 2024 | FALSE
| 1889 | 11.2.2 | 191209-1-ОВ1 | 02-01-10 | Конвектор IFC 200/07/24-2/1-S15-U10V0-24 внутрипольный с вентилятором SPL Instyle FC Standart. Ширина=240, высота=70, длина=2000 (1шт / 4,837 кВт) | шт | 1 |  |  | 50591 | 50591 |  |  |  | 2024 | FALSE
| 1890 | 11.2.2 | 191209-1-ОВ1 | 02-01-10 | Конвектор IFC 240/07/24-2/1-S15-U10V0-24 кВт внутрипольный с вентилятором SPL Instyle FC Standart. Ширина=240, высота=70, длина=2400 (3шт/6,037 кВт) | шт | 3 |  |  | 57086.7 | 171260.1 |  |  |  | 2024 | FALSE
| 1891 | 11.2.2 | 191209-1-ОВ1 | 02-01-10 | Конвектор IFC 220/07/24-2/1-S15-U10V0-24 внутрипольный с вентилятором SPL Instyle FC Standart. Шири-на=240, высота=70, длина=2200 (1шт/5,575 кВт) | шт | 1 |  |  | 53894 | 53894 |  |  |  | 2024 | FALSE
| 1892 | 11.2.2 | 191209-1-ОВ1 | 02-01-10 | Конвектор IFC-140/09/24-2/1-S15-U10V0-24 внутрипольный с вентилятором SPL Instyle FC Standart. Шири-на=240, высота=90, длина=1400 (3шт/3,662 кВт) | шт | 3 |  |  | 39215 | 117645 |  |  |  | 2024 | FALSE
| 1893 | 11.2.2 | 191209-1-ОВ1 | 02-01-10 | Конвектор IFC-160/09/24-2/1-S15-U12V3-24 внутрипольный с вентилятором SPL Instyle FC Standart. Шири-на=240, высота=90, длина=1600 (4шт/4,175 кВт) | шт | 4 |  |  | 42127.3 | 168509.2 |  |  |  | 2024 | FALSE
| 1894 | 11.2.2 | 191209-1-ОВ1 | 02-01-10 | Конвектор IFC-200/09/24-2/1-S15-U10V0-24 внутрипольный с вентилятором SPL Instyle FC Standart. Шири-на=240, высота=90, длина=2000 (2шт/5,575 кВт) | шт | 2 |  |  | 51630 | 103260 |  |  |  | 2024 | FALSE
| 1895 | 11.2.2 | 191209-1-ОВ1 | 02-01-10 | Конвектор IFC-260/09/24-2/1-S15-U12V3-24 внутрипольный с вентилятором SPL Instyle FC Standart. Шири-на=240, высота=90, длина=2600 (1шт/7,780 кВт) | шт | 1 |  |  | 62643 | 62643 |  |  |  | 2024 | FALSE
| 1896 | 11.2.2 | 191209-1-ОВ1 | 02-01-10 | Конвектор BFM-060/9/14-2/1-E15-T1A отопительный напольный с естественной конвекцией конвекцией, длина 60 см, высота 9 см, ширина 14 см, теплообменник окрашен в RAL 9016, с решеткой из алюминиевого профиля, нижнее подклю-чение (3шт/0,354кВТ) | шт | 3 |  |  | 10489.3 | 31467.9 |  |  |  | 2024 | FALSE
| 1897 | 11.2.2 | 191209-1-ОВ1 | 02-01-10 | Конвектор BFM-070/9/14-2/1-E15-T1A отопительный напольный с естественной конвекцией конвекцией, длина 70 см, высота 9 см, ширина 14 см, теплообменник окрашен в RAL 9016, с решеткой из алюминиевого профиля, нижнее под-ключение (1шт/0,430 кВт) | шт | 1 |  |  | 11179 | 11179 |  |  |  | 2024 | FALSE
| 1898 | 11.2.2 | 191209-1-ОВ1 | 02-01-10 | Конвектор BFM-140/30/14-4/2-E15-T1A отопительный напольный с естественной конвекцией конвекцией, длина 90 см, высота 30 см, ширина 14 см, теплообменник окрашен в RAL 9016, с решеткой из алюминиевого профиля, нижнее подклю-чение (1шт/1,676 кВт) | шт | 1 |  |  | 27348 | 27348 |  |  |  | 2024 | FALSE
| 1899 | 11.2.2 | 191209-1-ОВ1 | 02-01-10 | Конвектор BFM-170/30/14-2/1-E15-T1A отопительный напольный с естественной конвекцией конвекцией, длина 90 см, высота 30 см, ширина 14 см, теплообменник окрашен в RAL 9016, с решеткой из алюминиевого профиля, нижнее подключение (1шт/2,075кВт) | шт | 1 |  |  | 31272 | 31272 |  |  |  | 2024 | FALSE
| 1900 | 11.2.2 | 191209-1-ОВ1 | 02-01-10 | Конвектор BFM-140/25/19-6/2-E15-T1A отопительный напольный с естественной конвекцией конвекцией, длина 140 см, высота 25 см, ширина 19 см, теплообменник окрашен в RAL 9016, с решеткой из алюминиевого профиля, нижнее подключение (4шт/2,538 кВТ) | шт | 4 |  |  | 35588 | 142352 |  |  |  | 2024 | FALSE
| 1901 | 11.2.2 | 191209-1-ОВ1 | 02-01-10 | Конвектор BFM-130/25/19-6/2-E15-T1A отопительный напольный с естественной конвекцией , длина 150 см, высота 25 см, ширина 19 см, теплообменник окрашен в RAL 9016, с решеткой из алюминиевого профиля, нижнее подклю-чение (1шт/2,337кВт) | шт | 1 |  |  | 33640 | 33640 |  |  |  | 2024 | FALSE
| 1902 | 11.2.2 | 191209-1-ОВ1 | 02-01-10 | Конвектор BFM-150/25/19-6/2-E15-T1A отопительный напольный с естественной конвекцией, длина 150 см, высота 25 см, ширина 19 см, теплообменник окрашен в RAL 9016, с решеткой из алюминиевого профиля, нижнее подключение (3шт/2,739 кВТ) | шт | 3 |  |  | 37615.7 | 112847.1 |  |  |  | 2024 | FALSE
| 1903 | 11.2.2 | 191209-1-ОВ1 | 02-01-10 | Конвектор BFM-160/9/24-4/1-E15-T1A отопительный напольный с естественной конвекцией, длина 160 см, высота 9 см, ширина 24 см, теплообменник окрашен в RAL 9016, с решеткой из алюминиевого профиля, нижнее подключение (1щт/2,265 кВт) | шт | 1 |  |  | 25909 | 25909 |  |  |  | 2024 | FALSE
| 1904 | 11.2.2 | 191209-1-ОВ1 | 02-01-10 | Конвектор BFM-160/25/19-6/2-E15-T1A отопительный напольный с естественной конвекцией конвекцией, длина 160 см, высота 25 см, ширина 19 см, теплообменник окрашен в RAL 9016, с решеткой из алюминиевого профиля, нижнее подключение (5шт/2,938 кВТ) | шт | 5 |  |  | 39564 | 197820 |  |  |  | 2024 | FALSE
| 1905 | 11.2.2 | 191209-1-ОВ1 | 02-01-10 | Конвектор BFM-170/25/19-6/2-E15-T1A отопительный напольный с естественной конвекцией, длина 160 см, высота 25 см, ширина 19 см, теплообменник окрашен в RAL 9016, с решеткой из алюминиевого профиля, нижнее подключение (1шт/3,140 кВт) | шт | 1 |  |  | 31272 | 31272 |  |  |  | 2024 | FALSE
| 1906 | 11.2.2 | 191209-1-ОВ1 | 02-01-10 | Конвектор BFM-090/25/14-2/2-E15-T1Aотопительный напольный с естественной конвекцией , длина 170 см, высота 25 см, ширина 9 см, теплообменник окрашен в RAL 9016, с решеткой из алюминиевого профиля, нижнее подключение (1шт/0,973 кВт) | шт | 1 |  |  | 21040 | 21040 |  |  |  | 2024 | FALSE
| 1907 | 11.2.2 | 191209-1-ОВ1 | 02-01-10 | Конвектор BFM-090/30/09-2/2-E15-T1A отопительный напольный с естественной конвекцией, длина 170 см, высота 25 см, ширина 9 см, теплообменник окрашен в RAL 9016, с решеткой из алюминиевого профиля, нижнее подключение (1шт/0,531 кВт) | шт | 1 |  |  | 15789 | 15789 |  |  |  | 2024 | FALSE
| 1908 | 11.2.2 | 191209-1-ОВ1 | 02-01-10 | Конвектор BFM-180/25/19-6/2-E15-T1A отопительный напольный с естественной конвекцией, длина 180 см, высота 25 см, ширина 19 см, теплообменник окрашен в RAL 9016, с решеткой из алюминиевого профиля, нижнее подклю-чение (1шт/3,743 кВт) | шт | 1 |  |  | 32551 | 32551 |  |  |  | 2024 | FALSE
| 1909 | 11.2.2 | 191209-1-ОВ1 | 02-01-10 | Стальной панельный радиатор Prado Classic 22-500-900, воздухоотводчик в комплекте (2шт/1,956 кВТ) | шт | 2 |  |  | 6805 | 13610 |  |  |  | 2024 | FALSE
| 1910 | 11.2.2 | 191209-1-ОВ1 | 02-01-10 | Стальной панельный радиатор Prado Classic 22-500-1100, воздухоотводчик в комплекте (1шт/2,399 кВт) | шт | 1 |  |  | 7878 | 7878 |  |  |  | 2024 | FALSE
| 1911 |  | 191209-1-ОВ1 | 02-01-10 | Решетка рулонная DGA-100/24 алюм. серебро DGA-100/24-10 / Декоративная решетка: DGA-180/24-10-2шт | шт | 2 |  |  | 6691.6 | 13383.2 |  |  |  | 2024 | FALSE
| 1912 |  | 191209-1-ОВ1 | 02-01-10 | Решетка рулонная DGA-100/24 алюм. серебро DGA-100/24-10 / Декоративная решетка: DGA-220/24-10-1шт | шт | 1 |  |  | 6691.6 | 6691.6 |  |  |  | 2024 | FALSE
| 1913 |  | 191209-1-ОВ1 | 02-01-10 | Решетка рулонная DGA-100/24 алюм. серебро DGA-100/24-10 / Декоративная решетка: GA-200/24-10-2шт | шт | 2 |  |  | 6691.6 | 13383.2 |  |  |  | 2024 | FALSE
| 1914 |  | 191209-1-ОВ1 | 02-01-10 | Решетка рулонная DGA-100/24 алюм. серебро DGA-100/24-10 / Декоративная решетка: DGA-447/24-10-1шт | шт | 1 |  |  | 6691.6 | 6691.6 |  |  |  | 2024 | FALSE
| 1915 |  | 191209-1-ОВ1 | 02-01-10 | Решетка рулонная DGA-100/24 алюм. серебро DGA-100/24-10 / Декоративная решетка: DGA-210/24-10-1шт | шт | 1 |  |  | 6691.6 | 6691.6 |  |  |  | 2024 | FALSE
| 1916 |  | 191209-1-ОВ1 | 02-01-10 | Решетка рулонная DGA-100/24 алюм. серебро DGA-100/24-10 / Декоративная решетка: D DGA-163/24-10-1шт | шт | 1 |  |  | 6691.6 | 6691.6 |  |  |  | 2024 | FALSE
| 1917 |  | 191209-1-ОВ1 | 02-01-10 | Решетка рулонная DGA-100/24 алюм. серебро DGA-100/24-10 / Декоративная решетка: DGA-169/24-10-1шт | шт | 1 |  |  | 6691.6 | 6691.6 |  |  |  | 2024 | FALSE
| 1918 | 11.2.2 | 191209-1-ОВ1 | 02-01-10 | Решетка рулонная DGA-100/24 алюм. серебро DGA-100/24-12 / Декоративная решетка: DGA-467/24-12-1шт | шт | 1 |  |  | 6691.6 | 6691.6 |  |  |  | 2024 | FALSE
| 1919 | 11.2.2 | 191209-1-ОВ1 | 02-01-10 | Решетка рулонная DGA-100/24 алюм. серебро DGA-100/24-12 / Декоративная решетка: DGA-489/24-12-1шт | шт | 1 |  |  | 6691.6 | 6691.6 |  |  |  | 2024 | FALSE
| 1920 | 11.2.2 | 191209-1-ОВ1 | 02-01-10 | Решетка рулонная DGA-100/24 алюм. серебро DGA-100/24-12 / Декоративная решетка: DGA-376/24-12-1шт | шт | 1 |  |  | 6691.6 | 6691.6 |  |  |  | 2024 | FALSE
| 1921 | 11.2.2 | 191209-1-ОВ1 | 02-01-10 | Решетка рулонная DGA-100/24 алюм. серебро DGA-100/24-12 / Декоративная решетка: DGA-418/24-12-3шт | шт | 3 |  |  | 6691.6 | 20074.8 |  |  |  | 2024 | FALSE
| 1922 | 11.2.2 | 191209-1-ОВ1 | 02-01-10 | Решетка рулонная DGA-100/24 алюм. серебро DGA-100/24-12 / Декоративная решетка: DGA-368/24-12-1шт | шт | 1 |  |  | 6691.6 | 6691.6 |  |  |  | 2024 | FALSE
| 1923 |  | 191209-1-ОВ1 | 02-01-10 | Воздухоотводчик автоматический с наружным резьбовым, присоединением Рр=1,0 МПа, T max=120 / Автоматический воздухоотводчик R88I DN15 | шт | 8 |  |  | 544.9 | 4359.2 |  |  |  | 2024 | FALSE
| 1924 |  | 191209-1-ОВ1 | 02-01-10 | Воздухоотводчик автоматический с наружным резьбовым, присоединением Рр=1,0 МПа, T max=120 / Автоматический воздухоотводчик R99 DN15 | шт | 8 |  |  | 544.9 | 4359.2 |  |  |  | 2024 | FALSE
осн | 1925 | 11.2.3 | 191209-1-ОВ1 | 02-01-10 | Установка трубопроводной арматуры | шт | 61 | 1133.49 | 69143 | 1077.87 | 65750 |  |  | 134893 | 2024 | TRUE
| 1926 | 11.2.3 | 191209-1-ОВ1 | 02-01-10 | Вентиль терморегулирующий радиаторный, номинальное давление 1,6 МПа (16 кгс/см2), прямой, размер 1/2", с внутренней и наружной резьбой / Вентиль термостатический прямоугольный с предварительной настройкой RTR-N Dy15 | шт | 2 |  |  | 515 | 1030 |  |  |  | 2024 | FALSE
| 1927 | 11.2.3 | 191209-1-ОВ1 | 02-01-10 | Клапан запорно-балансировочный, муфтовый, латунный, ручной, с измерительным ниппелем и дренажным краном, номинальное давление 1,6 МПа (16 кгс/см2), номинальный диаметр 15 мм / Запорно-измерительный клапан CDT, резьба внутренняя Dy15 | шт | 1 |  |  | 2886 | 2886 |  |  |  | 2024 | FALSE
| 1928 | 11.2.3 | 191209-1-ОВ1 | 02-01-10 | Клапан термостатический из цветных металлов (без головки) для установки на радиатор, номинальное давление 1,0 МПа (10 кгс/см2), номинальный диаметр 20 мм / Клапан радиаторный запорный прямой RLV-KS 1/2"x3/4" | шт | 24 |  |  | 1287.6 | 30902.4 |  |  |  | 2024 | FALSE
| 1929 | 11.2.3 | 191209-1-ОВ1 | 02-01-10 | Клапан терморегулятора для однотрубной системы отопления, латунный никелированный, угловой, пропускная способность 1,45 м3/ч, номинальное давление 1,0 МПа (10 кгс/см2), номинальный диаметр 15 мм / Клапан термостатический угловой RLV | шт | 5 |  |  | 1979.8 | 9899 |  |  |  | 2024 | FALSE
| 1930 | 11.2.3 | 191209-1-ОВ1 | 02-01-10 | Кран шаровой латунный полнопроходной, максимальная температура 110 °C, номинальное давление 4,0 МПа (40 кгс/см2), номинальный диаметр 15 мм, со спускным элементом / Кран шаровой полнопроходной BVR Ø 15 мм | шт | 18 |  |  | 1022.3 | 18401.4 |  |  |  | 2024 | FALSE
| 1931 | 11.2.3 | 191209-1-ОВ1 | 02-01-10 | Кран шаровой латунный полнопроходной, номинальное давление 4,0 МПа (40 кгс/см2), номинальный диаметр 15 мм, с внутренним резьбовым присоединением // Кран шаровой полнопроходной с внутренней резьбой BVR DN15 | шт | 11 |  |  | 239.2 | 2631.2 |  |  |  | 2024 | FALSE
осн | 1932 | 11.2.4 | 191209-1-ОВ1 | 02-01-10 | Монтаж привода термоэлектрического TWA-A, 24V-NO и арматуры | шт | 18 | 7688.06 | 138385 | 2175.4 | 39157.2 | 1925 | 34650 | 212192.2 | 2024 | TRUE
| 1933 |  | 191209-1-ОВ1 | 02-01-10 | Привод термоэлектрический TWA-A, 24V-NO TWA-A 088H3111 / Привод термоэлектрический TWA-A, 24V-NO | шт | 18 |  |  |  |  | 1925 | 34650 |  | 2024 | FALSE
| 1934 |  | 191209-1-ОВ1 | 02-01-10 | Прямой запорный вентиль, RLV Ду15 | шт | 18 |  |  | 798.8 | 14378.4 |  |  |  | 2024 | FALSE
| 1935 | 11.2.4 | 191209-1-ОВ1 | 02-01-10 | Прямой термостатический вентиль RTR-N, Ду15 | шт | 18 |  |  | 1376.6 | 24778.8 |  |  |  | 2024 | FALSE
осн | 1936 | 11.2.5 | 191209-1-ОВ1 | 02-01-10 | Монтаж трубопроводной арматуры | шт | 10 | 950.5 | 9505 | 3449.99 | 34499.9 | 1358.9 | 13589 | 57593.9 | 2024 | TRUE
| 1937 |  | 191209-1-ОВ1 | 02-01-10 | Термостатический элемент серии RTR7000 RTR 7090 / Термостатический элемент серии RTR7000 | шт | 5 |  |  | 1280.8 | 6404 |  |  |  | 2024 | FALSE
| 1938 |  | 191209-1-ОВ1 | 02-01-10 | Клапаны балансировочные, автоматические, латунные, муфтовые, с импульсной трубкой, дренажным краном и регулируемым перепадом давления 0,1 кПа, номинальное давление PN 1,6 МПа (16 кгс/см2), номинальное давление PN 1,6 МПа (16 кгс/см2), номинальный диаметр 15 мм / Автоматический балансировочный клапан AQT LF DN10 | шт | 1 |  |  |  |  | 6794.5 | 6794.5 |  | 2024 | FALSE
| 1939 |  | 191209-1-ОВ1 | 02-01-10 | Клапаны балансировочные, автоматические, латунные, муфтовые, с импульсной трубкой, дренажным краном и регулируемым перепадом давления 0,1 кПа, номинальное давление PN 1,6 МПа (16 кгс/см2), номинальное давление PN 1,6 МПа (16 кгс/см2), номинальный диаметр 15 мм / Автоматический балансировочный клапан APT DN 15 с импульсной трубкой в комплекте 1,5м | шт | 1 |  |  |  |  | 6794.5 | 6794.5 |  | 2024 | FALSE
| 1940 |  | 191209-1-ОВ1 | 02-01-10 | Клапан балансировочный ручной, номинальное давление 2,5 МПа (25 кгс/см2), присоединение к трубопроводу фланцевое, номинальный диаметр 15 мм / | шт | 3 |  |  | 9365.3 | 28095.9 |  |  |  | 2024 | FALSE
осн | 1941 | 11.2.6 | 191209-1-ОВ1 | 02-01-10 | Установка узлов распределительных с регулирующей арматурой | шт | 18 | 3486.94 | 62765 | 55382.97 | 996893.5 |  |  | 1059658.5 | 2024 | TRUE
| 1942 | 11.2.6 | 191209-1-ОВ1 | 02-01-10 | Узел распределительный этажный TDU.3 TDU.3 DN50-2L-25-APT20-MNT15 wohm | шт | 15 |  |  | 54436.9 | 816553.5 |  |  |  | 2024 | FALSE
| 1943 | 11.2.6 | 191209-1-ОВ1 | 02-01-10 | Узел распределительный этажный TDU.3 TDU.3 DN50-2L-25-APT20-MNT15 wohm | шт | 1 |  |  | 51927 | 51927 |  |  |  | 2024 | FALSE
| 1944 | 11.2.6 | 191209-1-ОВ1 | 02-01-10 | Узел распределительный этажный TDU.3 TDU.3 DN50-2R-25-APT20-MNT15 wohm | шт | 1 |  |  | 54436 | 54436 |  |  |  | 2024 | FALSE
| 1945 | 11.2.6 | 191209-1-ОВ1 | 02-01-10 | Узел распределительный этажный TDU.3 TDU.3 DN50-4L-32-APT25-MNT15 wohm | шт | 1 |  |  | 73977 | 73977 |  |  |  | 2024 | FALSE
| 1946 | 11.2.6 | 191209-1-ОВ1 | 02-01-10 | Удлинитель НВ 1/2" х 40 мм | шт | 18 |  |  | 0 | 0 |  |  |  | 2024 | TRUE
осн | 1947 | 11.2.7 | 191209-1-ОВ1 | 02-01-10 | Монтаж распределительной гребенки TDU.3 DN50-4L-32-AQTLF1515/LF15/LF15/LF 15 | шт | 1 | 6632 | 6632 | 19370 | 19370 |  |  | 26002 | 2024 | TRUE
| 1948 |  | 191209-1-ОВ1 | 02-01-10 | Гребенка из инструментальной стали 1" для напольного отопления с измерителем расхода и регулирующими вставками / Распределительная гребенка TDU.3 DN50-4L-32-AQTLF1515/LF15/LF15/LF 15 | шт | 1 |  |  | 17532 | 17532 |  |  |  | 2024 | FALSE
| 1949 |  | 191209-1-ОВ1 | 02-01-10 | Кран шаровой латунный полнопроходной, с дренажом, номинальное давление 1,6 МПа (16 кгс/см2) и 3,0 МПа (30 кгс/см2), номинальный диаметр 15 мм, с рукояткой "бабочка", присоединение 1/2"х1/2", с внутренним резьбовым присоединением / Шаровый кран полнопроходной Danfoss тип BVR-F, с накидной гайкой и ниппелем «американка», рукояткой типа «бабочка» Ду 15; Тмакс. = 110 °С | шт | 2 |  |  | 919 | 1838 |  |  |  | 2024 | FALSE
осн | 1950 | 11.2.8 | 191209-1-ОВ1 | 02-01-10 | Прокладка трубопроводов водоснабжения и отопления из труб сшитого полиэтилена | м | 1274.9 | 256.11 | 326510 | 185.93 | 237046.49 |  |  | 563556.49 | 2024 | TRUE
| 1951 | 11.2.8 | 191209-1-ОВ1 | 02-01-10 | Трубы из молекулярно-сшитого полиэтилена гибкие для отопления и водоснабжения, номинальный наружный диаметр 16 мм, толщина стенки 2,2 мм / трубы из сшитого полиэтилена PE-Xa с покрытием EVOH Ø16x2,2 | м | 223.7 |  |  | 125 | 27962.5 |  |  |  | 2024 | FALSE
| 1952 | 11.2.8 | 191209-1-ОВ1 | 02-01-10 | Трубы из молекулярно-сшитого полиэтилена гибкие для отопления и водоснабжения, номинальный наружный диаметр 20 мм, толщина стенки 2,8 мм / трубы из сшитого полиэтилена PE-Xa с покрытием EVOH Ø20x2,8 | м | 443.9 |  |  | 156.9 | 69647.91 |  |  |  | 2024 | FALSE
| 1953 | 11.2.8 | 191209-1-ОВ1 | 02-01-10 | Трубы из молекулярно-сшитого полиэтилена гибкие для отопления и водоснабжения, номинальный наружный диаметр 25 мм, толщина стенки 3,5 мм / трубы из сшитого полиэтилена PE-Xa с покрытием EVOH Ø25x3,5 | м | 607.3 |  |  | 229.6 | 139436.08 |  |  |  | 2024 | FALSE
осн | 1954 | 11.2.9 | 191209-1-ОВ1 | 02-01-10 | Монтаж трубопроводов отопления из стальных труб диаметром: 50 мм | м | 781.6 | 205.37 | 160518 | 262.9 | 205482.02 |  |  | 366000.02 | 2024 | TRUE
| 1955 |  | 191209-1-ОВ1 | 02-01-10 | Узлы укрупненные монтажные (трубопроводы) из стальных водогазопроводных неоцинкованных труб с гильзами для систем отопления диаметром 15 мм/трубы из сшитого полиэтилена PE-Xa с покрытием EVOH Ø16x2,2 / трубы стальные водогазопроводные Dу15x2,8 ГОСТ 3262-75* | м | 88.9 |  |  | 176.1 | 15655.29 |  |  |  | 2024 | FALSE
| 1956 | 11.2.9 | 191209-1-ОВ1 | 02-01-10 | Узлы укрупненные монтажные (трубопроводы) из стальных водогазопроводных неоцинкованных труб с гильзами для систем отопления диаметром 20 мм / трубы стальные водогазопроводные Dу20x2,8 ГОСТ 3262-75* | м | 80.8 |  |  | 210 | 16968 |  |  |  | 2024 | FALSE
| 1957 | 11.2.9 | 191209-1-ОВ1 | 02-01-10 | Узлы укрупненные монтажные (трубопроводы) из стальных водогазопроводных неоцинкованных труб с гильзами для систем отопления диаметром 25 мм / трубы стальные водогазопроводные Dу25x3,2 ГОСТ 3262-75* | м | 117.3 |  |  | 229 | 26861.7 |  |  |  | 2024 | FALSE
| 1958 | 11.2.9 | 191209-1-ОВ1 | 02-01-10 | Узлы укрупненные монтажные (трубопроводы) из стальных водогазопроводных неоцинкованных труб с гильзами для систем отопления диаметром 32 мм / трубы стальные водогазопроводные Dу32x3,2 ГОСТ 3262-75* | м | 50.1 |  |  | 274.8 | 13767.48 |  |  |  | 2024 | FALSE
| 1959 | 11.2.9 | 191209-1-ОВ1 | 02-01-10 | Узлы трубопроводов укрупненные монтажные из стальных водогазопроводных неоцинкованных труб с гильзами для систем отопления, диаметр условного прохода 40 мм / трубы стальные водогазопроводные Dу40x3,5 ГОСТ 3262-75* | м | 298.4 |  |  | 253.6 | 75674.24 |  |  |  | 2024 | FALSE
| 1960 | 11.2.9 | 191209-1-ОВ1 | 02-01-10 | Узлы укрупненные монтажные (трубопроводы) из стальных водогазопроводных неоцинкованных труб с гильзами для систем отопления диаметром 50 мм / трубы стальные водогазопроводные Dу50x3,5 ГОСТ 3262-75* | м | 146.1 |  |  | 387.1 | 56555.31 |  |  |  | 2024 | FALSE
осн | 1961 | 11.2.10 | 191209-1-ОВ1 | 02-01-10 | Прокладка трубопроводов отопления из стальных труб диаметром: 80 мм / Монтаж трубы стальной электросварной прямошовной Ø76x3,5 | м | 44.6 | 502.29 | 22402 | 561.9 | 25060.74 |  |  | 47462.74 | 2024 | TRUE
| 1962 | 11.2.10 | 191209-1-ОВ1 | 02-01-10 | Трубопроводы из стальных электросварных труб с гильзами для отопления и водоснабжения, наружный диаметр 76 мм, толщина стенки 3,5 мм / труба стальной электросварная прямошовная Ø76x3,5 ГОСТ 10704-91 | м | 44.6 |  |  | 561.9 | 25060.74 |  |  |  | 2024 | FALSE
осн | 1963 | 11.2.11 | 191209-1-ОВ1 | 02-01-10 | Монтаж тепловой изоляции из вспененного каучука РУ-ФЛЕКС СТ | м | 1782.2 | 272.46 | 485575 | 522.78 | 931701.59 |  |  | 1417276.59 | 2024 | TRUE
| 1964 | 11.2.11 | 191209-1-ОВ1 | 02-01-10 | Трубки теплоизоляционные из вспененного синтетического каучука для систем теплоснабжения с температурой носителя от -50 °C до +110 °C, внутренний диаметр 15 мм, толщина 9 мм / тепловая изоляция из вспененного каучука толщ. 9 мм для ø16 РУ-ФЛЕКС СТ | м | 236.5 |  |  | 209.4 | 49523.1 |  |  |  | 2024 | FALSE
| 1965 | 11.2.11 | 191209-1-ОВ1 | 02-01-10 | Трубки теплоизоляционные из вспененного синтетического каучука для систем теплоснабжения с температурой носителя от -50 °C до +110 °C, внутренний диаметр 22 мм, толщина 9 мм / тепловая изоляция из вспененного каучука толщ.9 мм для ø20 РУ-ФЛЕКС СТ | м | 486.75 |  |  | 253.6 | 123439.8 |  |  |  | 2024 | FALSE
| 1966 | 11.2.11 | 191209-1-ОВ1 | 02-01-10 | Трубки теплоизоляционные из вспененного синтетического каучука для систем теплоснабжения с температурой носителя от -50 °C до +110 °C, внутренний диаметр 28 мм, толщина 9 мм / тепловая изоляция из вспененного каучука толщ.9 мм для ø25 РУ-ФЛЕКС СТ | м | 621.06 |  |  | 325.7 | 202279.24 |  |  |  | 2024 | FALSE
| 1967 | 11.2.11 | 191209-1-ОВ1 | 02-01-10 | Трубки из вспененного каучука, толщина 19 мм, диаметр 15 мм / тепловая изоляция из вспененного каучука толщ.19 мм для ø15 РУ-ФЛЕКС СТ | м | 93.61 |  |  | 558.4 | 52271.82 |  |  |  | 2024 | FALSE
| 1968 | 11.2.11 | 191209-1-ОВ1 | 02-01-10 | Трубки из вспененного каучука, толщина 19 мм, диаметр 22 мм / тепловая изоляция из вспененного каучука толщ.19 мм для ø20 РУ-ФЛЕКС СТ | м | 91.08 |  |  | 677.1 | 61670.27 |  |  |  | 2024 | FALSE
| 1969 | 11.2.11 | 191209-1-ОВ1 | 02-01-10 | Трубки из вспененного каучука, толщина 19 мм, диаметр 28 мм /тепловая изоляция из вспененного каучука толщ.19 мм для ø25 РУ-ФЛЕКС СТ | м | 140.91 |  |  | 809.7 | 114094.83 |  |  |  | 2024 | FALSE
| 1970 | 11.2.11 | 191209-1-ОВ1 | 02-01-10 | Трубки из вспененного каучука, толщина 19 мм, диаметр 35 мм / тепловая изоляция из вспененного каучука толщ.19 мм для ø32 РУ-ФЛЕКС СТ | м | 60.72 |  |  | 1000.4 | 60744.29 |  |  |  | 2024 | FALSE
| 1971 | 11.2.11 | 191209-1-ОВ1 | 02-01-10 | Трубки из вспененного каучука, толщина 19 мм, диаметр 42 мм / тепловая изоляция из вспененного каучука толщ.19 мм для ø40 РУ-ФЛЕКС СТ | м | 210.76 |  |  | 1135.4 | 239296.9 |  |  |  | 2024 | FALSE
| 1972 | 11.2.11 | 191209-1-ОВ1 | 02-01-10 | Трубки из вспененного каучука, толщина 19 мм, диаметр 54 мм / тепловая изоляция из вспененного каучука толщ.19 мм для ø50 РУ-ФЛЕКС СТ | м | 19.03 |  |  | 1491.4 | 28381.34 |  |  |  | 2024 | FALSE
осн | 1973 | 11.2.12 | 191209-1-ОВ1 | 02-01-10 | Монтаж цилиндров навивных ROCKWOOL 100 | м | 325.1 | 203.19 | 66058 | 1123.14 | 365134.24 |  |  | 431192.24 | 2024 | TRUE
| 1974 | 11.2.12 | 191209-1-ОВ1 | 02-01-10 | Цилиндры теплоизоляционные минераловатные М-100, на синтетическом связующем, кашированные алюминиевой фольгой, диаметр 42 мм, толщина 40 мм / цилиндры навивныые толщ. 40 мм для ø40 ROCKWOOL 100 | м | 21.061 |  |  | 745.7 | 15705.16 |  |  |  | 2024 | FALSE
| 1975 | 11.2.12 | 191209-1-ОВ1 | 02-01-10 | Цилиндры теплоизоляционные минераловатные М-100, на синтетическом связующем, кашированные алюминиевой фольгой, диаметр 42 мм, толщина 50 мм / Цилиндры навивные ROCKWOOL 100 толщ. 50 мм для ø40 | м | 117.5904 |  |  | 999.9 | 117578.6 |  |  |  | 2024 | FALSE
| 1976 | 11.2.12 | 191209-1-ОВ1 | 02-01-10 | Цилиндры теплоизоляционные минераловатные М-100, на синтетическом связующем, кашированные алюминиевой фольгой, диаметр 54 мм, толщина 50 мм / Цилиндры навивные ROCKWOOL 100 толщ. 50 мм для ø50 | м | 146.704 |  |  | 1055.8 | 154890.13 |  |  |  | 2024 | FALSE
| 1977 | 11.2.12 | 191209-1-ОВ1 | 02-01-10 | Цилиндры теплоизоляционные минераловатные М-100, на синтетическом связующем, кашированные алюминиевой фольгой, диаметр 70 мм, толщина 60 мм / Цилиндры навивные ROCKWOOL 100 толщ. 60 мм для ø65 | м | 50.2779 |  |  | 1530.7 | 76960.35 |  |  |  | 2024 | FALSE
Итог | 1978 |  |  |  | ИТОГО |  |  |  | 1481124 |  | 4660067.68 |  | 122462 | 6263653.68 | 2024 | TRUE
| 1979 | 11.3 |  |  | Система отопления СО3- отопление помещений общественного питания 1, 2, 4-го этажей | [9 empty] | 2024 | TRUE
осн | 1980 | 11.3.1 | 191209-1-ОВ1 | 02-01-10 | Установка конвекторов | шт | 129 | 2375.53 | 306443 | 42173.54 | 5440386.3 |  |  | 5746829.3 | 2024 | TRUE
| 1981 |  | 191209-1-ОВ1 | 02-01-10 | Конвектор внутрипольный с вентилятором SPL Instyle FC Standart. Ширина=240, высота=70, длина=1200 IFC 120/07/24-2/1-S15-U10V0-24 (21шт/2,548 кВт) | шт | 21 |  |  | 34903.1 | 732965.1 |  |  |  | 2024 | FALSE
| 1982 |  | 191209-1-ОВ1 | 02-01-10 | Конвектор внутрипольный с вентилятором SPL Instyle FC Standart. Ширина=240, высота=70, длина=1400 IFC 140/07/24-2/1-S15-U12V3-24 (22шт/3,348 кВт) | шт | 22 |  |  | 38546.3 | 848018.6 |  |  |  | 2024 | FALSE
| 1983 |  | 191209-1-ОВ1 | 02-01-10 | Конвектор внутрипольный с вентилятором SPL Instyle FC Standart.Ширина=240, высота=70, длина=1600 IFC 160/07/24-2/1-S15-U12V3-24 (30шт/3,822кВт) | шт | 30 |  |  | 41317 | 1239510 |  |  |  | 2024 | FALSE
| 1984 |  | 191209-1-ОВ1 | 02-01-10 | Конвектор внутрипольный с вентилятором SPL Instyle FC Standart. Ширина=240, высота=70, длина=1800 IFC 180/07/24-2/1-S15-U12V3-24 (1шт/4,62 кВт) | шт | 1 |  |  | 48338 | 48338 |  |  |  | 2024 | FALSE
| 1985 |  | 191209-1-ОВ1 | 02-01-10 | Конвектор внутрипольный с вентилятором SPL Instyle FC Standart. Ширина=240, высота=70, длина=2000 IFC 200/07/24-2/1-S15-U12V1-24 (1шт/4,914кВТ) | шт | 1 |  |  | 50591 | 50591 |  |  |  | 2024 | FALSE
| 1986 |  | 191209-1-ОВ1 | 02-01-10 | Конвектор внутрипольный с вентилятором SPL Instyle FC Standart. Ширина=240, высота=70, длина=2200 IFC 220/07/24-2/1-S15-U12V3-24 (16шт/5,683 кВТ) | шт | 16 |  |  | 53894.3 | 862308.8 |  |  |  | 2024 | FALSE
| 1987 |  | 191209-1-ОВ1 | 02-01-10 | Конвектор внутрипольный с вентилятором SPL Instyle FC Standart. Ширина=240, высота=70, длина=2400 IFC 240/07/24-2/1-S15-U12V3-24 (1шт/6,153 кВТ) | шт | 1 |  |  | 57087 | 57087 |  |  |  | 2024 | FALSE
| 1988 |  | 191209-1-ОВ1 | 02-01-10 | Конвектор внутрипольный с вентилятором SPL Instyle FC Standart. Ширина=240, высота=70, длина=2800 IFC 280/07/24-2/1-S15-U10V3-24 (1шт/7,262 кВТ) | шт | 1 |  |  | 64681 | 64681 |  |  |  | 2024 | FALSE
| 1989 |  | 191209-1-ОВ1 | 02-01-10 | Конвектор внутрипольный с вентилятором SPL Instyle FC Standart. Ширина=240, высота=90, длина=2800 IFC-280/09/24-2/1-S15-U10V0-24 (4шт/8,166 кВТ) | шт | 4 |  |  | 64681.3 | 258725.2 |  |  |  | 2024 | FALSE
| 1990 |  | 191209-1-ОВ1 | 02-01-10 | Конвектор внутрипольный с вентилятором SPL Instyle FC Standart. Ширина=240, высота=70, длина=1200 IFC 120/07/24-2/1-S15-U12V3-24 (2шт/2,458кВТ) | шт | 2 |  |  | 34903 | 69806 |  |  |  | 2024 | FALSE
| 1991 |  | 191209-1-ОВ1 | 02-01-10 | Конвектор внутрипольный с вентилятором SPL Instyle FC Standart. Ширина=240, высота=70, длина=1400 IFC 140/07/24-2/1-S15-U10V0-24 (7шт/3,227кВТ) | шт | 7 |  |  | 38546.3 | 269824.1 |  |  |  | 2024 | FALSE
| 1992 |  | 191209-1-ОВ1 | 02-01-10 | Конвектор внутрипольный с вентилятором SPL Instyle FC Standart. Ширина=240, высота=70, длина=1600 IFC 160/07/24-2/1-S15-U10V0-24 (1шт/3,631 кВТ) | шт | 1 |  |  | 41317 | 41317 |  |  |  | 2024 | FALSE
| 1993 |  | 191209-1-ОВ1 | 02-01-10 | Конвектор внутрипольный с вентилятором SPL Instyle FC Standart. Ширина=240, высота=70, длина=1600 IFC 160/07/24-2/1-S15-U12V0-24 (1шт/3,765 кВТ) | шт | 1 |  |  | 41317 | 41317 |  |  |  | 2024 | FALSE
| 1994 |  | 191209-1-ОВ1 | 02-01-10 | Конвектор внутрипольный с вентилятором SPL Instyle FC Standart. Ширина=240, высота=70, длина=2000 IFC 200/07/24-2/1-S15-U12V2-24 (1шт/4,841кВТ) | шт | 1 |  |  | 50591 | 50591 |  |  |  | 2024 | FALSE
| 1995 |  | 191209-1-ОВ1 | 02-01-10 | Конвектор внутрипольный с вентилятором SPL Instyle FC Standart. Ширина=240, высота=70, длина=2200 IFC 220/07/24-2/1-S15-U10V3-24 (3шт/5,557 кВт) | шт | 3 |  |  | 53894.3 | 161682.9 |  |  |  | 2024 | FALSE
| 1996 |  | 191209-1-ОВ1 | 02-01-10 | Конвектор внутрипольный с вентилятором SPL Instyle FC Standart.Ширина=240, высота=70, длина=2400 IFC 240/07/24-2/1-S15-U12V2-24 (1шт/5,96 кВт) | шт | 1 |  |  | 57087 | 57087 |  |  |  | 2024 | FALSE
| 1997 |  | 191209-1-ОВ1 | 02-01-10 | Конвектор отопительный напольный с естественной конвекцией, длина 90 см, высота 30 см, ширина 14 см, теплообменник окрашен в RAL 9016, с решеткой из алю-миниевого профиля, нижнее подключение BFM-100/30/14-4/2-E15-T1A(3шт/1,076 кВт) | шт | 3 |  |  | 22193 | 66579 |  |  |  | 2024 | FALSE
| 1998 |  | 191209-1-ОВ1 | 02-01-10 | Конвектор отопительный напольный с естественной конвекцией, длина 90 см, высота 30 см, ширина 14 см, теплообменник окрашен в RAL 9016, с решеткой из алю-миниевого профиля, нижнее подключение.BFM-110/30/14-4/2-E15-T1A (4шт/1,201кВт) | шт | 4 |  |  | 23471 | 93884 |  |  |  | 2024 | FALSE
| 1999 |  | 191209-1-ОВ1 | 02-01-10 | Конвектор отопительный напольный с естественной конвекцией. длина 90 см, высота 30 см, ширина 14 см, теплообменник окрашен в RAL 9016, с решеткой из алю-миниевого профиля, нижнее подключение BFM-120/30/14-4/2-E15-T1A (2шт/1,326 кВТ) | шт | 2 |  |  | 24792 | 49584 |  |  |  | 2024 | FALSE
| 2000 |  | 191209-1-ОВ1 | 02-01-10 | Конвектор отопительный напольный с естественной конвекцией. длина 90 см, высота 30 см, ширина 14 см, теплообменник окрашен в RAL 9016, с решеткой из алю-миниевого профиля, нижнее подключение BFM-130/30/14-4/2-E15-T1A (1шт/1,451кВт) | шт | 1 |  |  | 26070 | 26070 |  |  |  | 2024 | FALSE
| 2001 |  | 191209-1-ОВ1 | 02-01-10 | Конвектор отопительный напольный с естественной конвекцией. длина 90 см, высота 30 см, ширина 14 см, теплообменник окрашен в RAL 9016, с решеткой из алю-миниевого профиля, нижнее подключение BFM-150/30/14-4/2-E15-T1A (2шт/1,701 кВт) | шт | 2 |  |  | 28716 | 57432 |  |  |  | 2024 | FALSE
| 2002 |  | 191209-1-ОВ1 | 02-01-10 | Конвектор отопительный напольный с естественной конвекцией. длина 90 см, высота 30 см, ширина 14 см, теплообменник окрашен в RAL 9016, с решеткой из алю-миниевого профиля, нижнее подключение BFM-180/30/14-4/2-E15-T1A (1шт/2,076 кВт) | шт | 1 |  |  | 32551 | 32551 |  |  |  | 2024 | FALSE
| 2003 |  | 191209-1-ОВ1 | 02-01-10 | Конвектор отопительный напольный с естественной конвекцией.длина 120 см, высота 30 см, ширина 14 см, теплообменник окрашен в RAL 9016, с решеткой из алюминиевого профиля, нижнее подключение BFM-160/30/14-4/2-E15-T1A (1шт/1,951 кВТ) | шт | 1 |  |  | 39564 | 39564 |  |  |  | 2024 | FALSE
| 2004 |  | 191209-1-ОВ1 | 02-01-10 | Конвектор отопительный напольный с естественной конвекцией. длина 160 см, высота 25 см, ширина 14 см, теплообменник окрашен в RAL 9016, с решеткой из алюминиевого профиля, нижнее подключение BFM-160/25/14-4/2-E15-T1A (1шт/1,76кВт) | шт | 1 |  |  | 27886 | 27886 |  |  |  | 2024 | FALSE
| 2005 |  | 191209-1-ОВ1 | 02-01-10 | Конвектор отопительный напольный с естественной конвекцией. длина 170 см, высота 25 см, ширина 9 см, теплообменник окрашен в RAL 9016, с решеткой из алю-миниевого профиля, нижнее подключение BFM-090/30/14-2/2-E15-T1A (1шт/0,949 кВт) | шт | 1 |  |  | 21040 | 21040 |  |  |  | 2024 | FALSE
| 2006 |  | 191209-1-ОВ1 | 02-01-10 | Решетка рулонная DGA-100/24 алюм. серебро DGA-100/декоративная решетка 24-10 / DGA-604/24-10 | шт | 1 |  |  | 6691.6 | 6691.6 |  |  |  | 2024 | FALSE
| 2007 |  | 191209-1-ОВ1 | 02-01-10 | Решетка рулонная DGA-100/24 алюм. серебро DGA-100/24-10 /декоративная решетка GA-310/24-10 | шт | 1 |  |  | 6691.6 | 6691.6 |  |  |  | 2024 | FALSE
| 2008 |  | 191209-1-ОВ1 | 02-01-10 | Решетка рулонная DGA-100/24 алюм. серебро DGA-100/24-10 /декоративная решетка DGA-527/24-10 | шт | 1 |  |  | 6691.6 | 6691.6 |  |  |  | 2024 | FALSE
| 2009 |  | 191209-1-ОВ1 | 02-01-10 | Решетка рулонная DGA-100/24 алюм. серебро DGA-100/24-10 DGA-418/24-10 /декоративная решетка | шт | 11 |  |  | 6691.6 | 73607.6 |  |  |  | 2024 | FALSE
| 2010 |  | 191209-1-ОВ1 | 02-01-10 | Решетка рулонная DGA-100/24 алюм. серебро DGA-100/24-10 /декоративная решетка DGA-209/24-10 | шт | 1 |  |  | 6691.6 | 6691.6 |  |  |  | 2024 | FALSE
| 2011 |  | 191209-1-ОВ1 | 02-01-10 | Решетка рулонная DGA-100/24 алюм. серебро DGA-100/24-12 /декоративная решетка DGA-684/24-12 | шт | 1 |  |  | 6691.6 | 6691.6 |  |  |  | 2024 | FALSE
| 2012 | 11.3.1 | 191209-1-ОВ1 | 02-01-10 | Решетка рулонная DGA-100/24 алюм. серебро DGA-100/24-12 /декоративная решетка GA-415/24-12 | шт | 1 |  |  | 6691.6 | 6691.6 |  |  |  | 2024 | FALSE
| 2013 | 11.3.1 | 191209-1-ОВ1 | 02-01-10 | Решетка рулонная DGA-100/24 алюм. серебро DGA-100/24-12 /декоративная решетка DGA-645/24-12 | шт | 1 |  |  | 6691.6 | 6691.6 |  |  |  | 2024 | FALSE
| 2014 | 11.3.1 | 191209-1-ОВ1 | 02-01-10 | Решетка рулонная DGA-100/24 алюм. серебро DGA-100/24-12 /декоративная решетка DGA-578/24-12 | шт | 1 |  |  | 6691.6 | 6691.6 |  |  |  | 2024 | FALSE
| 2015 | 11.3.1 | 191209-1-ОВ1 | 02-01-10 | Решетка рулонная DGA-100/24 алюм. серебро DGA-100/24-12 /декоративная решетка DGA-165/24-12 | шт | 1 |  |  | 6691.6 | 6691.6 |  |  |  | 2024 | FALSE
| 2016 |  | 191209-1-ОВ1 | 02-01-10 | Клапан радиаторный регулирующий ручной из цветных металлов, номинальное давление 1,0 МПа (10 кгс/см2), номинальный диаметр 20 мм /клапан радиаторный запорный прямой RLV-KS 1/2"x3/4" | шт | 14 |  |  | 1872 | 26208 |  |  |  | 2024 | FALSE
| 2017 | 11.3.1 | 191209-1-ОВ1 | 02-01-10 | Воздухоотводчик автоматический с наружным резьбовым, присоединением Рр=1,0 МПа, T max=120 град C, D=15 мм /воздухоотводчик R99 DN15 | шт | 2 |  |  | 545 | 1090 |  |  |  | 2024 | FALSE
| 2018 | 11.3.1 | 191209-1-ОВ1 | 02-01-10 | Вентиль терморегулирующий радиаторный, номинальное давление 1,6 МПа (16 кгс/см2), прямой, размер 1/2", с внутренней и наружной резьбой /клапан радиаторный запорный прямой RLV-KS 1/2"x3/4" | шт | 16 |  |  | 515.1 | 8241.6 |  |  |  | 2024 | FALSE
| 2019 | 11.3.1 | 191209-1-ОВ1 | 02-01-10 | Клапан термостатический из цветных металлов (без головки) для установки на радиатор, номинальное давление 1,0 МПа (10 кгс/см2), номинальный диаметр 20 мм /клапан термостатичесийо угловой RLV | шт | 2 |  |  | 1287.5 | 2575 |  |  |  | 2024 | FALSE
осн | 2020 | 11.3.2 | 191209-1-ОВ1 | 02-01-10 | Монтаж узла распределительного этажного | шт | 5 | 3486.8 | 17434 | 95405.4 | 477027 |  |  | 494461 | 2024 | TRUE
| 2021 | 11.3.2 | 191209-1-ОВ1 | 02-01-10 | Узел распределительный этажный TDU.3 TDU.3 DN50-3R-25-APT20-MNT15 wohm | шт | 1 |  |  | 61902 | 61902 |  |  |  | 2024 | FALSE
| 2022 | 11.3.2 | 191209-1-ОВ1 | 02-01-10 | Узел распределительный этажный TDU.3 TDU.3 DN50-4L-32-APT25-MNT15 wohm | шт | 1 |  |  | 71297 | 71297 |  |  |  | 2024 | FALSE
| 2023 | 11.3.2 | 191209-1-ОВ1 | 02-01-10 | Узел распределительный этажный TDU.3 TDU.3 DN50-7L-32-APT25-MNT15 wohm | шт | 1 |  |  | 96372 | 96372 |  |  |  | 2024 | FALSE
| 2024 | 11.3.2 | 191209-1-ОВ1 | 02-01-10 | Узел распределительный этажный TDU.3 TDU.3 DN50-7R-32-APT25-MNT15 wohm | шт | 1 |  |  | 96372 | 96372 |  |  |  | 2024 | FALSE
| 2025 | 11.3.2 | 191209-1-ОВ1 | 02-01-10 | Узел распределительный этажный TDU.3 TDU.3 DN50-9R-40-APT40-MSV-B15 wohm | шт | 1 |  |  | 151084 | 151084 |  |  |  | 2024 | FALSE
осн | 2026 | 11.3.3 | 191209-1-ОВ1 | 02-01-10 | Монтаж трубопроводной арматуры | шт | 8 | 1133.5 | 9068 | 1824.63 | 14597 |  |  | 23665 | 2024 | TRUE
| 2027 | 11.3.3 | 191209-1-ОВ1 | 02-01-10 | кран шаровый полнопроходной с внутренней резьбой BVR DN15 | шт | 2 |  |  | 239 | 478 |  |  |  | 2024 | FALSE
| 2028 | 11.3.3 | 191209-1-ОВ1 | 02-01-10 | кран шаровый полнопроходной с внутренней резьбой BVR DN20 | шт | 2 |  |  | 370.5 | 741 |  |  |  | 2024 | FALSE
| 2029 | 11.3.3 | 191209-1-ОВ1 | 02-01-10 | кран шаровый полнопроходной с внутренней резьбой BVR Ø25 | шт | 2 |  |  | 5408.5 | 10817 |  |  |  | 2024 | FALSE
| 2030 |  | 191209-1-ОВ1 | 02-01-10 | Термостатический элемент серии RTR7090 | шт | 2 |  |  | 1280.5 | 2561 |  |  |  | 2024 | FALSE
осн | 2031 | 11.3.4 | 191209-1-ОВ1 | 02-01-10 | Прокладка трубопроводов из труб сшитого полиэтилена | м | 3629.3 | 256.11 | 929490 | 200.29 | 726905.86 |  |  | 1656395.86 | 2024 | TRUE
| 2032 | 11.3.4 | 191209-1-ОВ1 | 02-01-10 | трубы из сшитого полиэтилена PE-Xa с покрытием EVOH Ø16x2,2 | м | 537.6 |  |  | 125 | 67200 |  |  |  | 2024 | FALSE
| 2033 | 11.3.4 | 191209-1-ОВ1 | 02-01-10 | трубы из сшитого полиэтилена PE-Xa с покрытием EVOH Ø20x2,8 | м | 689.8 |  |  | 156.9 | 108229.62 |  |  |  | 2024 | FALSE
| 2034 | 11.3.4 | 191209-1-ОВ1 | 02-01-10 | трубы из сшитого полиэтилена PE-Xa с покрытием EVOH Ø25x3,5 | м | 2401.9 |  |  | 229.6 | 551476.24 |  |  |  | 2024 | FALSE
осн | 2035 | 11.3.5 | 191209-1-ОВ1 | 02-01-10 | Монтаж трубопроводной арматуры с электроприводом | шт | 95 | 7688.04 | 730364 | 2175.4 | 206663 | 1925 | 182875 | 1119902 | 2024 | TRUE
| 2036 | 11.3.5 | 191209-1-ОВ1 | 02-01-10 | Привод термоэлектрический TWA-A, 24V-NO | шт | 95 |  |  |  |  | 1925 | 182875 |  | 2024 | FALSE
| 2037 | 11.3.5 | 191209-1-ОВ1 | 02-01-10 | Прямой запорный вентиль RLV, Ду15 RLV | шт | 95 |  |  | 798.8 | 75886 |  |  |  | 2024 | FALSE
| 2038 | 11.3.5 | 191209-1-ОВ1 | 02-01-10 | Прямой термостатический вентиль RTR-N, Ду15 RTR-N | шт | 95 |  |  | 1376.6 | 130777 |  |  |  | 2024 | FALSE
| 2039 | 11.3.5 | 191209-1-ОВ1 | 02-01-10 | Удлинитель НВ 1/2" х 40 мм | шт | 95 |  |  | 0 | 0 |  |  |  | 2024 | TRUE
осн | 2040 | 11.3.6 | 191209-1-ОВ1 | 02-01-10 | Монтаж трубы стальной водогазопроводной | м | 313 | 195.4 | 61159 | 257.24 | 80517.25 |  |  | 141676.25 | 2024 | TRUE
| 2041 |  | 191209-1-ОВ1 | 02-01-10 | Узлы укрупненные монтажные (трубопроводы) из стальных водогазопроводных неоцинкованных труб с гильзами для систем отопления диаметром 15 мм / Труба стальная водогазопроводная Dу15x2,8 ГОСТ 3262-75* | м | 3 |  |  | 176 | 528 |  |  |  | 2024 | FALSE
| 2042 | 11.3.6 | 191209-1-ОВ1 | 02-01-10 | Узлы укрупненные монтажные (трубопроводы) из стальных водогазопроводных неоцинкованных труб с гильзами для систем отопления диаметром 25 мм / трубы стальные водогазопроводные Dу25x3,2 ГОСТ 3262-75* | м | 38.3 |  |  | 229 | 8770.7 |  |  |  | 2024 | FALSE
| 2043 | 11.3.6 | 191209-1-ОВ1 | 02-01-10 | Узлы укрупненные монтажные (трубопроводы) из стальных водогазопроводных неоцинкованных труб с гильзами для систем отопления диаметром 32 мм / трубы стальные водогазопроводные Dу32x3,2 ГОСТ 3262-75* | м | 83.4 |  |  | 274.8 | 22918.32 |  |  |  | 2024 | FALSE
| 2044 | 11.3.6 | 191209-1-ОВ1 | 02-01-10 | Узлы трубопроводов укрупненные монтажные из стальных водогазопроводных неоцинкованных труб с гильзами для систем отопления, диаметр условного прохода 40 мм / трубы стальные водогазопроводные Dу40x3,5 ГОСТ 3262-75* | м | 184.2 |  |  | 253.6 | 46713.12 |  |  |  | 2024 | FALSE
| 2045 | 11.3.6 | 191209-1-ОВ1 | 02-01-10 | Узлы укрупненные монтажные (трубопроводы) из стальных водогазопроводных неоцинкованных труб с гильзами для систем отопления диаметром 50 мм / трубы стальные водогазопроводные Dу50x3,5 ГОСТ 3262-75* | м | 4.1 |  |  | 387.1 | 1587.11 |  |  |  | 2024 | FALSE
осн | 2046 | 11.3.7 | 191209-1-ОВ1 | 02-01-10 | Прокладка стальных трубопроводов диаметром до 80 мм | м | 197.3 | 502.27 | 99098 | 561.9 | 110862.87 |  |  | 209960.87 | 2024 | TRUE
| 2047 | 11.3.7 | 191209-1-ОВ1 | 02-01-10 | Трубопроводы из стальных электросварных труб с гильзами для отопления и водоснабжения, наружный диаметр 76 мм, толщина стенки 3,5 мм / труба стальной электросварная прямошовная Ø76x3,5 ГОСТ 10704-91 | м | 197.3 |  |  | 561.9 | 110862.87 |  |  |  | 2024 | FALSE
осн | 2048 | 11.3.8 | 191209-1-ОВ1 | 02-01-10 | Изоляция изделиями из вспененного каучука, вспененного полиэтилена трубопроводов наружным диметром: до 160 мм трубками / Монтаж тепловой изоляции из вспененного каучука РУ-ФЛЕКС СТ | м | 4156.2 | 272.46 | 1132390 | 392.31 | 1630503.9 |  |  | 2762893.9 | 2024 | TRUE
| 2049 | 11.3.8 | 191209-1-ОВ1 | 02-01-10 | Трубки теплоизоляционные из вспененного синтетического каучука для систем теплоснабжения с температурой носителя от -50 °C до +110 °C, внутренний диаметр 15 мм, толщина 9 мм / тепловая изоляция из вспененного каучука толщ. 9 мм для ø16 РУ-ФЛЕКС СТ | м | 584.1 |  |  | 209.4 | 122310.54 |  |  |  | 2024 | FALSE
| 2050 | 11.3.8 | 191209-1-ОВ1 | 02-01-10 | Трубки теплоизоляционные из вспененного синтетического каучука для систем теплоснабжения с температурой носителя от -50 °C до +110 °C, внутренний диаметр 28 мм, толщина 9 мм / тепловая изоляция из вспененного каучука толщ.9 мм для ø20 РУ-ФЛЕКС СТ | м | 752.62 |  |  | 253.6 | 190864.43 |  |  |  | 2024 | FALSE
| 2051 | 11.3.8 | 191209-1-ОВ1 | 02-01-10 | Трубки теплоизоляционные из вспененного синтетического каучука для систем теплоснабжения с температурой носителя от -50 °C до +110 °C, внутренний диаметр 28 мм, толщина 9 мм / тепловая изоляция из вспененного каучука толщ.9 мм для ø25 РУ-ФЛЕКС СТ | м | 2626.25 |  |  | 325.7 | 855369.63 |  |  |  | 2024 | FALSE
| 2052 | 11.3.8 | 191209-1-ОВ1 | 02-01-10 | Трубки из вспененного каучука, толщина 19 мм, диаметр 28 мм /тепловая изоляция из вспененного каучука толщ.19 мм для ø25 РУ-ФЛЕКС СТ | м | 46.09 |  |  | 809.7 | 37319.07 |  |  |  | 2024 | FALSE
| 2053 | 11.3.8 | 191209-1-ОВ1 | 02-01-10 | Трубки из вспененного каучука, толщина 19 мм, диаметр 35 мм / тепловая изоляция из вспененного каучука толщ.19 мм для ø32 РУ-ФЛЕКС СТ | м | 99.88 |  |  | 1000.5 | 99929.94 |  |  |  | 2024 | FALSE
| 2054 | 11.3.8 | 191209-1-ОВ1 | 02-01-10 | Трубки из вспененного каучука, толщина 19 мм, диаметр 42 мм / тепловая изоляция из вспененного каучука толщ.19 мм для ø40 РУ-ФЛЕКС СТ | м | 220.66 |  |  | 1135.4 | 250537.36 |  |  |  | 2024 | FALSE
| 2055 | 11.3.8 | 191209-1-ОВ1 | 02-01-10 | Трубки из вспененного каучука, толщина 19 мм, диаметр 54 мм / тепловая изоляция из вспененного каучука толщ.19 мм для ø50 РУ-ФЛЕКС СТ | м | 5.17 |  |  | 1491.5 | 7711.06 |  |  |  | 2024 | FALSE
| 2056 | 11.3.8 | 191209-1-ОВ1 | 02-01-10 | Трубки из вспененного каучука, толщина 19 мм, диаметр 70 мм / тепловая изоляция из вспененного каучука толщ.19 мм для ø65 РУ-ФЛЕКС СТ | м | 34.54 |  |  | 1924.2 | 66461.87 |  |  |  | 2024 | FALSE
осн | 2057 | 11.3.9 | 191209-1-ОВ1 | 02-01-10 | Изоляция трубопроводов конструкциями теплоизоляционными комплектными на основе цилиндров минераловатных на синтетическом связующем | м | 184.1 | 324.24 | 59692 | 1580.25 | 290924.84 |  |  | 350616.84 | 2024 | TRUE
| 2058 | 11.3.9 | 191209-1-ОВ1 | 02-01-10 | Цилиндры теплоизоляционные минераловатные М-100, на синтетическом связующем, кашированные алюминиевой фольгой, диаметр 70 мм, толщина 60 мм | м | 190.06 |  |  | 1530.7 | 290924.84 |  |  |  | 2024 | FALSE
Итог | 2059 |  |  |  | ИТОГО |  |  |  | 3345138 |  | 8978388.02 |  | 182875 | 12506401.02 | 2024 | TRUE
| 2060 | 11.4 |  |  | Система отопления СО4 - отопление общественных помещений транспортного блока «В» 2-го и 3-го этажей | [9 empty] | 2024 | TRUE
осн | 2061 | 11.4.1 | 191209-1-ОВ1 | 02-01-10 | Установка конвекторов | шт | 71 | 38995.04 | 2768648 | 61862.57 | 4392242.4 |  |  | 7160890.4 | 2024 | TRUE
| 2062 |  | 191209-1-ОВ1 | 02-01-10 | Клапан радиаторный регулирующий ручной из цветных металлов, номинальное давление 1,0 МПа (10 кгс/см2), номинальный диаметр 20 мм /клапан радиаторный запорный прямой RLV-KS 1/2"x3/4" | шт | 3 |  |  | 1872 | 5616 |  |  |  | 2024 | FALSE
| 2063 | 11.4.1 | 191209-1-ОВ1 | 02-01-10 | Конвектор внутрипольный с вентилятором SPL Instyle FC Standart.Ширина=240, высота=70, длина=1200 IFC 120/07/24-2/1-S15-U12V3-24 (1шт/2,457 кВт) | шт | 1 |  |  | 34903 | 34903 |  |  |  | 2024 | FALSE
| 2064 | 11.4.1 | 191209-1-ОВ1 | 02-01-10 | Конвектор внутрипольный с вентилятором SPL Instyle FC Standart. Ширина=240, высота=70, длина=1600 IFC 160/07/24-2/1-S15-U12V3-24 (1шт/3,685 кВт) | шт | 1 |  |  | 41317 | 41317 |  |  |  | 2024 | FALSE
| 2065 | 11.4.1 | 191209-1-ОВ1 | 02-01-10 | Конвектор внутрипольный с вентилятором SPL Instyle FC Standart.Ширина=240, высота=70, длина=1800 IFC 180/07/24-2/1-S15-U12V0-24 (1шт/4,455 кВт) | шт | 1 |  |  | 48338 | 48338 |  |  |  | 2024 | FALSE
| 2066 | 11.4.1 | 191209-1-ОВ1 | 02-01-10 | Конвектор внутрипольный с вентилятором SPL Instyle FC Standart.Ширина=240, высота=70, длина=2000 IFC 200/07/24-2/1-S15-U12V3-24 (3шт/ 4,914 кВт) | шт | 3 |  |  | 50590.7 | 151772.1 |  |  |  | 2024 | FALSE
| 2067 | 11.4.1 | 191209-1-ОВ1 | 02-01-10 | Конвектор внутрипольный с вентилятором SPL Instyle FC Standart. Ширина=240, высота=70, длина=2200 IFC 220/07/24-2/1-S15-U12V3-24 (15шт/5,514 кВт) | шт | 15 |  |  | 53894.3 | 808414.5 |  |  |  | 2024 | FALSE
| 2068 | 11.4.1 | 191209-1-ОВ1 | 02-01-10 | Конвектор внутрипольный с вентилятором SPL Instyle FC Standart. Ширина=240, высота=70, длина=2400 IFC 240/07/24-2/1-S15-U12V3-24 (12шт/5,960 кВт) | шт | 12 |  |  | 57086.7 | 685040.4 |  |  |  | 2024 | FALSE
| 2069 | 11.4.1 | 191209-1-ОВ1 | 02-01-10 | Конвектор внутрипольный с вентилятором SPL Instyle FC Standart. Ширина=240, высота=70, длина=2600 IFC 260/07/24-2/1-S15-U12V3-24 (21шт/кВт) | шт | 21 |  |  | 61239.3 | 1286025.3 |  |  |  | 2024 | FALSE
| 2070 | 11.4.1 | 191209-1-ОВ1 | 02-01-10 | Конвектор внутрипольный с вентилятором SPL Instyle FC Standart. Ширина=240, высота=70, длина=2800 IFC 280/07/24-2/1-S15-U12V3-24 (14шт/7,152 кВт) | шт | 14 |  |  | 64681.2 | 905536.8 |  |  |  | 2024 | FALSE
| 2071 | 11.4.1 | 191209-1-ОВ1 | 02-01-10 | Конвектор отопительный напольный с естественной конвекцией. длина 100 см, высота 25 см, ширина 14 см, теплообменник окрашен в RAL 9016, с решеткой из алюминиевого профиля, нижнее подключение BFM-080/25/14-4/2-E15-T1A (1шт/0,796 кВт) | шт | 1 |  |  | 18130 | 18130 |  |  |  | 2024 | FALSE
| 2072 | 11.4.1 | 191209-1-ОВ1 | 02-01-10 | Конвектор отопительный напольный с естественной конвекцией. длина 100 см, высота 25 см, ширина 14 см, теплообменник окрашен в RAL 9016, с решеткой из алюминиевого профиля, нижнее подключение BFM-120/25/14-4/2-E15-T1A (1шт/1,279 кВт) | шт | 1 |  |  | 22814 | 22814 |  |  |  | 2024 | FALSE
| 2073 | 11.4.1 | 191209-1-ОВ1 | 02-01-10 | Конвектор отопительный напольный с естественной конвекцией. длина 170 см, высота 25 см, ширина 9 см, теплообменник окрашен в RAL 9016, с решеткой из алю-миниевого профиля, нижнее подключение BFM-070/25/14-2/2-E15-T1A (1шт/ 0,677 кВт) | шт | 1 |  |  | 17099 | 17099 |  |  |  | 2024 | FALSE
| 2074 | 11.4.1 | 191209-1-ОВ1 | 02-01-10 | Решетка рулонная DGA-100/24 алюм. серебро DGA-100/24-12 /Декоративная решетка DGA-14,9/24-12 | шт | 1 |  |  | 6691.6 | 6691.6 |  |  |  | 2024 | FALSE
| 2075 | 11.4.1 | 191209-1-ОВ1 | 02-01-10 | Решетка рулонная DGA-100/24 алюм. серебро DGA-100/24-12 /Декоративная решетка DGA-25,7/24-12 | шт | 1 |  |  | 6691.6 | 6691.6 |  |  |  | 2024 | FALSE
| 2076 | 11.4.1 | 191209-1-ОВ1 | 02-01-10 | Решетка рулонная DGA-100/24 алюм. серебро DGA-100/24-12 /Декоративная решетка DGA-41,9/24-12 | шт | 4 |  |  | 6691.6 | 26766.4 |  |  |  | 2024 | FALSE
| 2077 | 11.4.1 | 191209-1-ОВ1 | 02-01-10 | Решетка рулонная DGA-100/24 алюм. серебро DGA-100/24-12 /Декоративная решетка DGA-41,8/24-12 | шт | 1 |  |  | 6691.6 | 6691.6 |  |  |  | 2024 | FALSE
| 2078 | 11.4.1 | 191209-1-ОВ1 | 02-01-10 | Решетка рулонная DGA-100/24 алюм. серебро DGA-100/24-12 /Декоративная решетка DGA-38,9/24-12 | шт | 1 |  |  | 6691.6 | 6691.6 |  |  |  | 2024 | FALSE
| 2079 | 11.4.1 | 191209-1-ОВ1 | 02-01-10 | Решетка рулонная DGA-100/24 алюм. серебро DGA-100/24-12 /Декоративная решетка DGA-55,9/24-12 | шт | 1 |  |  | 6691.6 | 6691.6 |  |  |  | 2024 | FALSE
| 2080 | 11.4.1 | 191209-1-ОВ1 | 02-01-10 | Решетка рулонная DGA-100/24 алюм. серебро DGA-100/24-12 / Декоративная решетка DGA-42,2/24-12 | шт | 1 |  |  | 6691.6 | 6691.6 |  |  |  | 2024 | FALSE
| 2081 | 11.4.1 | 191209-1-ОВ1 | 02-01-10 | Решетка рулонная DGA-100/24 алюм. серебро DGA-100/24-12 / Декоративная решетка DGA-41,9/24-12 | шт | 4 |  |  | 6691.6 | 26766.4 |  |  |  | 2024 | FALSE
| 2082 | 11.4.1 | 191209-1-ОВ1 | 02-01-10 | Решетка рулонная DGA-100/24 алюм. серебро DGA-100/24-12 / Декоративная решетка DGA-42,1/24-12 | шт | 1 |  |  | 6691.6 | 6691.6 |  |  |  | 2024 | FALSE
| 2083 | 11.4.1 | 191209-1-ОВ2 | 02-01-10 | Решетка рулонная DGA-100/24 алюм. серебро DGA-100/24-12 / Декоративная решетка DGA-41,8/24-12 | шт | 9 |  |  | 6691.6 | 60224.4 |  |  |  | 2024 | FALSE
| 2084 | 11.4.1 | 191209-1-ОВ1 | 02-01-10 | Решетка рулонная DGA-100/24 алюм. серебро DGA-100/24-12 / Декоративная решетка DGA-42,0/24-12 | шт | 1 |  |  | 6691.6 | 6691.6 |  |  |  | 2024 | FALSE
| 2085 | 11.4.1 | 191209-1-ОВ1 | 02-01-10 | Решетка рулонная DGA-100/24 алюм. серебро DGA-100/24-12 / Декоративная решетка DGA-41,5/24-12 | шт | 1 |  |  | 6691.6 | 6691.6 |  |  |  | 2024 | FALSE
| 2086 | 11.4.1 | 191209-1-ОВ1 | 02-01-10 | Решетка рулонная DGA-100/24 алюм. серебро DGA-100/24-12 / Декоративная решетка DGA-29,09/24-12 | шт | 1 |  |  | 6691.6 | 6691.6 |  |  |  | 2024 | FALSE
| 2087 | 11.4.1 | 191209-1-ОВ1 | 02-01-10 | Решетка рулонная DGA-100/24 алюм. серебро DGA-100/24-12 / Декоративная решетка DGA-37,7/24-12 | шт | 1 |  |  | 6691.6 | 6691.6 |  |  |  | 2024 | FALSE
| 2088 | 11.4.1 | 191209-1-ОВ1 | 02-01-10 | Решетка рулонная DGA-100/24 алюм. серебро DGA-100/24-12 / Декоративная решетка DGA-38,3/24-12 | шт | 1 |  |  | 6691.6 | 6691.6 |  |  |  | 2024 | FALSE
| 2089 | 11.4.1 | 191209-1-ОВ1 | 02-01-10 | Решетка рулонная DGA-100/24 алюм. серебро DGA-100/24-12 / Декоративная решетка DGA-43,2/24-12 | шт | 1 |  |  | 6691.6 | 6691.6 |  |  |  | 2024 | FALSE
| 2090 | 11.4.1 | 191209-1-ОВ1 | 02-01-10 | Решетка рулонная DGA-100/24 алюм. серебро DGA-100/24-12 / Декоративная решетка DGA-148/24-12 | шт | 9 |  |  | 6691.6 | 60224.4 |  |  |  | 2024 | FALSE
| 2091 | 11.4.1 | 191209-1-ОВ1 | 02-01-10 | Решетка рулонная DGA-100/24 алюм. серебро DGA-100/24-12 / Декоративная решетка DGA-193,9/24-12 | шт | 1 |  |  | 6691.6 | 6691.6 |  |  |  | 2024 | FALSE
| 2092 | 11.4.1 | 191209-1-ОВ1 | 02-01-10 | Решетка рулонная DGA-100/24 алюм. серебро DGA-100/24-12 / Декоративная решетка DGA-41,9/24-12 | шт | 4 |  |  | 6691.6 | 26766.4 |  |  |  | 2024 | FALSE
| 2093 | 11.4.1 | 191209-1-ОВ1 | 02-01-10 | Решетка рулонная DGA-100/24 алюм. серебро DGA-100/24-12 / Декоративная решетка DGA-332,9/24-12 | шт | 1 |  |  | 6691.6 | 6691.6 |  |  |  | 2024 | FALSE
| 2094 | 11.4.1 | 191209-1-ОВ1 | 02-01-10 | Решетка рулонная DGA-100/24 алюм. серебро DGA-100/24-12 / Декоративная решетка DGA-417,8/24-12 | шт | 1 |  |  | 6691.6 | 6691.6 |  |  |  | 2024 | FALSE
| 2095 | 11.4.1 | 191209-1-ОВ1 | 02-01-10 | Решетка рулонная DGA-100/24 алюм. серебро DGA-100/24-12 / Декоративная решетка DGA-419/24-12 | шт | 1 |  |  | 6691.6 | 6691.6 |  |  |  | 2024 | FALSE
| 2096 | 11.4.1 | 191209-1-ОВ1 | 02-01-10 | Решетка рулонная DGA-100/24 алюм. серебро DGA-100/24-12 / Декоративная решетка GA-449/24-12 | шт | 1 |  |  | 6691.6 | 6691.6 |  |  |  | 2024 | FALSE
| 2097 | 11.4.1 | 191209-1-ОВ1 | 02-01-10 | Решетка рулонная DGA-100/24 алюм. серебро DGA-100/24-12 / Декоративная решетка DGA-389,4/24-12 | шт | 4 |  |  | 6691.6 | 26766.4 |  |  |  | 2024 | FALSE
| 2098 | 11.4.1 | 191209-1-ОВ1 | 02-01-10 | Решетка рулонная DGA-100/24 алюм. серебро DGA-100/24-12 / Декоративная решетка DGA-444,7/24-12 | шт | 1 |  |  | 6691.6 | 6691.6 |  |  |  | 2024 | FALSE
| 2099 | 11.4.1 | 191209-1-ОВ1 | 02-01-10 | Воздухоотводчик автоматический с наружным резьбовым, присоединением Рр=1,0 МПа, T max=120 град C, D=15 мм /Воздухоотводчик автоматический R88I DN15 | шт | 6 |  |  | 544.9 | 3269.4 |  |  |  | 2024 | FALSE
| 2100 | 11.4.1 | 191209-1-ОВ1 | 02-01-10 | Воздухоотводчик автоматический с наружным резьбовым, присоединением Рр=1,0 МПа, T max=120 град C, D=15 мм / Воздухоотводчик автоматический R99 DN15 | шт | 10 |  |  | 544.9 | 5449 |  |  |  | 2024 | FALSE
| 2101 |  | 191209-1-ОВ1 | 02-01-10 | Клапан термостатический из цветных металлов (без головки) для установки на радиатор, номинальное давление 1,0 МПа (10 кгс/см2), номинальный диаметр 20 мм / Затвор дисковый поворотный VFY-WH 50 | шт | 3 |  |  | 1287.7 | 3863.1 |  |  |  | 2024 | FALSE
осн | 2102 | 11.4.2 | 191209-1-ОВ1 | 02-01-10 | Монтаж узла распределительного этажного | шт | 5 | 3486.8 | 17434 | 78899 | 394495 |  |  | 411929 | 2024 | TRUE
| 2103 | 11.4.2 | 191209-1-ОВ1 | 02-01-10 | Узел распределительный этажный TDU.3 TDU.3 DN50-3L-25-АРТ20-MNT15 wohm | шт | 1 |  |  | 61902 | 61902 |  |  |  | 2024 | FALSE
| 2104 | 11.4.2 | 191209-1-ОВ1 | 02-01-10 | Узел распределительный этажный TDU.3 TDU.3 DN50-3R-32-APT25-MNT15 wohm | шт | 1 |  |  | 66513 | 66513 |  |  |  | 2024 | FALSE
| 2105 | 11.4.2 | 191209-1-ОВ1 | 02-01-10 | Узел распределительный этажный TDU.3 TDU.3 DN50-5L-32-APT25-MSVB15 wohm | шт | 2 |  |  | 92319.5 | 184639 |  |  |  | 2024 | FALSE
| 2106 | 11.4.2 | 191209-1-ОВ1 | 02-01-10 | Узел распределительный этажный TDU.3 TDU.3 DN50-5R-32-APT25-MNT15 wohm | шт | 1 |  |  | 81441 | 81441 |  |  |  | 2024 | FALSE
осн | 2107 | 11.4.3 | 191209-1-ОВ1 | 02-01-10 | Монтаж трубопроводной арматуры | шт | 24 | 1136.13 | 27267 | 1738.27 | 41718.4 |  |  | 68985.4 | 2024 | TRUE
| 2108 | 11.4.3 | 191209-1-ОВ1 | 02-01-10 | Кран шаровой латунный полнопроходной, номинальное давление 4,0 МПа (40 кгс/см2), номинальный диаметр 15 мм, с внутренним резьбовым присоединением /кран шаровый полнопроходной с внутренней резьбой BVR DN15 | шт | 12 |  |  | 239.2 | 2870.4 |  |  |  | 2024 | FALSE
| 2109 | 11.4.3 | 191209-1-ОВ1 | 02-01-10 | Кран шаровой латунный полнопроходной, номинальное давление 4,0 МПа (40 кгс/см2), номинальный диаметр 20 мм, с внутренним резьбовым присоединением / кран шаровый полнопроходной с внутренней резьбой BVR DN20 | шт | 6 |  |  | 370.5 | 2223 |  |  |  | 2024 | FALSE
| 2110 | 11.4.3 | 191209-1-ОВ1 | 02-01-10 | Кран шаровой полнопроходной "Danfoss" Х3444В из углеродистой стали с патрубками под приварку встык, давлением 6,3 МПа (63 кгс/см2), диаметром: 15 мм /кран шаровой полнопроходной BVR Ø 15 мм | шт | 2 |  |  | 3625.5 | 7251 |  |  |  | 2024 | FALSE
| 2111 | 11.4.3 | 191209-1-ОВ1 | 02-01-10 | Затвор дисковый поворотный межфланцевый чугунный, рабочее давление 1,0-1,6 МПа, диаметр 50 мм /затвор дисковый поворотный VFY-WH 50 | шт | 4 |  |  | 7343.5 | 29374 |  |  |  | 2024 | FALSE
осн | 2112 | 11.4.4 | 191209-1-ОВ1 | 02-01-10 | Прокладка трубопроводов из труб сшитого полиэтилена /Монтаж трубы из сшитого полиэтилена PRADO PE-Xa | м | 1849.4 | 256.11 | 473645 | 202.33 | 374187 |  |  | 847832 | 2024 | TRUE
| 2113 |  | 191209-1-ОВ1 | 02-01-10 | Трубы из молекулярно-сшитого полиэтилена гибкие для отопления и водоснабжения, номинальный наружный диаметр 16 мм, толщина стенки 2,2 мм / трубы из сшитого полиэтилена PE-Xa с покрытием EVOH Ø16x2,2 | м | 237.9 |  |  | 125 | 29730 |  |  |  | 2024 | FALSE
| 2114 |  | 191209-1-ОВ1 | 02-01-10 | Трубы из молекулярно-сшитого полиэтилена гибкие для отопления и водоснабжения, номинальный наружный диаметр 20 мм, толщина стенки 2,8 мм / трубы из сшитого полиэтилена PE-Xa с покрытием EVOH Ø20x2,8 | м | 352.2 |  |  | 156.9 | 55271 |  |  |  | 2024 | FALSE
| 2115 |  | 191209-1-ОВ1 | 02-01-10 | Трубы из молекулярно-сшитого полиэтилена гибкие для отопления и водоснабжения, номинальный наружный диаметр 25 мм, толщина стенки 3,5 мм / трубы из сшитого полиэтилена PE-Xa с покрытием EVOH Ø25x3,5 | м | 1259.3 |  |  | 229.6 | 289186 |  |  |  | 2024 | FALSE
осн | 2116 | 11.4.5 | 191209-1-ОВ1 | 02-01-10 | Монтаж трубопроводной арматуры с электроприводом | шт | 61 | 7688.05 | 468971 | 2175.44 | 132702 |  | 117425 | 719098 | 2024 | TRUE
| 2117 | 11.4.5 | 191209-1-ОВ1 | 02-01-10 | Привод термоэлектрический TWA-A, 24V-NO TWA-A 088H3111/привод термоэлектрический TWA-A, 24V-NO | шт | 61 |  |  |  |  | 1925 | 117425 |  | 2024 | FALSE
| 2118 | 11.4.5 | 191209-1-ОВ1 | 02-01-10 | Прямой запорный вентиль RLV, Ду15 RLV | шт | 61 |  |  | 798.8 | 48729 |  |  |  | 2024 | FALSE
| 2119 |  | 191209-1-ОВ1 | 02-01-10 | Прямой термостатический вентиль RTR-N, Ду15 RTR-N | шт | 61 |  |  | 1376.6 | 83973 |  |  |  | 2024 | FALSE
| 2120 | 11.4.5 | 191209-1-ОВ1 | 02-01-10 | Удлинитель НВ 1/2" х 40 мм | шт | 61 |  |  | 0 | 0 |  |  |  | 2024 | TRUE
осн | 2121 | 11.4.6 | 191209-1-ОВ1 | 02-01-10 | Прокладка стальных трубопроводов | м | 805.8 | 235.94 | 190118 | 336.98 | 271537.62 |  |  | 461655.62 | 2024 | TRUE
| 2122 |  | 191209-1-ОВ1 | 02-01-10 | Узлы укрупненные монтажные (трубопроводы) из стальных водогазопроводных неоцинкованных труб с гильзами для систем отопления диаметром 15 мм / Труба стальная водогазопроводная Dу15x2,8 ГОСТ 3262-75* | м | 3.6 |  |  | 176.1 | 633.96 |  |  |  | 2024 | FALSE
| 2123 | 11.4.6 | 191209-1-ОВ1 | 02-01-10 | Узлы укрупненные монтажные (трубопроводы) из стальных водогазопроводных неоцинкованных труб с гильзами для систем отопления диаметром 20 мм / Труба стальная водогазопроводная Dу20x2,8 ГОСТ 3262-75* | м | 0.1 |  |  | 210 | 21 |  |  |  | 2024 | FALSE
| 2124 | 11.4.6 | 191209-1-ОВ1 | 02-01-10 | Узлы укрупненные монтажные (трубопроводы) из стальных водогазопроводных неоцинкованных труб с гильзами для систем отопления диаметром 32 мм / трубы стальные водогазопроводные Dу32x3,2 ГОСТ 3262-75* | м | 418.9 |  |  | 274.8 | 115113.72 |  |  |  | 2024 | FALSE
| 2125 | 11.4.6 | 191209-1-ОВ1 | 02-01-10 | Узлы трубопроводов укрупненные монтажные из стальных водогазопроводных неоцинкованных труб с гильзами для систем отопления, диаметр условного прохода 40 мм / трубы стальные водогазопроводные Dу40x3,5 ГОСТ 3262-75* | м | 4.3 |  |  | 253.7 | 1090.91 |  |  |  | 2024 | FALSE
| 2126 | 11.4.6 | 191209-1-ОВ1 | 02-01-10 | Узлы укрупненные монтажные (трубопроводы) из стальных водогазопроводных неоцинкованных труб с гильзами для систем отопления диаметром 50 мм / трубы стальные водогазопроводные Dу50x3,5 ГОСТ 3262-75* | м | 333.1 |  |  | 387.1 | 128943.01 |  |  |  | 2024 | FALSE
| 2127 | 11.4.6 | 191209-1-ОВ1 | 02-01-10 | Трубопроводы из стальных электросварных труб с гильзами для отопления и водоснабжения, наружный диаметр 76 мм, толщина стенки 3,5 мм / труба стальной электросварная прямошовная Ø76x3,5 ГОСТ 10704-91 | м | 45.8 |  |  | 561.9 | 25735.02 |  |  |  | 2024 | FALSE
осн | 2128 | 11.4.7 | 191209-1-ОВ1 | 02-01-10 | Изоляция изделиями из вспененного каучука, вспененного полиэтилена трубопроводов наружным диметром: до 160 мм трубками / Монтаж тепловой изоляции из вспененного каучука РУ-ФЛЕКС СТ | м | 2354.1 | 272.46 | 641393 | 509.02 | 1198285.47 |  |  | 1839678.47 | 2024 | TRUE
| 2129 | 11.4.8 | 191209-1-ОВ1 | 02-01-10 | Трубки теплоизоляционные из вспененного синтетического каучука для систем теплоснабжения с температурой носителя от -50 °C до +110 °C, внутренний диаметр 15 мм, толщина 9 мм / тепловая изоляция из вспененного каучука толщ. 9 мм для ø16 РУ-ФЛЕКС СТ | м | 259.82 |  |  | 209.4 | 54406.31 |  |  |  | 2024 | FALSE
| 2130 | 11.4.8 | 191209-1-ОВ1 | 02-01-10 | Трубки теплоизоляционные из вспененного синтетического каучука для систем теплоснабжения с температурой носителя от -50 °C до +110 °C, внутренний диаметр 22 мм, толщина 9 мм / тепловая изоляция из вспененного каучука толщ.9 мм для ø20 РУ-ФЛЕКС СТ | м | 386.32 |  |  | 253.6 | 97970.75 |  |  |  | 2024 | FALSE
| 2131 | 11.4.8 | 191209-1-ОВ1 | 02-01-10 | Трубки теплоизоляционные из вспененного синтетического каучука для систем теплоснабжения с температурой носителя от -50 °C до +110 °C, внутренний диаметр 28 мм, толщина 9 мм / тепловая изоляция из вспененного каучука толщ.9 мм для ø25 РУ-ФЛЕКС СТ | м | 1379.18 |  |  | 325.7 | 449198.93 |  |  |  | 2024 | FALSE
| 2132 | 11.4.8 | 191209-1-ОВ1 | 02-01-10 | Трубки из вспененного каучука, толщина 19 мм, диаметр 35 мм / тепловая изоляция из вспененного каучука толщ.19 мм для ø32 РУ-ФЛЕКС СТ | м | 494.67 |  |  | 1000.4 | 494867.87 |  |  |  | 2024 | FALSE
| 2133 | 11.4.8 | 191209-1-ОВ1 | 02-01-10 | Трубки из вспененного каучука, толщина 19 мм, диаметр 42 мм / тепловая изоляция из вспененного каучука толщ.19 мм для ø40 РУ-ФЛЕКС СТ | м | 5.17 |  |  | 1135.4 | 5870.02 |  |  |  | 2024 | FALSE
| 2134 | 11.4.8 | 191209-1-ОВ1 | 02-01-10 | Трубки из вспененного каучука, толщина 19 мм, диаметр 54 мм / тепловая изоляция из вспененного каучука толщ.19 мм для ø50 РУ-ФЛЕКС СТ | м | 64.35 |  |  | 1491.4 | 95971.59 |  |  |  | 2024 | FALSE
осн | 2135 | 11.4.8 | 191209-1-ОВ1 | 02-01-10 | Изоляция трубопроводов конструкциями теплоизоляционными комплектными на основе цилиндров минераловатных на синтетическом связующем / Монтаж цилиндров навивных ROCKWOOL 100 | м | 374.5 | 278.4 | 104260 | 1181.25 | 442377.95 |  |  | 546637.95 | 2024 | TRUE
| 2136 | 11.4.9 | 191209-1-ОВ1 | 02-01-10 | Цилиндры теплоизоляционные минераловатные М-100, на синтетическом связующем, кашированные алюминиевой фольгой, диаметр 21 мм, толщина 50 мм / цилиндр навивной толщ. 50 мм для ø20 ROCKWOOL 100 | м | 0.10324 |  |  | 687.7 | 71 |  |  |  | 2024 | FALSE
| 2137 | 11.4.9 | 191209-1-ОВ1 | 02-01-10 | Цилиндры теплоизоляционные минераловатные М-100, на синтетическом связующем, кашированные алюминиевой фольгой, диаметр 54 мм, толщина 50 мм / цилиндр навивной толщ. 50 мм для ø50 ROCKWOOL 100 | м | 314.3658 |  |  | 1055.8 | 331907.41 |  |  |  | 2024 | FALSE
| 2138 | 11.4.9 | 191209-1-ОВ1 | 02-01-10 | Цилиндры теплоизоляционные минераловатные М-100, на синтетическом связующем, кашированные алюминиевой фольгой, диаметр 70 мм, толщина 50 мм / цилиндр навивной толщ. 50 мм для ø65 ROCKWOOL 100 | м | 0.20648 |  |  | 1225.3 | 253 |  |  |  | 2024 | FALSE
| 2139 | 11.4.9 | 191209-1-ОВ1 | 02-01-10 | Цилиндры теплоизоляционные минераловатные М-100, на синтетическом связующем, кашированные алюминиевой фольгой, диаметр 70 мм, толщина 60 мм / цилиндр навивной толщ. 60 мм для ø65 ROCKWOOL 100 | м | 71.9583 |  |  | 1530.7 | 110146.54 |  |  |  | 2024 | FALSE
Итог | 2140 |  |  |  | ИТОГО |  |  |  | 4691736 |  | 7247545.84 |  | 117425 | 12056706.84 | 2024 | TRUE
| 2141 | 11.5 |  |  | Система отопления СО5 - отопление общественных помещений транспортного блока «В» 2-го и 3-го этажей | [9 empty] | 2024 | TRUE
осн | 2142 | 11.5.1 | 191209-1-ОВ1 | 02-01-10 | Установка конвекторов | шт | 49 | 2358.1 | 122622 | 39612.7 | 1941022.5 |  |  | 2063644.5 | 2024 | TRUE
| 2143 | 11.5.1 | 191209-1-ОВ1 | 02-01-10 | клапан радиаторный запорный прямой RLV-KS 1/2"x3/4" | шт | 3 |  |  | 1872 | 5616 |  |  |  | 2024 | FALSE
| 2144 | 11.5.1 | 191209-1-ОВ1 | 02-01-10 | Конвектор внутрипольный с вентилятором SPL Instyle FC Standart. Ширина=240, высота=70, длина=800 IFC 080/07/24-2/1-S15-U10V0-24 (1шт/1,228кВт) | шт | 1 |  |  | 30535 | 30535 |  |  |  | 2024 | FALSE
| 2145 | 11.5.1 | 191209-1-ОВ1 | 02-01-10 | Конвектор внутрипольный с вентилятором SPL Instyle FC Standart. Ширина=240, высота=70, длина=1000 IFC 100/07/24-2/1-S15-U10V0-24 (2шт/1,998 кВт) | шт | 2 |  |  | 32905 | 65810 |  |  |  | 2024 | FALSE
| 2146 | 11.5.1 | 191209-1-ОВ1 | 02-01-10 | Конвектор внутрипольный с вентилятором SPL Instyle FC Standart. Ширина=240, высота=70, длина=1200 IFC 120/07/24-2/1-S15-U12V3-24 (1шт/2,438 кВт) | шт | 1 |  |  | 34903 | 34903 |  |  |  | 2024 | FALSE
| 2147 |  | 191209-1-ОВ1 | 02-01-10 | Конвектор внутрипольный с вентилятором SPL Instyle FC Standart. Ширина=240, высота=70, длина=1400 IFC 140/07/24-2/1-S15-U10V0-24 (7шт/3,202кВТ) | шт | 7 |  |  | 38546.3 | 269824.1 |  |  |  | 2024 | FALSE
| 2148 | 11.5.1 | 191209-1-ОВ1 | 02-01-10 | Конвектор внутрипольный с вентилятором SPL Instyle FC Standart. Ширина=240, высота=70, длина=1600 IFC 160/07/24-2/1-S15-U10V0-24 (1шт/3,658 кВт) | шт | 1 |  |  | 41317 | 41317 |  |  |  | 2024 | FALSE
| 2149 | 11.5.1 | 191209-1-ОВ1 | 02-01-10 | Конвектор внутрипольный с вентилятором SPL Instyle FC Standart.Ширина=240, высота=70, длина=1800 IFC 180/07/24-2/1-S15-U10V0-24 (5шт./4,389 кВт) | шт | 5 |  |  | 48337.8 | 241689 |  |  |  | 2024 | FALSE
| 2150 | 11.5.1 | 191209-1-ОВ1 | 02-01-10 | Конвектор внутрипольный с вентилятором SPL Instyle FC Standart. Ширина=240, высота=70, длина=2000 IFC 200/07/24-2/1-S15-U10V0-24 (4шт/4,841 кВт) | шт | 4 |  |  | 50590.8 | 202363.2 |  |  |  | 2024 | FALSE
| 2151 | 11.5.1 | 191209-1-ОВ1 | 02-01-10 | Конвектор внутрипольный с вентилятором SPL Instyle FC Standart. Ширина=240, высота=70, длина=2200 IFC 220/07/24-2/1-S15-U10V0-24 (1шт/5,557 кВт) | шт | 1 |  |  | 53894 | 53894 |  |  |  | 2024 | FALSE
| 2152 | 11.5.1 | 191209-1-ОВ1 | 02-01-10 | Конвектор внутрипольный с вентилятором SPL Instyle FC Standart. Ширина=240, высота=70, длина=2400 IFC 240/07/24-2/1-S15-U10V0-24 (1шт/6,006 кВт) | шт | 1 |  |  | 57087 | 57087 |  |  |  | 2024 | FALSE
| 2153 | 11.5.1 | 191209-1-ОВ1 | 02-01-10 | Конвектор внутрипольный с вентилятором SPL Instyle FC Standart. Ширина=240, высота=70, длина=2400 IFC 240/07/24-2/1-S15-U12V3-24 (1шт.6,052 кВт) | шт | 1 |  |  | 57087 | 57087 |  |  |  | 2024 | FALSE
| 2154 | 11.5.1 | 191209-1-ОВ1 | 02-01-10 | Конвектор внутрипольный с вентилятором SPL Instyle FC Standart. Ширина=240, высота=70, длина=2600 IFC 260/07/24-2/1-S15-U10V0-24 (2шт/6,707 кВт) | шт | 2 |  |  | 61239.5 | 122479 |  |  |  | 2024 | FALSE
| 2155 | 11.5.1 | 191209-1-ОВ1 | 02-01-10 | Конвектор внутрипольный с вентилятором SPL Instyle FC Ширина=240, высота=70, длина=2800 Standart. IFC 280/07/24-2/1-S15-U10V3-24 (6шт/7,152 кВт) | шт | 6 |  |  | 64681.2 | 388087.2 |  |  |  | 2024 | FALSE
| 2156 | 11.5.1 | 191209-1-ОВ1 | 02-01-10 | Конвектор внутрипольный с вентилятором SPL Instyle FC Standart.Ширина=240, высота=90, длина=1200 IFC-120/09/24-2/1-S15-U10V0-24 (1шт/2,730 кВт) | шт | 1 |  |  | 34903 | 34903 |  |  |  | 2024 | FALSE
| 2157 | 11.5.1 | 191209-1-ОВ1 | 02-01-10 | Конвектор отопительный напольный с естественной конвекцией. длина 70 см, высота 25 см, ширина 19 см, теплообменник окрашен в RAL 9016, с решеткой из алю-миниевого профиля, нижнее подключение BFM-120/25/19-6/2-E15-T1A (1шт/2,011 кВт) | шт | 1 |  |  | 31692 | 31692 |  |  |  | 2024 | FALSE
| 2158 | 11.5.1 | 191209-1-ОВ1 | 02-01-10 | Конвектор отопительный напольный с естественной конвекцией. длина 100 см, высота 25 см, ширина 14 см, теплообменник окрашен в RAL 9016, с решеткой из алюминиевого профиля, нижнее подключение BFM-080/25/14-4/2-E15-T1A (2шт/ 0,796 кВт) | шт | 2 |  |  | 18129.5 | 36259 |  |  |  | 2024 | FALSE
| 2159 | 11.5.1 | 191209-1-ОВ1 | 02-01-10 | Конвектор отопительный напольный с естественной конвекцией. длина 100 см, высота 25 см, ширина 14 см, теплообменник окрашен в RAL 9016, с решеткой из алюминиевого профиля, нижнее подключение BFM-110/25/14-4/2-E15-T1A (1шт/1, 159 кВт) | шт | 1 |  |  | 21526 | 21526 |  |  |  | 2024 | FALSE
| 2160 | 11.5.1 | 191209-1-ОВ1 | 02-01-10 | Конвектор отопительный напольный с естественной конвекцией. длина 110 см, высота 15 см, ширина 14 см, теплообменник окрашен в RAL 9016, с решеткой из алю-миниевого профиля, нижнее подключениеBFM-080/15/14-4/2-E15-T1A (1шт/0,673 кВт) | шт | 1 |  |  | 15424 | 15424 |  |  |  | 2024 | FALSE
| 2161 | 11.5.1 | 191209-1-ОВ1 | 02-01-10 | Конвектор отопительный напольный с естественной конвекцией. длина 110 см, высота 15 см, ширина 14 см, теплообменник окрашен в RAL 9016, с решеткой из алю-миниевого профиля, нижнее подключение BFM-090/15/14-4/2-E15-T1A (4шт/0,773 кВт) | шт | 4 |  |  | 16325 | 65300 |  |  |  | 2024 | FALSE
| 2162 | 11.5.1 | 191209-1-ОВ1 | 02-01-10 | Конвектор отопительный напольный с естественной конвекцией. длина 140 см, высота 25 см, ширина 19 см, теплообменник окрашен в RAL 9016, с решеткой из алюминиевого профиля, нижнее подключение BFM-110/15/14-4/2-E15-T1A (2шт/0,979 | шт | 2 |  |  | 18323.5 | 36647 |  |  |  | 2024 | FALSE
| 2163 | 11.5.1 | 191209-1-ОВ1 | 02-01-10 | Конвектор отопительный напольный с естественной конвекцией. длина 140 см, высота 25 см, ширина 19 см, теплообменник окрашен в RAL 9016, с решеткой из алюминиевого профиля, нижнее подключение BFM-140/25/19-6/2-E15-T1A (1шт/2,389 кВт) | шт | 1 |  |  | 35588 | 35588 |  |  |  | 2024 | FALSE
| 2164 | 11.5.1 | 191209-1-ОВ1 | 02-01-10 | Конвектор отопительный напольный с естественной конвекцией. длина 150 см, высота 9 см, ширина 14 см, теплообменник окрашен в RAL 9016, с решеткой из алю-миниевого профиля, нижнее подключение BFM-090/9/14-2/1-E15-T1A (2шт/0,549 кВт) | шт | 2 |  |  | 12558.5 | 25117 |  |  |  | 2024 | FALSE
| 2165 | 11.5.1 | 191209-1-ОВ1 | 02-01-10 | Конвектор отопительный напольный с естественной конвекцией. длина 170 см, высота 25 см, ширина 9 см, теплообменник окрашен в RAL 9016, с решеткой из алю-миниевого профиля, нижнее подключение BFM-060/25/14-2/2-E15-T1A (1шт/0,559 кВт) | шт | 1 |  |  | 16069 | 16069 |  |  |  | 2024 | FALSE
| 2166 | 11.5.1 | 191209-1-ОВ1 | 02-01-10 | Конвектор отопительный напольный с естественной конвекцией. длина 170 см, высота 25 см, ширина 9 см, теплообменник окрашен в RAL 9016, с решеткой из алю-миниевого профиля, нижнее подключение BFM-070/25/14-2/2-E15-T1A (1шт/ 0,677 кВт) | шт | 1 |  |  | 17099 | 17099 |  |  |  | 2024 | FALSE
| 2167 | 11.5.1 | 191209-1-ОВ1 | 02-01-10 | Воздухоотводчик автоматический с наружным резьбовым, присоединением Рр=1,0 МПа, T max=120 град C, D=15 мм / Воздухоотводчик автоматический R99 DN15 | шт | 4 |  |  | 545 | 2180 |  |  |  | 2024 | FALSE
| 2168 | 11.5.1 | 191209-1-ОВ1 | 02-01-10 | Клапан радиаторный регулирующий ручной из цветных металлов, номинальное давление 1,0 МПа (10 кгс/см2), номинальный диаметр 20 мм /клапан радиаторный запорный прямой RLV-KS 1/2"x3/4" | шт | 16 |  |  | 1872 | 29952 |  |  |  | 2024 | FALSE
| 2169 | 11.5.1 | 191209-1-ОВ1 | 02-01-10 | Клапан термостатический из цветных металлов (без головки) для установки на радиатор, номинальное давление 1,0 МПа (10 кгс/см2), номинальный диаметр 20 мм / клапан термостатический углового RLV | шт | 2 |  |  | 1287.5 | 2575 |  |  |  | 2024 | FALSE
осн | 2170 | 11.5.2 | 191209-1-ОВ1 | 02-01-10 | Монтаж распределительных узлов | шт | 3 | 3487 | 10461 | 71603.67 | 214811 |  |  | 225272 | 2024 | TRUE
| 2171 | 11.5.2 | 191209-1-ОВ1 | 02-01-10 | Узел распределительный этажный TDU.3 TDU.3 DN50-2R-20-APT15-MNT15 wohm | шт | 1 |  |  | 51927 | 51927 |  |  |  | 2024 | FALSE
| 2172 | 11.5.2 | 191209-1-ОВ1 | 02-01-10 | Узел распределительный этажный TDU.3 TDU.3 DN50-5L-32-APT25-MNT15 wohm | шт | 2 |  |  | 81442 | 162884 |  |  |  | 2024 | FALSE
осн | 2173 | 11.5.3 | 191209-1-ОВ1 | 02-01-10 | Монтаж трубопроводной арматуры | шт | 9 | 1133.4 | 10201 | 718.31 | 6464.8 |  |  | 16665.8 | 2024 | TRUE
| 2174 | 11.5.3 | 191209-1-ОВ1 | 02-01-10 | Кран шаровой латунный полнопроходной, номинальное давление 4,0 МПа (40 кгс/см2), номинальный диаметр 15 мм, с внутренним резьбовым присоединением / Кран шаровой полнопроходной с внутренней резьбой BVR DN15 | шт | 8 |  |  | 239.1 | 1912.8 |  |  |  | 2024 | FALSE
| 2175 | 11.5.3 | 191209-1-ОВ1 | 02-01-10 | Кран шаровой полнопроходной "Danfoss" Х3444В из углеродистой стали с патрубками под приварку встык, давлением 6,3 МПа (63 кгс/см2), диаметром: 20 мм / Кран шаровой полнопроходной с внутренней резьбой BVR 20 мм | шт | 1 |  |  | 4552 | 4552 |  |  |  | 2024 | FALSE
осн | 2176 | 11.5.4 | 191209-1-ОВ1 | 02-01-10 | Прокладка трубопроводов из труб сшитого полиэтилена /Монтаж трубы из сшитого полиэтилена PRADO PE-Xa | м | 1120.8 | 256.1 | 287044 | 174.19 | 195228.56 |  |  | 482272.56 | 2024 | TRUE
| 2177 | 11.5.4 | 191209-1-ОВ1 | 02-01-10 | Трубы из молекулярно-сшитого полиэтилена гибкие для отопления и водоснабжения, номинальный наружный диаметр 16 мм, толщина стенки 2,2 мм | м | 392.2 |  |  | 125 | 49025 |  |  |  | 2024 | FALSE
| 2178 | 11.5.4 | 191209-1-ОВ1 | 02-01-10 | Трубы из молекулярно-сшитого полиэтилена гибкие для отопления и водоснабжения, номинальный наружный диаметр 20 мм, толщина стенки 2,8 мм | м | 290 |  |  | 156.9 | 45501 |  |  |  | 2024 | FALSE
| 2179 | 11.5.4 | 191209-1-ОВ1 | 02-01-10 | Трубы из молекулярно-сшитого полиэтилена гибкие для отопления и водоснабжения, номинальный наружный диаметр 25 мм, толщина стенки 3,5 мм | м | 438.6 |  |  | 229.6 | 100702.56 |  |  |  | 2024 | FALSE
осн | 2180 | 11.5.5 | 191209-1-ОВ1 | 02-01-10 | Монтаж трубопроводной арматуры с электроприводом | шт | 34 | 7688.1 | 261394 | 2175.5 | 73967 |  | 65450 | 400811 | 2024 | TRUE
| 2181 |  | 191209-1-ОВ1 | 02-01-10 | Привод термоэлектрический TWA-A, 24V-NO TWA-A 088H3111 / Привод термоэлектрический TWA-A, 24V-NO | шт | 34 |  |  |  |  | 1925 | 65450 |  | 2024 | FALSE
| 2182 | 11.5.5 | 191209-1-ОВ1 | 02-01-10 | Прямой запорный вентиль RLV, Ду15 RLV / | шт | 34 |  |  | 798.9 | 27162.6 |  |  |  | 2024 | FALSE
| 2183 | 11.5.5 | 191209-1-ОВ1 | 02-01-10 | Прямой термостатический вентиль RTR-N, Ду15 RTR-N | шт | 34 |  |  | 1376.6 | 46804.4 |  |  |  | 2024 | FALSE
| 2184 | 11.5.5 | 191209-1-ОВ1 | 02-01-10 | Удлинитель НВ 1/2" х 40 мм | шт | 34 |  |  | 0 | 0 |  |  |  | 2024 | TRUE
| 2185 | 11.5.5 | 191209-1-ОВ1 | 02-01-10 | Термостатический серии RTR 7090 | шт | 2 |  |  | 0 | 0 |  |  |  | 2024 | TRUE
осн | 2186 | 11.6.6 | 191209-1-ОВ1 | 02-01-10 | Монтаж трубы стальной водогазопроводной | м | 412.2 | 213.2 | 87865 | 274.98 | 113346.81 |  |  | 201211.81 | 2024 | TRUE
| 2187 |  | 191209-1-ОВ1 | 02-01-10 | Узлы укрупненные монтажные (трубопроводы) из стальных водогазопроводных неоцинкованных труб с гильзами для систем отопления диаметром 15 мм / Труба стальная водогазопроводная Dу15x2,8 ГОСТ 3262-75* | м | 5.2 |  |  | 176.2 | 916.24 |  |  |  | 2024 | FALSE
| 2188 | 11.6.6 | 191209-1-ОВ1 | 02-01-10 | Узлы укрупненные монтажные (трубопроводы) из стальных водогазопроводных неоцинкованных труб с гильзами для систем отопления диаметром 20 мм / Труба стальная водогазопроводная Dу20x2,8 ГОСТ 3262-75* | м | 206.1 |  |  | 210 | 43281 |  |  |  | 2024 | FALSE
| 2189 | 11.6.6 | 191209-1-ОВ1 | 02-01-10 | Узлы укрупненные монтажные (трубопроводы) из стальных водогазопроводных неоцинкованных труб с гильзами для систем отопления диаметром 32 мм / трубы стальные водогазопроводные Dу32x3,2 ГОСТ 3262-75* | м | 20.4 |  |  | 274.8 | 5605.92 |  |  |  | 2024 | FALSE
| 2190 | 11.6.6 | 191209-1-ОВ1 | 02-01-10 | Узлы трубопроводов укрупненные монтажные из стальных водогазопроводных неоцинкованных труб с гильзами для систем отопления, диаметр условного прохода 40 мм / трубы стальные водогазопроводные Dу40x3,5 ГОСТ 3262-75* | м | 47.4 |  |  | 253.6 | 12020.64 |  |  |  | 2024 | FALSE
| 2191 | 11.6.6 | 191209-1-ОВ1 | 02-01-10 | Узлы укрупненные монтажные (трубопроводы) из стальных водогазопроводных неоцинкованных труб с гильзами для систем отопления диаметром 50 мм / трубы стальные водогазопроводные Dу50x3,5 ГОСТ 3262-75* | м | 133.1 |  |  | 387.1 | 51523.01 |  |  |  | 2024 | FALSE
осн | 2192 | 11.5.7 | 191209-1-ОВ1 | 02-01-10 | Изоляция изделиями из вспененного каучука, вспененного полиэтилена трубопроводов наружным диметром: до 160 мм трубками | м | 1515.5 | 173.8 | 412773 | 1419.61 | 2151418.93 |  |  | 2564191.93 | 2024 | TRUE
| 2193 | 11.5.7 | 191209-1-ОВ1 | 02-01-10 | Трубки теплоизоляционные из вспененного синтетического каучука для систем теплоснабжения с температурой носителя от -50 °C до +110 °C, внутренний диаметр 15 мм, толщина 9 мм / тепловая изоляция из вспененного каучука толщ. 9 мм для ø16 РУ-ФЛЕКС СТ | м | 432.19 |  |  | 209.4 | 90500.59 |  |  |  | 2024 | FALSE
| 2194 | 11.5.7 | 191209-1-ОВ1 | 02-01-10 | Трубки теплоизоляционные из вспененного синтетического каучука для систем теплоснабжения с температурой носителя от -50 °C до +110 °C, внутренний диаметр 22 мм, толщина 9 мм / тепловая изоляция из вспененного каучука толщ.9 мм для ø20 РУ-ФЛЕКС СТ | м | 319 |  |  | 253.6 | 80898.4 |  |  |  | 2024 | FALSE
| 2195 | 11.5.7 | 191209-1-ОВ1 | 02-01-10 | Трубки теплоизоляционные из вспененного синтетического каучука для систем теплоснабжения с температурой носителя от -50 °C до +110 °C, внутренний диаметр 28 мм, толщина 9 мм / тепловая изоляция из вспененного каучука толщ.9 мм для ø25 РУ-ФЛЕКС СТ | м | 482.46 |  |  | 325.7 | 157137.22 |  |  |  | 2024 | FALSE
| 2196 | 11.5.7 | 191209-1-ОВ1 | 02-01-10 | Трубки из вспененного каучука, толщина 19 мм, диаметр 22 мм / тепловая изоляция из вспененного каучука толщ.19 мм для ø20 РУ-ФЛЕКС СТ | м | 247.39 |  |  | 677.1 | 167507.77 |  |  |  | 2024 | FALSE
| 2197 | 11.5.7 | 191209-1-ОВ1 | 02-01-10 | Трубки из вспененного каучука, толщина 19 мм, диаметр 35 мм/ тепловая изоляция из вспененного каучука толщ.19 мм для ø32 РУ-ФЛЕКС СТ | м | 24.42 |  |  | 1000.5 | 24432.21 |  |  |  | 2024 | FALSE
| 2198 | 11.5.7 | 191209-1-ОВ1 | 02-01-10 | Трубки из вспененного каучука, толщина 19 мм, диаметр 42 мм / тепловая изоляция из вспененного каучука толщ.19 мм для ø40 РУ-ФЛЕКС СТ | м | 56.54 |  |  | 1135.4 | 64195.52 |  |  |  | 2024 | FALSE
| 2199 | 11.5.7 | 191209-1-ОВ1 | 02-01-10 | Трубки из вспененного каучука, толщина 19 мм, диаметр 54 мм / тепловая изоляция из вспененного каучука толщ.19 мм для ø50 РУ-ФЛЕКС СТ | м | 105.05 |  |  | 14914.3 | 1566747.22 |  |  |  | 2024 | FALSE
осн | 2200 | 11.5.8 | 191209-1-ОВ1 | 02-01-10 | Изоляция трубопроводов конструкциями теплоизоляционными комплектными на основе цилиндров минераловатных на синтетическом связующем / Монтаж цилиндров навивных ROCKWOOL 100 | м | 50.4 | 206.5 | 10612 | 1113.98 | 56144.77 |  |  | 66756.77 | 2024 | TRUE
| 2201 | 11.5.8 | 191209-1-ОВ1 | 02-01-10 | Цилиндры теплоизоляционные минераловатные М-100, на синтетическом связующем, кашированные алюминиевой фольгой, диаметр 54 мм, толщина 50 мм / цилиндр навивной толщ. 50 мм для ø50 ROCKWOOL 100 | м | 51.7232 |  |  | 1076.9 | 55700.76 |  |  |  | 2024 | FALSE
| 2202 | 11.5.8 | 191209-1-ОВ1 | 02-01-10 | Цилиндры теплоизоляционные минераловатные М-100, на синтетическом связующем, кашированные алюминиевой фольгой, диаметр 57 мм, толщина 60 мм / цилиндр навивной толщ. 60 мм для ø50 ROCKWOOL 100 | м | 0.30972 |  |  | 1433.6 | 444.01 |  |  |  | 2024 | FALSE
Итог | 2203 |  |  |  | ИТОГО |  |  |  | 1202972 |  | 4752404.37 |  | 65450 | 6020826.37 | 2024 | TRUE
| 2204 | 11.6 |  |  | Система отопления СО6 - отопление помещений блока «С» компании «Poma» | [9 empty] | 2024 | TRUE
осн | 2205 | 11.6.1 | 191209-1-ОВ1 | 02-01-10 | Установка агрегатов воздушно-отопительных /Монтаж воздушно-отопительного агрегата Volcano VR Mini EC в комплекте с двухходовым клапаном | шт | 4 | 6854.5 | 27418 |  |  | 24741 | 98964 | 126382 | 2024 | TRUE
| 2206 | 11.6.1 | 191209-1-ОВ1 | 02-01-10 | Воздушно-отопительный агрегат в комплекте с двухходовым клапаном Volcano VR Mini EC | шт | 4 |  |  |  |  | 24741 | 98964 |  | 2024 | FALSE
осн | 2207 | 11.6.2 | 191209-1-ОВ1 | 02-01-10 | Установка конвекторов | шт | 32 | 3328.16 | 106501 | 50405.7 | 1612982.4 |  |  | 1719483.4 | 2024 | TRUE
| 2208 | 11.6.2 | 191209-1-ОВ1 | 02-01-10 | Клапан радиаторный регулирующий ручной из цветных металлов, номинальное давление 1,0 МПа (10 кгс/см2), номинальный диаметр 20 мм /клапан радиаторный запорный прямой RLV-KS 1/2"x3/4" | шт | 2 |  |  | 1872 | 3744 |  |  |  | 2024 | FALSE
| 2209 | 11.6.2 | 191209-1-ОВ1 | 02-01-10 | Конвектор внутрипольный с вентилятором SPL Instyle FC Standart. Ширина=240, высота=70, длина=1800 IFC 180/07/24-2/1-S15-U10V3-24 (8шт/4,290 кВт) | шт | 8 |  |  | 48338 | 386702 |  |  |  | 2024 | FALSE
| 2210 | 11.6.2 | 191209-1-ОВ1 | 02-01-10 | Конвектор внутрипольный с вентилятором SPL Instyle FC Standart. Ширина=240, высота=70, длина=2000 IFC 200/07/24-2/1-S15-U10V0-24 (2шт/4,732 кВт) | шт | 2 |  |  | 50591 | 101182 |  |  |  | 2024 | FALSE
| 2211 | 11.6.2 | 191209-1-ОВ1 | 02-01-10 | Конвектор внутрипольный с вентилятором SPL Instyle FC Standart. Ширина=240, высота=70, длина=2200 IFC 220/07/24-2/1-S15-U10V3-24 (4шт/5,473 кВт) | шт | 4 |  |  | 53894 | 215577 |  |  |  | 2024 | FALSE
| 2212 | 11.6.2 | 191209-1-ОВ1 | 02-01-10 | Конвектор внутрипольный с вентилятором SPL Instyle FC Standart. Ширина=240, высота=70, длина=2400 IFC 240/07/24-2/1-S15-U10V3-24 (3шт/5,915 кВт) | шт | 3 |  |  | 57087 | 171260 |  |  |  | 2024 | FALSE
| 2213 | 11.6.2 | 191209-1-ОВ1 | 02-01-10 | Конвектор внутрипольный с вентилятором SPL Instyle FC Standart. Ширина=240, высота=70, длина=2600 IFC 260/07/24-2/1-S15-U10V3-24 (4шт/6,656 кВт) | шт | 4 |  |  | 61239 | 244957 |  |  |  | 2024 | FALSE
| 2214 | 11.6.2 | 191209-1-ОВ1 | 02-01-10 | Конвектор внутрипольный с вентилятором SPL Instyle FC Standart. Ширина=240, высота=90, длина=1400 IFC-140/09/24-2/1-S15-U10V0-24 (1шт/3,588 кВт) | шт | 1 |  |  | 39215 | 39215 |  |  |  | 2024 | FALSE
| 2215 | 11.6.2 | 191209-1-ОВ1 | 02-01-10 | Конвектор внутрипольный с вентилятором SPL Instyle FC Standart. Ширина=240, высота=90, длина=2000 IFC-200/09/24-2/1-S15-U10V3-24 (2шт/5,473 кВт) | шт | 2 |  |  | 51630 | 103260 |  |  |  | 2024 | FALSE
| 2216 | 11.6.2 | 191209-1-ОВ1 | 02-01-10 | Конвектор отопительный напольный с естественной конвекцией. длина 100 см, высота 25 см, ширина 14 см, теплообменник неокрашен, с решеткой из алюминие-вого профиля, нижнее подключение BFM-100/25/14-4/2-E15-T1A (2шт/1,038 кВт) | шт | 2 |  |  | 20281 | 40561 |  |  |  | 2024 | FALSE
| 2217 | 11.6.2 | 191209-1-ОВ1 | 02-01-10 | Конвектор отопительный напольный с естественной конвекцией. длина 100 см, высота 25 см, ширина 14 см, теплообменник неокрашен, с решеткой из алюминие-вого профиля, нижнее подключение BFM-120/25/14-4/2-E15-T1A (2шт/1,279 кВт) | шт | 2 |  |  | 22814 | 45628 |  |  |  | 2024 | FALSE
| 2218 | 11.6.2 | 191209-1-ОВ1 | 02-01-10 | Конвектор отопительный напольный с естественной конвекцией. длина 100 см, высота 25 см, ширина 14 см, теплообменник окрашен в RAL 9016, с решеткой из алюминиевого профиля, нижнее подключение BFM-080/25/14-4/2-E15-T1A (1шт/0,796 кВт) | шт | 1 |  |  | 18130 | 18130 |  |  |  | 2024 | FALSE
| 2219 | 11.6.2 | 191209-1-ОВ1 | 02-01-10 | Конвектор отопительный напольный с естественной конвекцией. с неокрашенным теплообменником, нижнее подключение, с алюминиевой решеткой, в комплекте с настенными кронштейнами, 600х500х120 мм (ДхШхВ) BWM-070/50/17-6/2-E15-T1A (1шт/1,501 кВт) | шт | 1 |  |  | 22402 | 22402 |  |  |  | 2024 | FALSE
| 2220 | 11.6.2 | 191209-1-ОВ1 | 02-01-10 | Конвектор отопительный напольный с естественной конвекцией. с неокрашенным теплообменником, боковое подлкюче-ние, с алюминиевой решеткой, в комлпекте с настенными кронштейнами, 800х500х70 мм(ДхШхВ) BWM-080/50/07-2/2-Е15-BP (2шт/0,616 кВт) | шт | 2 |  |  | 11790 | 23579 |  |  |  | 2024 | FALSE
| 2221 | 11.6.2 | 191209-1-ОВ1 | 02-01-10 | Решетка рулонная DGA-100/24 алюм. серебро DGA-100/24-10 / Декоративная решетка DGA-140/24-10 | шт | 1 |  |  | 6692 | 6691.6 |  |  |  | 2024 | FALSE
| 2222 | 11.6.2 | 191209-1-ОВ1 | 02-01-10 | Решетка рулонная DGA-100/24 алюм. серебро DGA-100/24-10 / Декоративная решетка DGA-200/24-10 | шт | 2 |  |  | 6692 | 13383.1 |  |  |  | 2024 | FALSE
| 2223 | 11.6.2 | 191209-1-ОВ1 | 02-01-10 | Решетка рулонная DGA-100/24 алюм. серебро DGA-100/24-10 / Декоративная решетка DGA-418/24-10 | шт | 4 |  |  | 6692 | 26766.3 |  |  |  | 2024 | FALSE
| 2224 | 11.6.2 | 191209-1-ОВ1 | 02-01-10 | Решетка рулонная DGA-100/24 алюм. серебро DGA-100/24-10 / Декоративная решетка DGA-417/24-10 | шт | 1 |  |  | 6692 | 6691.6 |  |  |  | 2024 | FALSE
| 2225 | 11.6.2 | 191209-1-ОВ1 | 02-01-10 | Решетка рулонная DGA-100/24 алюм. серебро DGA-100/24-10 / Декоративная решетка DGA 419/24-10 | шт | 1 |  |  | 6692 | 6691.6 |  |  |  | 2024 | FALSE
| 2226 | 11.6.2 | 191209-1-ОВ1 | 02-01-10 | Решетка рулонная DGA-100/24 алюм. серебро DGA-100/24-10 / Декоративная решетка DGA-567/24-10 | шт | 1 |  |  | 6692 | 6691.6 |  |  |  | 2024 | FALSE
| 2227 | 11.6.2 | 191209-1-ОВ1 | 02-01-10 | Решетка рулонная DGA-100/24 алюм. серебро DGA-100/24-10 / DGA-348/24-10 /Декоративная решетка DGA-348/24-10 | шт | 1 |  |  | 6692 | 6691.6 |  |  |  | 2024 | FALSE
| 2228 | 11.6.2 | 191209-1-ОВ1 | 02-01-10 | Решетка рулонная DGA-100/24 алюм. серебро DGA-100/24-10 /Декоративная решетка DGA-210,5/24-10 | шт | 1 |  |  | 6692 | 6691.6 |  |  |  | 2024 | FALSE
| 2229 | 11.6.2 | 191209-1-ОВ1 | 02-01-10 | Решетка рулонная DGA-100/24 алюм. серебро DGA-100/24-10 /Декоративная решетка DGA-225/24-10 | шт | 1 |  |  | 6692 | 6691.6 |  |  |  | 2024 | FALSE
| 2230 | 11.6.2 | 191209-1-ОВ1 | 02-01-10 | Решетка рулонная DGA-100/24 алюм. серебро DGA-100/24-10 /Декоративная решетка DGA-232/24-10 | шт | 1 |  |  | 6692 | 6691.6 |  |  |  | 2024 | FALSE
| 2231 | 11.6.2 | 191209-1-ОВ1 | 02-01-10 | Решетка рулонная DGA-100/24 алюм. серебро DGA-100/24-10 /Декоративная решетка DGA-668/24-10 | шт | 1 |  |  | 6692 | 6691.6 |  |  |  | 2024 | FALSE
| 2232 | 11.6.2 | 191209-1-ОВ1 | 02-01-10 | Решетка рулонная DGA-100/24 алюм. серебро DGA-100/24-10 /Декоративная решетка DGA-238/24-10 | шт | 1 |  |  | 6692 | 6691.6 |  |  |  | 2024 | FALSE
| 2233 | 11.6.2 | 191209-1-ОВ1 | 02-01-10 | Решетка рулонная DGA-100/24 алюм. серебро DGA-100/24-10 /Декоративная решетка DGA-207/24-10 | шт | 1 |  |  | 6692 | 6691.6 |  |  |  | 2024 | FALSE
| 2234 | 11.6.2 | 191209-1-ОВ1 | 02-01-10 | Решетка рулонная DGA-100/24 алюм. серебро DGA-100/24-10 /Декоративная решетка DGA-200,5/24-10 | шт | 1 |  |  | 6692 | 6691.6 |  |  |  | 2024 | FALSE
| 2235 | 11.6.2 | 191209-1-ОВ1 | 02-01-10 | Решетка рулонная DGA-100/24 алюм. серебро DGA-100/24-10 /Декоративная решетка DGA-337/24-10 | шт | 1 |  |  | 6692 | 6691.6 |  |  |  | 2024 | FALSE
| 2236 | 11.6.2 | 191209-1-ОВ1 | 02-01-10 | Решетка рулонная DGA-100/24 алюм. серебро DGA-100/24-10 /Декоративная решетка DGA-284,5/24-10 | шт | 1 |  |  | 6692 | 6691.6 |  |  |  | 2024 | FALSE
| 2237 | 11.6.2 | 191209-1-ОВ1 | 02-01-10 | Решетка рулонная DGA-100/24 алюм. серебро DGA-100/24-10 /Декоративная решетка DGA-416/24-10 | шт | 1 |  |  | 6692 | 6691.6 |  |  |  | 2024 | FALSE
| 2238 | 11.6.2 | 191209-1-ОВ1 | 02-01-10 | Воздухоотводчик автоматический с наружным резьбовым, присоединением Рр=1,0 МПа, T max=120 град C, D=15 мм /автоматический воздухоотводчик R88I DN15 | шт | 4 |  |  | 545 | 2179.7 |  |  |  | 2024 | FALSE
| 2239 | 11.6.2 | 191209-1-ОВ1 | 02-01-10 | Воздухоотводчик автоматический с наружным резьбовым, присоединением Рр=1,0 МПа, T max=120 град C, D=15 мм /автоматический воздухоотводчик R99 DN15 | шт | 8 |  |  | 545 | 4359.3 |  |  |  | 2024 | FALSE
| 2240 | 11.6.2 | 191209-1-ОВ1 | 02-01-10 | Клапан балансировочный ручной, номинальное давление 2,5 МПа (25 кгс/см2), присоединение к трубопроводу фланцевое, номинальный диаметр 15 мм /ручной балансировочный клапан MVT с внутренней резьбой Dy15 | шт | 4 |  |  | 9365 | 37461 |  |  |  | 2024 | FALSE
| 2241 |  | 191209-1-ОВ1 | 02-01-10 | Вентиль терморегулирующий радиаторный, номинальное давление 1,6 МПа (16 кгс/см2), прямой, размер 1/2", с внутренней и наружной резьбой / вентиль термостатический прямой с предварительной настройкой RTR-N Dy15" | шт | 2 |  |  | 515 | 1030 |  |  |  | 2024 | FALSE
| 2242 | 11.6.2 | 191209-1-ОВ1 | 02-01-10 | Клапан радиаторный регулирующий ручной из цветных металлов, номинальное давление 1,0 МПа (10 кгс/см2), номинальный диаметр 20 мм/клапан радиаторный запорный прямой RLV-KS 1/2"x3/4" | шт | 6 |  |  | 1872 | 11232 |  |  |  | 2024 | FALSE
осн | 2243 | 11.6.3 | 191209-1-ОВ1 | 02-01-10 | Монтаж трубопроводной арматуры с электроприводом | шт | 24 | 7688.04 | 184513 | 2176 | 52224 | 1925 | 46200 | 282937 | 2024 | TRUE
| 2244 |  | 191209-1-ОВ1 | 02-01-10 | Привод термоэлектрический TWA-A, 24V-NO TWA-A 088H3111 | шт | 24 |  |  |  |  | 1925 | 46200 |  | 2024 | FALSE
| 2245 |  | 191209-1-ОВ1 | 02-01-10 | Прямой запорный вентиль RLV, Ду15 RLV | шт | 24 |  |  | 799 | 19176 |  |  |  | 2024 | FALSE
| 2246 |  | 191209-1-ОВ1 | 02-01-10 | Прямой термостатический вентиль RTR-N, Ду15 RTR-N | шт | 24 |  |  | 1377 | 33048 |  |  |  | 2024 | FALSE
| 2247 | 11.6.3 | 191209-1-ОВ1 | 02-01-10 | Монтаж удлинителя НВ 1/2" х 40 мм | шт | 24 |  |  | 0 | 0 |  |  |  | 2024 | TRUE
осн | 2248 | 11.6.4 | 191209-1-ОВ1 | 02-01-10 | Монтаж распределительных узлов | шт | 3 | 3487 | 10461 | 68604 | 205812 |  |  | 216273 | 2024 | TRUE
| 2249 | 11.6.4 | 191209-1-ОВ1 | 02-01-10 | Узел распределительный этажный TDU.3 TDU.3 DN50-2L-20-APT15-MNT15 wohm | шт | 1 |  |  | 51926 | 51926 |  |  |  | 2024 | FALSE
| 2250 | 11.6.4 | 191209-1-ОВ1 | 02-01-10 | Узел распределительный этажный TDU.3 TDU.3 DN50-2R-20-APT15-MNT15 wohm | шт | 1 |  |  | 51927 | 51927 |  |  |  | 2024 | FALSE
| 2251 | 11.6.4 | 191209-1-ОВ1 | 02-01-10 | Узел распределительный этажный TDU.3 TDU.3DN50-6R-32-APT25-MSV-B15 wohm | шт | 1 |  |  | 101959 | 101959 |  |  |  | 2024 | FALSE
осн | 2252 | 11.6.5 | 191209-1-ОВ1 | 02-01-10 | Монтаж трубопроводной арматуры | шт | 36 | 1134.31 | 40835 | 3212.42 | 115647 |  |  | 156482 | 2024 | TRUE
| 2253 | 11.6.5 | 191209-1-ОВ1 | 02-01-10 | Кран шаровой полнопроходной "Danfoss" Х3444В из углеродистой стали с патрубками под приварку встык, давлением 6,3 МПа (63 кгс/см2), диаметром: 15 мм /кран шаровой полнопроходной BVR Ø 15 мм | шт | 8 |  |  | 3625 | 29003 |  |  |  | 2024 | FALSE
| 2254 | 11.6.5 | 191209-1-ОВ1 | 02-01-10 | Кран шаровой полнопроходной "Danfoss" Х3444В из углеродистой стали с патрубками под приварку встык, давлением 6,3 МПа (63 кгс/см2), диаметром: 20 мм / Кран шаровой полнопроходной с внутренней резьбой BVR 20 мм | шт | 15 |  |  | 4552 | 68284 |  |  |  | 2024 | FALSE
| 2255 | 11.6.5 | 191209-1-ОВ1 | 02-01-10 | Кран шаровой латунный полнопроходной, номинальное давление 4,0 МПа (40 кгс/см2), номинальный диаметр 15 мм, с внутренним резьбовым присоединением / крана шарового полнопроходного с внутренней резьбой BVR DN15 | шт | 10 |  |  | 239 | 2392 |  |  |  | 2024 | FALSE
| 2256 | 11.6.5 | 191209-1-ОВ1 | 02-01-10 | Затвор дисковый поворотный межфланцевый чугунный, рабочее давление 1,0-1,6 МПа, диаметр 50 мм | шт | 2 |  |  | 7344 | 14687 |  |  |  | 2024 | FALSE
| 2257 | 11.6.5 | 191209-1-ОВ1 | 02-01-10 | Термостатический элемент серии RTR7000 RTR 7090 | шт | 1 |  |  | 1281 | 1281 |  |  |  | 2024 | FALSE
осн | 2258 | 11.6.6 | 191209-1-ОВ1 | 02-01-10 | Прокладка трубопроводов из сшитого полиэтилена PRADO PE-Xa | шт | 1242.2 | 256.11 | 318136 | 212.76 | 264286 |  |  | 582422 | 2024 | TRUE
| 2259 | 11.6.6 | 191209-1-ОВ1 | 02-01-10 | Трубы из молекулярно-сшитого полиэтилена гибкие для отопления и водоснабжения, номинальный наружный диаметр 16 мм, толщина стенки 2,2 мм / трубы из сшитого полиэтилена PE-Xa с покрытием EVOH Ø16x2,2 | шт | 130 |  |  | 125 | 16246 |  |  |  | 2024 | FALSE
| 2260 | 11.6.6 | 191209-1-ОВ1 | 02-01-10 | Трубы из молекулярно-сшитого полиэтилена гибкие для отопления и водоснабжения, номинальный наружный диаметр 20 мм, толщина стенки 2,8 мм / трубы из сшитого полиэтилена PE-Xa с покрытием EVOH Ø20x2,8 | шт | 101.3 |  |  | 157 | 15897 |  |  |  | 2024 | FALSE
| 2261 | 11.6.6 | 191209-1-ОВ1 | 02-01-10 | Трубы из молекулярно-сшитого полиэтилена гибкие для отопления и водоснабжения, номинальный наружный диаметр 25 мм, толщина стенки 3,5 мм / трубы из сшитого полиэтилена PE-Xa с покрытием EVOH Ø25x3,5 | шт | 1010.9 |  |  | 230 | 232143 |  |  |  | 2024 | FALSE
осн | 2262 | 11.6.7 | 191209-1-ОВ1 | 02-01-10 | Прокладка стальных трубопроводов | шт | 567.6 | 215.84 | 122508 | 276.86 | 157148 |  |  | 279656 | 2024 | TRUE
| 2263 |  | 191209-1-ОВ1 | 02-01-10 | Узлы укрупненные монтажные (трубопроводы) из стальных водогазопроводных неоцинкованных труб с гильзами для систем отопления диаметром 15 мм / Труба стальная водогазопроводная Dу15x2,8 ГОСТ 3262-75* | м | 25.3 |  |  | 176 | 4456 |  |  |  | 2024 | FALSE
| 2264 |  | 191209-1-ОВ1 | 02-01-10 | Узлы укрупненные монтажные (трубопроводы) из стальных водогазопроводных неоцинкованных труб с гильзами для систем отопления диаметром 20 мм / Труба стальная водогазопроводная Dу20x2,8 ГОСТ 3262-75* | м | 282.9 |  |  | 210 | 59403 |  |  |  | 2024 | FALSE
| 2265 |  | 191209-1-ОВ1 | 02-01-10 | Узлы укрупненные монтажные (трубопроводы) из стальных водогазопроводных неоцинкованных труб с гильзами для систем отопления диаметром 25 мм / Труба стальная водогазопроводная Dу25x23,2 ГОСТ 3262-75* | м | 24.3 |  |  | 229 | 5565 |  |  |  | 2024 | FALSE
| 2266 |  | 191209-1-ОВ1 | 02-01-10 | Узлы укрупненные монтажные (трубопроводы) из стальных водогазопроводных неоцинкованных труб с гильзами для систем отопления диаметром 32 мм / трубы стальные водогазопроводные Dу32x3,2 ГОСТ 3262-75* | м | 4.3 |  |  | 275 | 1182 |  |  |  | 2024 | FALSE
| 2267 |  | 191209-1-ОВ1 | 02-01-10 | Узлы трубопроводов укрупненные монтажные из стальных водогазопроводных неоцинкованных труб с гильзами для систем отопления, диаметр условного прохода 40 мм / трубы стальные водогазопроводные Dу40x3,5 ГОСТ 3262-75* | м | 21 |  |  | 254 | 5326 |  |  |  | 2024 | FALSE
| 2268 |  | 191209-1-ОВ1 | 02-01-10 | Узлы укрупненные монтажные (трубопроводы) из стальных водогазопроводных неоцинкованных труб с гильзами для систем отопления диаметром 50 мм / Труба стальная водогазопроводная Dу50x3,5 ГОСТ 3262-75* | м | 209.8 |  |  | 387 | 81216 |  |  |  | 2024 | FALSE
осн | 2269 | 11.6.8 | 191209-1-ОВ1 | 02-01-10 | Монтаж гибкого трубопровода Ø20 | м | 6.5 | 1083.23 | 7041 | 140.92 | 916 |  |  | 7957 | 2024 | TRUE
| 2270 | 11.6.8 | 191209-1-ОВ1 | 02-01-10 | Трубы из молекулярно-сшитого полиэтилена гибкие для отопления и водоснабжения, номинальный наружный диаметр 20 мм, толщина стенки 2,8 мм / гибкий трубы Ø20 | м | 5.84 |  |  | 157 | 916 |  |  |  | 2024 | FALSE
осн | 2271 | 11.6.9 | 191209-1-ОВ1 | 02-01-10 | Изоляция изделиями из вспененного каучука, вспененного полиэтилена трубопроводов наружным диметром: до 160 мм трубками /Монтаж тепловой изоляции из вспененного каучука РУ-ФЛЕКС СТ | м | 1637.3 | 272.49 | 446150 | 448 | 733515 |  |  | 1179665 | 2024 | TRUE
| 2272 | 11.6.9 | 191209-1-ОВ1 | 02-01-10 | Трубки теплоизоляционные из вспененного синтетического каучука для систем теплоснабжения с температурой носителя от -50 °C до +110 °C, внутренний диаметр 15 мм, толщина 9 мм / тепловая изоляция из вспененного каучука толщ. 9 мм для ø16 РУ-ФЛЕКС СТ | м | 166.43 |  |  | 209 | 34857 |  |  |  | 2024 | FALSE
| 2273 | 11.6.9 | 191209-1-ОВ1 | 02-01-10 | Трубки теплоизоляционные из вспененного синтетического каучука для систем теплоснабжения с температурой носителя от -50 °C до +110 °C, внутренний диаметр 22 мм, толщина 9 мм / тепловая изоляция из вспененного каучука толщ.9 мм для ø20 РУ-ФЛЕКС СТ | м | 111.43 |  |  | 254 | 28260 |  |  |  | 2024 | FALSE
| 2274 | 11.6.9 | 191209-1-ОВ1 | 02-01-10 | Трубки теплоизоляционные из вспененного синтетического каучука для систем теплоснабжения с температурой носителя от -50 °C до +110 °C, внутренний диаметр 28 мм, толщина 9 мм / тепловая изоляция из вспененного каучука толщ.9 мм для ø25 РУ-ФЛЕКС СТ | м | 1110.01 |  |  | 326 | 361530 |  |  |  | 2024 | FALSE
| 2275 | 11.6.9 | 191209-1-ОВ1 | 02-01-10 | Трубки из вспененного каучука, толщина 19 мм, диаметр 22 мм / тепловая изоляция из вспененного каучука толщ.19 мм для ø20 РУ-ФЛЕКС СТ | м | 338.47 |  |  | 677 | 229172 |  |  |  | 2024 | FALSE
| 2276 | 11.6.9 | 191209-1-ОВ1 | 02-01-10 | Трубки из вспененного каучука, толщина 19 мм, диаметр 28 мм / тепловая изоляция из вспененного каучука толщ.19 мм для ø25 РУ-ФЛЕКС СТ | м | 29.48 |  |  | 810 | 23869 |  |  |  | 2024 | FALSE
| 2277 | 11.6.9 | 191209-1-ОВ1 | 02-01-10 | Трубки из вспененного каучука, толщина 19 мм, диаметр 35 мм / тепловая изоляция из вспененного каучука толщ.19 мм для ø32 РУ-ФЛЕКС СТ | м | 5.28 |  |  | 1000 | 5282 |  |  |  | 2024 | FALSE
| 2278 | 11.6.9 | 191209-1-ОВ1 | 02-01-10 | Трубки из вспененного каучука, толщина 19 мм, диаметр 42 мм / тепловая изоляция из вспененного каучука толщ.19 мм для ø40 РУ-ФЛЕКС СТ | м | 25.3 |  |  | 1135 | 28725 |  |  |  | 2024 | FALSE
| 2279 | 11.6.9 | 191209-1-ОВ1 | 02-01-10 | Трубки из вспененного каучука, толщина 19 мм, диаметр 54 мм / тепловая изоляция из вспененного каучука толщ.19 мм для ø50 РУ-ФЛЕКС СТ | м | 14.63 |  |  | 1491 | 21820 |  |  |  | 2024 | FALSE
осн | 2280 | 11.6.10 | 191209-1-ОВ1 | 02-01-10 | Изоляция трубопроводов конструкциями теплоизоляционными комплектными на основе цилиндров минераловатных на синтетическом связующем / Монтаж цилиндров навивных ROCKWOOL 100 | м | 4047.22 | 11.01 | 44570 | 58 | 234748 |  |  | 279318 | 2024 | TRUE
| 2281 | 11.6.10 | 191209-1-ОВ1 | 02-01-10 | Цилиндры теплоизоляционные минераловатные М-100, на синтетическом связующем, кашированные алюминиевой фольгой, диаметр 54 мм, толщина 30 мм / Цилиндры навивные толщ. 30 мм для ø50 ROCKWOOL 100 | м | 5.2652 |  |  | 584 | 3074 |  |  |  | 2024 | FALSE
| 2282 | 11.6.10 | 191209-1-ОВ1 | 02-01-10 | Цилиндры теплоизоляционные минераловатные М-100, на синтетическом связующем, кашированные алюминиевой фольгой, диаметр 54 мм, толщина 50 мм / цилиндр навивной толщ. 50 мм для ø50 ROCKWOOL 100 | м | 211.4355 |  |  | 1056 | 223242 |  |  |  | 2024 | FALSE
| 2283 | 11.6.10 | 191209-1-ОВ1 | 02-01-10 | Цилиндры теплоизоляционные минераловатные М-100, на синтетическом связующем, кашированные алюминиевой фольгой, диаметр 57 мм, толщина 60 мм / Цилиндры навивные толщ. 60 мм для ø50 ROCKWOOL 100 | м | 5.8847 |  |  | 1433 | 8432 |  |  |  | 2024 | FALSE
Итог | 2284 |  |  |  | ИТОГО |  |  |  | 1308133 |  | 3377278.4 |  | 145164 | 4830575.4 | 2024 | TRUE
| 2285 | 11.7 |  |  | Система отопления СО7 - система теплоснабжения фанкойлов | [9 empty] | 2024 | TRUE
осн | 2286 | 11.7.1 | 191209-1-ОВ1 | 02-01-10 | Монтаж смесительных узлов с арматурой | шт | 2 | 5216.5 | 10433 |  |  | 83345 | 166690 | 177123 | 2024 | TRUE
| 2287 | 11.7.1 | 191209-1-ОВ1 | 02-01-10 | Узел смесительный, циркуляционный насос 25 80, трехходовой клапан, пропускная способность 16,0 м3/ч, шаровой клапан, фильтр, гибкие трубки для регулирования теплопроизводительности тепловых нагревателей /Смесительный узел У1 СО7 | шт | 1 |  |  |  |  | 63448 | 63448 |  | 2024 | FALSE
| 2288 | 11.7.1 | 191209-1-ОВ1 | 02-01-10 | Узел смесительный, циркуляционный насос 25 80, трехходовой клапан, пропускная способность 16,0 м3/ч, шаровой клапан, фильтр, гибкие трубки для регулирования теплопроизводительности тепловых нагревателей /Смесительный узел У2 СО7 | шт | 1 |  |  |  |  | 72778 | 72778 |  | 2024 | FALSE
| 2289 | 11.7.1 | 191209-1-ОВ1 | 02-01-10 | Клапаны балансировочные, автоматические, латунные, муфтовые, с импульсной трубкой, дренажным краном и регулируемым перепадом давления 0,1 кПа, номинальное давление PN 1,6 МПа (16 кгс/см2), номинальное давление PN 1,6 МПа (16 кгс/см2), номинальный диаметр 20 мм /автоматический балансировочный клапан AQT DN20 | шт | 4 |  |  |  |  | 7616 | 30464 |  | 2024 | FALSE
осн | 2290 | 11.7.2 | 191209-1-ОВ1 | 02-01-10 | Монтаж трубопроводной арматуры с электроприводом | шт | 4 | 6554.5 | 26218 |  |  | 48351.4 | 193405.6 | 219623.6 | 2024 | TRUE
| 2291 | 11.7.2 | 191209-1-ОВ1 | 02-01-10 | Клапаны смесительные с электроприводом автоматические с внутренней резьбой, с изменяемой настройкой, со спускным краном и импульсной трубкой, диапазон перепада давления 0,005-0,025 МПа (0,05-0,25 кгс/см2), диаметр 25 мм /двухпозиционно зональный клапан с электроприводом AMZ 112 DN25 | шт | 4 |  |  |  |  | 9869.8 | 39479.2 |  | 2024 | FALSE
| 2292 | 11.7.2 | 191209-1-ОВ1 | 02-01-10 | Клапан регулирующий двухходовой, диаметр 25 мм | шт | 4 |  |  |  |  | 32094.8 | 128379.2 |  | 2024 | FALSE
| 2293 | 11.7.2 | 191209-1-ОВ1 | 02-01-10 | Электропривод двухпозиционный, аналоговый для клапана BROEN BALLOREX Dynamic | шт | 4 |  |  |  |  | 6386.8 | 25547.2 |  | 2024 | FALSE
осн | 2294 | 11.7.3 | 191209-1-ОВ1 | 02-01-10 | Монтаж трубопроводной арматуры | шт | 55 | 1118.27 | 61505 | 2163.6 | 118997.8 |  |  | 180502.8 | 2024 | TRUE
| 2295 | 11.7.3 | 191209-1-ОВ1 | 02-01-10 | Воздухоотводчик автоматический с наружным резьбовым, присоединением Рр=1,0 МПа, T max=120 град C, D=15 мм /автоматический воздухоотводчик R99 DN15 | шт | 16 |  |  | 544.9 | 8718.4 |  |  |  | 2024 | FALSE
| 2296 | 11.7.3 | 191209-1-ОВ1 | 02-01-10 | Кран шаровой латунный полнопроходной, с дренажом, номинальное давление 1,6 МПа (16 кгс/см2) и 3,0 МПа (30 кгс/см2), номинальный диаметр 25 мм, с рукояткой "бабочка", присоединение 1"х1", с внутренним резьбовым присоединением/ кран шаровый проходной BVR Ø 25 мм | шт | 25 |  |  | 1905.8 | 47645 |  |  |  | 2024 | FALSE
| 2297 | 11.7.3 | 191209-1-ОВ1 | 02-01-10 | Кран шаровой полнопроходной "Danfoss" Х3444В из углеродистой стали с патрубками под приварку встык, давлением 6,3 МПа (63 кгс/см2), диаметром: 25 мм | шт | 8 |  |  | 5408.4 | 43267.2 |  |  |  | 2024 | FALSE
| 2298 | 11.7.3 | 191209-1-ОВ1 | 02-01-10 | Кран шаровой латунный полнопроходной, номинальное давление 1,6 МПа (16 кгс/см2) и 2,5 МПа (25 кгс/см2), номинальный диаметр 40 мм, с обычной рукояткой, присоединение 1 1/2"х1 1/2", с внутренним резьбовым присоединением / кран шаровый полнопроходной с внутренней резьбой BVR DN32 | шт | 2 |  |  | 1967 | 3934 |  |  |  | 2024 | FALSE
| 2299 | 11.7.3 | 191209-1-ОВ1 | 02-01-10 | Фильтры муфтовые чугунные сетчатые, номинальное давление 1,0 МПа (10 кгс/см2), номинальный диаметр 25 мм, резьбовое присоединение 1" /фильтр сетчатый муфтовый со сливной пробкой FVR Dy25 | шт | 4 |  |  | 3858.3 | 15433.2 |  |  |  | 2024 | FALSE
осн | 2300 | 11.7.4 | 191209-1-ОВ1 | 02-01-10 | Монтаж стальных трубопроводов, диаметром до 50 мм | м | 886.9 | 194.53 | 172525 | 256.13 | 227162.72 |  |  | 399687.72 | 2024 | TRUE
| 2301 |  | 191209-1-ОВ1 | 02-01-10 | Узлы укрупненные монтажные (трубопроводы) из стальных водогазопроводных неоцинкованных труб с гильзами для систем отопления диаметром 15 мм / Труба стальная водогазопроводная Dу15x2,8 ГОСТ 3262-75* | м | 0.4 |  |  | 175 | 70 |  |  |  | 2024 | FALSE
| 2302 | 11.7.4 | 191209-1-ОВ1 | 02-01-10 | Узлы укрупненные монтажные (трубопроводы) из стальных водогазопроводных неоцинкованных труб с гильзами для систем отопления диаметром 25 мм / Труба стальная водогазопроводная Dу25x23,2 ГОСТ 3262-75* | м | 218.4 |  |  | 229 | 50013.6 |  |  |  | 2024 | FALSE
| 2303 | 11.7.4 | 191209-1-ОВ1 | 02-01-10 | Узлы укрупненные монтажные (трубопроводы) из стальных водогазопроводных неоцинкованных труб с гильзами для систем отопления диаметром 32 мм | м | 360.8 |  |  | 274.8 | 99147.84 |  |  |  | 2024 | FALSE
| 2304 | 11.7.4 | 191209-1-ОВ1 | 02-01-10 | Узлы трубопроводов укрупненные монтажные из стальных водогазопроводных неоцинкованных труб с гильзами для систем отопления, диаметр условного прохода 40 мм / трубы стальные водогазопроводные Dу40x3,5 ГОСТ 3262-75* | м | 307.3 |  |  | 253.6 | 77931.28 |  |  |  | 2024 | FALSE
осн | 2305 | 11.7.5 | 191209-1-ОВ1 | 02-01-10 | Изоляция изделиями из вспененного каучука, вспененного полиэтилена трубопроводов наружным диметром: до 160 мм трубками /Монтаж тепловой изоляции из вспененного каучука РУ-ФЛЕКС СТ | м | 771.5 | 340.19 | 262459 | 1264.88 | 975853.24 |  |  | 1238312.24 | 2024 | TRUE
| 2306 | 11.7.5 | 191209-1-ОВ1 | 02-01-10 | Трубки из вспененного каучука, толщина 19 мм, диаметр 22 мм / тепловая изоляция из вспененного каучука толщ.19 мм для ø15 РУ-ФЛЕКС СТ | м | 0.11 |  |  | 6772.7 | 745 |  |  |  | 2024 | FALSE
| 2307 | 11.7.5 | 191209-1-ОВ1 | 02-01-10 | Трубки из вспененного каучука, толщина 19 мм, диаметр 28 мм / тепловая изоляция из вспененного каучука толщ.19 мм для ø25 РУ-ФЛЕКС СТ | м | 259.27 |  |  | 749.2 | 194245.08 |  |  |  | 2024 | FALSE
| 2308 | 11.7.5 | 191209-1-ОВ1 | 02-01-10 | Трубки из вспененного каучука, толщина 19 мм, диаметр 35 мм / тепловая изоляция из вспененного каучука толщ.19 мм для ø32 РУ-ФЛЕКС СТ | м | 431.64 |  |  | 919.9 | 397065.64 |  |  |  | 2024 | FALSE
| 2309 | 11.7.5 | 191209-1-ОВ1 | 02-01-10 | Трубки из вспененного каучука, толщина 19 мм, диаметр 42 мм / тепловая изоляция из вспененного каучука толщ.19 мм для ø40 РУ-ФЛЕКС СТ | м | 157.63 |  |  | 2434.8 | 383797.52 |  |  |  | 2024 | FALSE
осн | 2310 | 11.7.6 | 191209-1-ОВ1 | 02-01-10 | Изоляция трубопроводов конструкциями теплоизоляционными комплектными на основе цилиндров минералов /Монтаж цилиндров навивных РУ-ФЛЕКС СТ | м | 191.8 | 167.36 | 32100 | 859.35 | 164823.52 |  |  | 196923.52 | 2024 | TRUE
| 2311 | 11.7.6 | 191209-1-ОВ1 | 02-01-10 | Цилиндры теплоизоляционные минераловатные М-100, на синтетическом связующем, кашированные алюминиевой фольгой, диаметр 57 мм, толщина 40 мм / Цилиндры навивные толщ. 50 мм для ø40 РУ-ФЛЕКС СТ | м | 198.01 |  |  | 832.4 | 164823.52 |  |  |  | 2024 | FALSE
Итог | 2312 |  |  |  | ИТОГО |  |  |  | 565240 |  | 1486837.28 |  | 360095.6 | 2412172.88 | 2024 | TRUE
| 2313 | 11.8 |  |  | Система отопления С08- система теплоснабжения воздушно-отопительных завес с параметрами теплоносителя 95/65 С° | [9 empty] | 2024 | TRUE
осн | 2314 | 11.8.1 | 191209-1-ОВ1 | 02-01-10 | Установка блоков тепломассообмена производительностью: до 10 тыс.м3/час / Монтаж тепловой завесы потолочной водяной | шт | 19 | 11439.68 | 217354 |  |  | 55193.9 | 1048684.1 | 1266038.1 | 2024 | TRUE
| 2315 | 11.8.1 | 191209-1-ОВ1 | 02-01-10 | Тепловая завеса потолочная водяная КЭВ-44П4171W | шт | 3 |  |  |  |  | 38075.7 | 114227.1 |  | 2024 | FALSE
| 2316 | 11.8.1 | 191209-1-ОВ1 | 02-01-10 | Тепловая завеса потолочная водяная КЭВ-70П4181W | шт | 3 |  |  |  |  | 51023.3 | 153069.9 |  | 2024 | FALSE
| 2317 | 11.8.1 | 191209-1-ОВ1 | 02-01-10 | Тепловая завеса потолочная водяная КЭВ-98П4191W | шт | 13 |  |  |  |  | 60106.7 | 781387.1 |  | 2024 | FALSE
осн | 2318 | 11.8.2 | 191209-1-ОВ1 | 02-01-10 | Монтаж трубопроводной арматуры | шт | 120 | 1232.34 | 147881 | 2849.31 | 341916.6 |  |  | 489797.6 | 2024 | TRUE
| 2319 | 11.8.2 | 191209-1-ОВ1 | 02-01-10 | Воздухоотводчик автоматический с наружным резьбовым, присоединением Рр=1,0 МПа, T max=120 град C, D=15 мм / Воздухоотводчик автоматический R99 DN15 | шт | 16 |  |  | 544.9 | 8718.4 |  |  |  | 2024 | FALSE
| 2320 | 11.8.2 | 191209-1-ОВ1 | 02-01-10 | Воздухоотводчик автоматический с наружным резьбовым, присоединением Рр=1,0 МПа, T max=120 град C, D=15 мм /Воздухоотводчик автоматический R88I DN15 | шт | 30 |  |  | 544.9 | 16347 |  |  |  | 2024 | FALSE
| 2321 | 11.8.2 | 191209-1-ОВ1 | 02-01-10 | Затвор дисковый поворотный межфланцевый чугунный, рабочее давление 1,0-1,6 МПа, диаметр 50 мм / Затвор дисковый поворотный VFY-WH 50 | шт | 2 |  |  | 7343.5 | 14687 |  |  |  | 2024 | FALSE
| 2322 | 11.8.2 | 191209-1-ОВ1 | 02-01-10 | Затвор дисковый поворотный межфланцевый чугунный, рабочее давление 1,0-1,6 МПа, диаметр 80 мм / Затвор дисковый поворотный VFY-WH 80 | шт | 2 |  |  | 8239 | 16478 |  |  |  | 2024 | FALSE
| 2323 | 11.8.2 | 191209-1-ОВ1 | 02-01-10 | Кран шаровой с муфтовыми окончаниями для склейки, номинальное давление 16 МПа, диаметр 16 мм / Кран шаровый BVR-D15 | шт | 2 |  |  | 2620 | 5240 |  |  |  | 2024 | FALSE
| 2324 | 11.8.2 | 191209-1-ОВ1 | 02-01-10 | Кран шаровой латунный полнопроходной, с дренажом, номинальное давление 1,6 МПа (16 кгс/см2) и 3,0 МПа (30 кгс/см2), номинальный диаметр 15 мм, с рукояткой "бабочка", присоединение 1/2"х1/2", с внутренним резьбовым присоединением / Кран шаровый полнопроходной с внутренней резьбой BVR DN15 | шт | 45 |  |  | 919 | 41355 |  |  |  | 2024 | FALSE
| 2325 | 11.8.2 | 191209-1-ОВ1 | 02-01-10 | Кран шаровой латунный полнопроходной, с дренажом, номинальное давление 1,6 МПа (16 кгс/см2) и 3,0 МПа (30 кгс/см2), номинальный диаметр 20 мм, с рукояткой "бабочка", присоединение 3/4"х3/4", с внутренним резьбовым присоединением /Кран шаровый полнопроходной с внутренней резьбой BVR DN20 | шт | 4 |  |  | 1199.8 | 4799.2 |  |  |  | 2024 | FALSE
| 2326 | 11.8.2 | 191209-1-ОВ1 | 02-01-10 | Кран шаровой латунный полнопроходной, с дренажом, номинальное давление 1,6 МПа (16 кгс/см2) и 3,0 МПа (30 кгс/см2), номинальный диаметр 25 мм, с рукояткой "бабочка", присоединение 1"х1", с внутренним резьбовым присоединением / Кран шаровый полнопроходной с внутренней резьбой BVR DN25 | шт | 2 |  |  | 1906 | 3812 |  |  |  | 2024 | FALSE
| 2327 | 11.8.2 | 191209-1-ОВ1 | 02-01-10 | Клапан балансировочный ручной, номинальное давление 2,5 МПа (25 кгс/см2), присоединение к трубопроводу фланцевое, номинальный диаметр 20 мм /Ручной балансировочный клапан MVT с внутренней резьбой Dy20 | шт | 5 |  |  | 10286 | 51430 |  |  |  | 2024 | FALSE
| 2328 | 11.8.2 | 191209-1-ОВ1 | 02-01-10 | Клапан балансировочный ручной, номинальное давление 2,5 МПа (25 кгс/см2), присоединение к трубопроводу фланцевое, номинальный диаметр 25 мм / /Ручной балансировочный клапан MVT с внутренней резьбой Dy25 | шт | 7 |  |  | 14673 | 102711 |  |  |  | 2024 | FALSE
| 2329 | 11.8.2 | 191209-1-ОВ1 | 02-01-10 | Клапан балансировочный ручной, номинальное давление 2,5 МПа (25 кгс/см2), присоединение к трубопроводу фланцевое, номинальный диаметр 32 мм / /Ручной балансировочный клапан MVT с внутренней резьбой Dy32 | шт | 5 |  |  | 15267.8 | 76339 |  |  |  | 2024 | FALSE
осн | 2330 | 11.8.3 | 191209-1-ОВ1 | 02-01-10 | Монтаж смесительного узла с насосом | шт | 17 | 2480.88 | 42175 | 0 |  | 28413.7 | 483032.9 | 525207.9 | 2024 | TRUE
| 2331 | 11.8.3 | 191209-1-ОВ1 | 02-01-10 | Смесительный узел с насосом КЭВ-УТМ-4Н | шт | 17 |  |  |  |  | 28413.7 | 483032.9 |  | 2024 | FALSE
осн | 2332 | 11.8.4 | 191209-1-ОВ1 | 02-01-10 | Прокладка стальных трубопроводов | м | 2986.66 | 141.85 | 423671 | 184.06 | 549716.09 |  |  | 973387.09 | 2024 | TRUE
| 2333 |  | 191209-1-ОВ1 | 02-01-10 | Узлы укрупненные монтажные (трубопроводы) из стальных водогазопроводных неоцинкованных труб с гильзами для систем отопления диаметром 15 мм / Труба стальная водогазопроводная Dу15x2,8 ГОСТ 3262-75* | м | 0.5 |  |  | 176 | 88 |  |  |  | 2024 | FALSE
| 2334 | 11.8.4 | 191209-1-ОВ1 | 02-01-10 | Узлы укрупненные монтажные (трубопроводы) из стальных водогазопроводных неоцинкованных труб с гильзами для систем отопления диаметром 20 мм / Труба стальная водогазопроводная Dу20x2,8 ГОСТ 3262-75* | м | 1 |  |  | 210 | 210 |  |  |  | 2024 | FALSE
| 2335 | 11.8.4 | 191209-1-ОВ1 | 02-01-10 | Узлы укрупненные монтажные (трубопроводы) из стальных водогазопроводных неоцинкованных труб с гильзами для систем отопления диаметром 25 мм / Труба стальная водогазопроводная Dу25x23,2 ГОСТ 3262-75* | м | 182.9 |  |  | 229 | 41884.1 |  |  |  | 2024 | FALSE
| 2336 | 11.8.4 | 191209-1-ОВ1 | 02-01-10 | Узлы укрупненные монтажные (трубопроводы) из стальных водогазопроводных неоцинкованных труб с гильзами для систем отопления диаметром 32 мм / трубы стальные водогазопроводные Dу32x3,2 ГОСТ 3262-75* | м | 276.4 |  |  | 274.8 | 75954.72 |  |  |  | 2024 | FALSE
| 2337 | 11.8.4 | 191209-1-ОВ1 | 02-01-10 | Узлы трубопроводов укрупненные монтажные из стальных водогазопроводных неоцинкованных труб с гильзами для систем отопления, диаметр условного прохода 40 мм / трубы стальные водогазопроводные Dу40x3,5 ГОСТ 3262-75* | м | 542.5 |  |  | 253.6 | 137578 |  |  |  | 2024 | FALSE
| 2338 | 11.8.4 | 191209-1-ОВ1 | 02-01-10 | Узлы укрупненные монтажные (трубопроводы) из стальных водогазопроводных неоцинкованных труб с гильзами для систем отопления диаметром 50 мм / трубы стальные водогазопроводные Dу50x3,5 ГОСТ 3262-75* | м | 120.5 |  |  | 387.1 | 46645.55 |  |  |  | 2024 | FALSE
| 2339 | 11.8.5 | 191209-1-ОВ1 | 02-01-10 | Трубопроводы из стальных электросварных труб с гильзами для отопления и водоснабжения, наружный диаметр 76 мм, толщина стенки 3,5 мм / труба стальная электросварная прямошовная Ø76x3,5 ГОСТ 10704-91 | м | 244.3 |  |  | 561.9 | 137272.17 |  |  |  | 2024 | FALSE
| 2340 | 11.8.5 | 191209-1-ОВ1 | 02-01-10 | Трубопроводы из стальных электросварных труб с гильзами для отопления и водоснабжения, наружный диаметр 89 мм, толщина стенки 3,5 мм / труба стальная электросварная прямошовная Ø89x3,5 ГОСТ 10704-91 | м | 117.7 |  |  | 756 | 88981.2 |  |  |  | 2024 | FALSE
| 2341 | 11.8.6 | 191209-1-ОВ1 | 02-01-10 | Трубопроводы из стальных электросварных труб с гильзами для отопления и водоснабжения, наружный диаметр 108 мм, толщина стенки 4 мм / труба стальная электросварная прямошовная Ø108x4,0 ГОСТ 10704-91 | м | 22.9 |  |  | 921.5 | 21102.35 |  |  |  | 2024 | FALSE
осн | 2342 | 11.8.5 | 191209-1-ОВ1 | 02-01-10 | Изоляция изделиями из вспененного каучука, вспененного полиэтилена трубопроводов наружным диметром: до 160 мм трубками /Монтаж тепловой изоляции из вспененного каучука РУ-ФЛЕКС СТ | м | 496.3 | 742.27 | 368390 | 3549.91 | 1761818.21 |  |  | 2130208.21 | 2024 | TRUE
| 2343 | 11.8.7 | 191209-1-ОВ1 | 02-01-10 | Трубки из вспененного каучука, толщина 19 мм, диаметр 22 мм / тепловая изоляция из вспененного каучука толщ.19 мм для ø20 РУ-ФЛЕКС СТ | м | 0.44 |  |  | 677.3 | 298.01 |  |  |  | 2024 | FALSE
| 2344 | 11.8.7 | 191209-1-ОВ1 | 02-01-10 | Трубки из вспененного каучука, толщина 19 мм, диаметр 28 мм /тепловая изоляция из вспененного каучука толщ.19 мм для ø25 РУ-ФЛЕКС СТ | м | 219.34 |  |  | 809.7 | 177599.6 |  |  |  | 2024 | FALSE
| 2345 | 11.8.7 | 191209-1-ОВ1 | 02-01-10 | Трубки из вспененного каучука, толщина 19 мм, диаметр 35 мм / тепловая изоляция из вспененного каучука толщ.19 мм для ø32 РУ-ФЛЕКС СТ | м | 326.15 |  |  | 1000.4 | 326280.46 |  |  |  | 2024 | FALSE
| 2346 | 11.8.7 | 191209-1-ОВ1 | 02-01-10 | Трубки из вспененного каучука, толщина 19 мм, диаметр 42 мм / тепловая изоляция из вспененного каучука толщ.19 мм для ø40 РУ-ФЛЕКС СТ | м | 600.05 |  |  | 1135.4 | 681296.77 |  |  |  | 2024 | FALSE
| 2347 | 11.8.7 | 191209-1-ОВ1 | 02-01-10 | Трубки из вспененного каучука, толщина 19 мм, диаметр 54 мм / тепловая изоляция из вспененного каучука толщ.19 мм для ø50 РУ-ФЛЕКС СТ | м | 144.43 |  |  | 1491.4 | 215402.9 |  |  |  | 2024 | FALSE
| 2348 | 11.8.7 | 191209-1-ОВ1 | 02-01-10 | Трубки из вспененного каучука, толщина 19 мм, диаметр 64 мм / тепловая изоляция из вспененного каучука толщ.19 мм для ø65 РУ-ФЛЕКС СТ | м | 181.5 |  |  | 1786.9 | 324322.35 |  |  |  | 2024 | FALSE
| 2349 | 11.8.7 | 191209-1-ОВ1 | 02-01-10 | Трубки из вспененного каучука, толщина 19 мм, диаметр 80 мм / тепловая изоляция из вспененного каучука толщ.19 мм для ø80 РУ-ФЛЕКС СТ | м | 15.4 |  |  | 2377.8 | 36618.12 |  |  |  | 2024 | FALSE
осн | 2350 | 11.8.6 | 191209-1-ОВ1 | 02-01-10 | Изоляция трубопроводов конструкциями теплоизоляционными комплектными на основе цилиндров минераловатных на синтетическом связующем / Монтаж цилиндров навивных ROCKWOOL 100 | м | 250.1 | 392.48 | 98159 | 1696.73 | 424351.87 |  |  | 522510.87 | 2024 | TRUE
| 2351 | 11.8.8 | 191209-1-ОВ1 | 02-01-10 | Цилиндры теплоизоляционные минераловатные М-100, на синтетическом связующем, кашированные алюминиевой фольгой, диаметр 83 мм, толщина 30 мм / цилиндры навивные толщ. 30 мм для ø80 ROCKWOOL 100 | м | 23.7 |  |  | 729 | 17277.3 |  |  |  | 2024 | FALSE
| 2352 | 11.8.8 | 191209-1-ОВ1 | 02-01-10 | Цилиндры теплоизоляционные минераловатные М-100, на синтетическом связующем, кашированные алюминиевой фольгой, диаметр 70 мм, толщина 60 мм / цилиндры навивные толщ. 60 мм для ø65 ROCKWOOL 100 | м | 140 |  |  | 1530.7 | 214298 |  |  |  | 2024 | FALSE
| 2353 | 11.8.8 | 191209-1-ОВ1 | 02-01-10 | Цилиндры теплоизоляционные минераловатные М-100, на синтетическом связующем, кашированные алюминиевой фольгой, диаметр 83 мм, толщина 60 мм / цилиндры навивные толщ. 60 мм для ø80 ROCKWOOL 100 | м | 94.5 |  |  | 1586.7 | 149943.15 |  |  |  | 2024 | FALSE
| 2354 | 11.8.8 | 191209-1-ОВ1 | 02-01-10 | Цилиндры теплоизоляционные минераловатные М-100, на синтетическом связующем, кашированные алюминиевой фольгой, диаметр 102 мм, толщина 60 мм / цилиндры навивные толщ. 60 мм для ø100 ROCKWOOL 100 | м | 25.9 |  |  | 1653.8 | 42833.42 |  |  |  | 2024 | FALSE
| 2355 | 11.8.8 | 191209-1-ОВ1 | 02-01-10 | цилиндры навивные толщ. 60 мм для ø15 ROCKWOOL 100 | м | 0.1 |  |  | 0 | 0 |  |  |  | 2024 | TRUE
| 2356 | 11.8.8 | 191209-1-ОВ1 | 02-01-10 | цилиндры навивные толщ. 60 мм для ø25 ROCKWOOL 100 | м | 0.1 |  |  | 0 | 0 |  |  |  | 2024 | TRUE
Итог | 2357 |  |  |  | ИТОГО |  |  |  | 1297630 |  | 3077802.77 |  | 1531717 | 5907149.77 | 2024 | TRUE
| 2358 |  |  |  | система CО9– система обогрева террас и площадок. | [9 empty] | 2024 | TRUE
осн | 2359 | 11.9.1 | 191209-1-ОВ1 | 02-01-10 | Установка трубопроводной арматуры | шт | 189 | 1241.89 | 234717 | 3349.06 | 632973 |  |  | 867690 | 2024 | TRUE
| 2360 | 11.9.1 | 191209-1-ОВ1 | 02-01-10 | Воздухоотводчик автоматический с наружным резьбовым, присоединением Рр=1,0 МПа, T max=120 град C, D=15 мм / Воздухоотводчик автоматический R881 DN15 | шт | 8 |  |  | 544.9 | 4359.2 |  |  |  | 2024 | FALSE
| 2361 | 11.9.1 | 191209-1-ОВ1 | 02-01-10 | Воздухоотводчик автоматический с наружным резьбовым, присоединением Рр=1,0 МПа, T max=120 град C, D=15 мм / Воздухоотводчик автоматический R99 DN15 | шт | 41 |  |  | 544.9 | 22340.9 |  |  |  | 2024 | FALSE
| 2362 | 11.9.1 | 191209-1-ОВ1 | 02-01-10 | Затвор дисковый поворотный из нержавеющей стали ДП 99010, номинальное давление 1,0 МПа (10 кгс/см2), присоединение к трубопроводу фланцевое, с ручным приводом, номинальный диаметр 100 мм / затвор дисковый поворотный VFY-WH 100 | шт | 2 |  |  | 13772.5 | 27545 |  |  |  | 2024 | FALSE
| 2363 | 11.9.1 | 191209-1-ОВ1 | 02-01-10 | Затвор дисковый поворотный из нержавеющей стали ДП 99010, номинальное давление 1,0 МПа (10 кгс/см2), присоединение к трубопроводу фланцевое, с ручным приводом, номинальный диаметр 125 мм затвор дисковый поворотный VFY-WH 125 | шт | 2 |  |  | 18818 | 37636 |  |  |  | 2024 | FALSE
| 2364 | 11.9.1 | 191209-1-ОВ1 | 02-01-10 | Кран шаровой латунный полнопроходной, с дренажом, номинальное давление 1,6 МПа (16 кгс/см2) и 3,0 МПа (30 кгс/см2), номинальный диаметр 15 мм, с рукояткой "бабочка", присоединение 1/2"х1/2", с внутренним резьбовым присоединением / Кран шаровый BVR-D15 | шт | 4 |  |  | 919 | 3676 |  |  |  | 2024 | FALSE
| 2365 | 11.9.1 | 191209-1-ОВ1 | 02-01-10 | Кран шаровой латунный полнопроходной, с дренажом, номинальное давление 1,6 МПа (16 кгс/см2) и 3,0 МПа (30 кгс/см2), номинальный диаметр 15 мм, с рукояткой "бабочка", присоединение 1/2"х1/2", с внутренним резьбовым присоединением / Кран шаровый полнопроходной BVR Ø15 мм | шт | 62 |  |  | 919 | 56978 |  |  |  | 2024 | FALSE
| 2366 | 11.9.1 | 191209-1-ОВ1 | 02-01-10 | Кран шаровой латунный полнопроходной, с дренажом, номинальное давление 1,6 МПа (16 кгс/см2) и 3,0 МПа (30 кгс/см2), номинальный диаметр 15 мм, с рукояткой "бабочка", присоединение 1/2"х1/2", с внутренним резьбовым присоединением /Кран шаровый полнопроходной с внутренней резьбой Ø15 мм | шт | 16 |  |  | 919 | 14704 |  |  |  | 2024 | FALSE
| 2367 | 11.9.1 | 191209-1-ОВ1 | 02-01-10 | Кран шаровой латунный полнопроходной, с дренажом, номинальное давление 1,6 МПа (16 кгс/см2) и 3,0 МПа (30 кгс/см2), номинальный диаметр 20 мм, с рукояткой "бабочка", присоединение 3/4"х3/4", с внутренним резьбовым присоединением / Кран шаровый BVR-D20 | шт | 3 |  |  | 1199.8 | 3599.4 |  |  |  | 2024 | FALSE
| 2368 | 11.9.1 | 191209-1-ОВ1 | 02-01-10 | Кран шаровой латунный полнопроходной, с дренажом, номинальное давление 1,6 МПа (16 кгс/см2) и 3,0 МПа (30 кгс/см2), номинальный диаметр 20 мм, с рукояткой "бабочка", присоединение 3/4"х3/4", с внутренним резьбовым присоединением / Кран шаровый полнопроходной BVR Ø20 мм | шт | 10 |  |  | 1199.8 | 11998 |  |  |  | 2024 | FALSE
| 2369 | 11.9.1 | 191209-1-ОВ1 | 02-01-10 | Кран шаровой латунный полнопроходной, с дренажом, номинальное давление 1,6 МПа (16 кгс/см2) и 3,0 МПа (30 кгс/см2), номинальный диаметр 25 мм, с рукояткой "бабочка", присоединение 1"х1", с внутренним резьбовым присоединением /Кран шаровый полнопроходной с внутренней резьбой Ø25 мм | шт | 1 |  |  | 1905.8 | 1905.8 |  |  |  | 2024 | FALSE
| 2370 | 11.9.1 | 191209-1-ОВ1 | 02-01-10 | Кран шаровой латунный полнопроходной, с дренажом, номинальное давление 1,6 МПа (16 кгс/см2) и 3,0 МПа (30 кгс/см2), номинальный диаметр 25 мм, с рукояткой "бабочка", присоединение 1"х1", с внутренним резьбовым присоединением / Кран шаровый полнопроходной BVR Ø25 мм | шт | 9 |  |  | 1905.8 | 17152.2 |  |  |  | 2024 | FALSE
| 2371 | 11.9.1 | 191209-1-ОВ1 | 02-01-10 | Клапан балансировочный ручной, номинальное давление 2,5 МПа (25 кгс/см2), присоединение к трубопроводу фланцевое, номинальный диаметр 20 мм /Ручной балансировочный клапан MVT с внутренней резьбой Dy15 | шт | 2 |  |  | 10285.9 | 20571.8 |  |  |  | 2024 | FALSE
| 2372 | 11.9.1 | 191209-1-ОВ1 | 02-01-10 | Клапан балансировочный ручной, номинальное давление 2,5 МПа (25 кгс/см2), присоединение к трубопроводу фланцевое, номинальный диаметр 20 мм /Ручной балансировочный клапан MVT с внутренней резьбой Dy20 | шт | 9 |  |  | 10285.9 | 92573.1 |  |  |  | 2024 | FALSE
| 2373 | 11.9.1 | 191209-1-ОВ1 | 02-01-10 | Клапан балансировочный ручной, номинальное давление 2,5 МПа (25 кгс/см2), присоединение к трубопроводу фланцевое, номинальный диаметр 25 мм | шт | 2 |  |  | 14673 | 29346 |  |  |  | 2024 | FALSE
| 2374 | 11.9.1 | 191209-1-ОВ1 | 02-01-10 | Клапан балансировочный ручной, номинальное давление 2,5 МПа (25 кгс/см2), присоединение к трубопроводу фланцевое, номинальный диаметр 32 мм / Ручной балансировочный клапан MVT с внутренней резьбой Dy32 | шт | 8 |  |  | 15267.8 | 122142.4 |  |  |  | 2024 | FALSE
| 2375 | 11.9.1 | 191209-1-ОВ1 | 02-01-10 | Клапан балансировочный ручной, номинальное давление 2,5 МПа (25 кгс/см2), присоединение к трубопроводу фланцевое, номинальный диаметр 40 мм / Ручной балансировочный клапан MVT с внутренней резьбой Dy40 | шт | 7 |  |  | 16534.6 | 115742.2 |  |  |  | 2024 | FALSE
| 2376 | 11.9.1 | 191209-1-ОВ1 | 02-01-10 | Клапан балансировочный ручной, номинальное давление 2,5 МПа (25 кгс/см2), присоединение к трубопроводу фланцевое, номинальный диаметр 50 мм / Ручной балансировочный клапан MVT с внутренней резьбой Dy50 | шт | 3 |  |  | 16901 | 50703 |  |  |  | 2024 | FALSE
осн | 2377 | 11.9.2 | 191209-1-ОВ1 | 02-01-10 | Прокладка стальных трубопроводов диаметром до 50 мм | м | 735.7 | 222.88 | 163975 | 314.55 | 231414.33 |  |  | 395389.33 | 2024 | TRUE
| 2378 |  | 191209-1-ОВ1 | 02-01-10 | Узлы укрупненные монтажные (трубопроводы) из стальных водогазопроводных неоцинкованных труб с гильзами для систем отопления диаметром 15 мм / Труба стальная водогазопроводная Dу15x2,8 ГОСТ 3262-75* | м | 2 |  |  | 176 | 352 |  |  |  | 2024 | FALSE
| 2379 | 11.9.2 | 191209-1-ОВ1 | 02-01-10 | Узлы укрупненные монтажные (трубопроводы) из стальных водогазопроводных неоцинкованных труб с гильзами для систем отопления диаметром 20 мм / Труба стальная водогазопроводная Dу20x2,8 ГОСТ 3262-75* | м | 0.6 |  |  | 210 | 126 |  |  |  | 2024 | FALSE
| 2380 | 11.9.2 | 191209-1-ОВ1 | 02-01-10 | Узлы укрупненные монтажные (трубопроводы) из стальных водогазопроводных неоцинкованных труб с гильзами для систем отопления диаметром 25 мм / Труба стальная водогазопроводная Dу25x23,2 ГОСТ 3262-75* | м | 161.3 |  |  | 229 | 36937.7 |  |  |  | 2024 | FALSE
| 2381 | 11.9.2 | 191209-1-ОВ1 | 02-01-10 | Узлы укрупненные монтажные (трубопроводы) из стальных водогазопроводных неоцинкованных труб с гильзами для систем отопления диаметром 32 мм / трубы стальные водогазопроводные Dу32x3,2 ГОСТ 3262-75* | м | 97.7 |  |  | 274.8 | 26847.96 |  |  |  | 2024 | FALSE
| 2382 | 11.9.2 | 191209-1-ОВ1 | 02-01-10 | Узлы трубопроводов укрупненные монтажные из стальных водогазопроводных неоцинкованных труб с гильзами для систем отопления, диаметр условного прохода 40 мм / трубы стальные водогазопроводные Dу40x3,5 ГОСТ 3262-75* | м | 123.3 |  |  | 253.6 | 31268.88 |  |  |  | 2024 | FALSE
| 2383 | 11.9.2 | 191209-1-ОВ1 | 02-01-10 | Узлы укрупненные монтажные (трубопроводы) из стальных водогазопроводных неоцинкованных труб с гильзами для систем отопления диаметром 50 мм / трубы стальные водогазопроводные Dу50x3,5 ГОСТ 3262-75* | м | 347.7 |  |  | 387.1 | 134594.67 |  |  |  | 2024 | FALSE
| 2384 | 11.9.2 | 191209-1-ОВ1 | 02-01-10 | Трубопроводы из стальных электросварных труб с гильзами для отопления и водоснабжения, наружный диаметр 57 мм, толщина стенки 3,5 мм / трубы стальные водогазопроводные Dу57x3,5 ГОСТ 3262-75* | м | 3.1 |  |  | 415.2 | 1287.12 |  |  |  | 2024 | FALSE
осн | 2385 | 11.9.3 | 191209-1-ОВ1 | 02-01-10 | Прокладка стальных трубопроводов диаметром до 100 мм | м | 479.1 | 502.71 | 240847 | 730.57 | 350015.08 |  |  | 590862.08 | 2024 | TRUE
| 2386 |  | 191209-1-ОВ1 | 02-01-10 | Трубопроводы из стальных электросварных труб с гильзами для отопления и водоснабжения, наружный диаметр 76 мм, толщина стенки 3,5 мм / труба стальной электросварная прямошовная Ø76x3,5 ГОСТ 10704-91 | м | 239.7 |  |  | 561.9 | 134687.43 |  |  |  | 2024 | FALSE
| 2387 | 11.9.3 | 191209-1-ОВ1 | 02-01-10 | Трубопроводы из стальных электросварных труб с гильзами для отопления и водоснабжения, наружный диаметр 89 мм, толщина стенки 3,5 мм / труба стальная электросварная прямошовная Ø89x3,5 ГОСТ 10704-91 | м | 31.9 |  |  | 756 | 24116.4 |  |  |  | 2024 | FALSE
| 2388 | 11.9.3 | 191209-1-ОВ1 | 02-01-10 | Трубопроводы из стальных электросварных труб с гильзами для отопления и водоснабжения, наружный диаметр 108 мм, толщина стенки 4 мм / труба стальная электросварная прямошовная Ø108x4,0 ГОСТ 10704-91 | м | 207.5 |  |  | 921.5 | 191211.25 |  |  |  | 2024 | FALSE
осн | 2389 | 11.9.4 | 191209-1-ОВ1 | 02-01-10 | Прокладка стальных трубопроводов диаметром до 150 мм | м | 287.6 | 702.07 | 201916 | 1036.76 | 298171.08 |  |  | 500087.08 | 2024 | TRUE
| 2390 | 11.9.4 | 191209-1-ОВ1 | 02-01-10 | Трубопроводы из стальных электросварных труб с гильзами для отопления и водоснабжения, наружный диаметр 133 мм, толщина стенки 4 мм / труба стальная электросварная прямошовная Ø133x4,0 ГОСТ 10704-91 | м | 270 |  |  | 1003.9 | 271053 |  |  |  | 2024 | FALSE
| 2391 | 11.9.4 | 191209-1-ОВ1 | 02-01-10 | Трубопроводы из стальных электросварных труб с гильзами для отопления и водоснабжения, наружный диаметр 159 мм, толщина стенки 4 мм / труба стальная электросварная прямошовная Ø159x4,5 ГОСТ 10704-91 | м | 17.6 |  |  | 1540.8 | 27118.08 |  |  |  | 2024 | FALSE
осн | 2392 | 11.9.5 | 191209-1-ОВ1 | 02-01-10 | Изоляция изделиями из вспененного каучука, вспененного полиэтилена трубопроводов наружным диметром: до 160 мм трубками /Монтаж тепловой изоляции из вспененного каучука РУ-ФЛЕКС СТ | м | 1424.61 | 247.69 | 352861 | 1402.74 | 1998361.79 |  |  | 2351222.79 | 2024 | TRUE
| 2393 | 11.9.5 | 191209-1-ОВ1 | 02-01-10 | Трубки из вспененного каучука, толщина 19 мм, диаметр 15 мм / тепловая изоляция из вспененного каучука толщ.19 мм для ø15 РУ-ФЛЕКС СТ | м | 0.11 |  |  | 554.6 | 61.01 |  |  |  | 2024 | FALSE
| 2394 | 11.9.5 | 191209-1-ОВ1 | 02-01-10 | Трубки из вспененного каучука, толщина 19 мм, диаметр 28 мм / тепловая изоляция из вспененного каучука толщ.19 мм для ø25 РУ-ФЛЕКС СТ | м | 173.8 |  |  | 809.7 | 140725.86 |  |  |  | 2024 | FALSE
| 2395 | 11.9.5 | 191209-1-ОВ1 | 02-01-10 | Трубки из вспененного каучука, толщина 19 мм, диаметр 35 мм / тепловая изоляция из вспененного каучука толщ.19 мм для ø32 РУ-ФЛЕКС СТ | м | 116.27 |  |  | 1000.5 | 116328.14 |  |  |  | 2024 | FALSE
| 2396 | 11.9.5 | 191209-1-ОВ1 | 02-01-10 | Трубки из вспененного каучука, толщина 19 мм, диаметр 42 мм / тепловая изоляция из вспененного каучука толщ.19 мм для ø40 РУ-ФЛЕКС СТ | м | 147.51 |  |  | 1135.4 | 167482.85 |  |  |  | 2024 | FALSE
| 2397 | 11.9.5 | 191209-1-ОВ1 | 02-01-10 | Трубки из вспененного каучука, толщина 19 мм, диаметр 54 мм / тепловая изоляция из вспененного каучука толщ.19 мм для ø50 РУ-ФЛЕКС СТ | м | 419.65 |  |  | 1491.4 | 625866.01 |  |  |  | 2024 | FALSE
| 2398 | 11.9.5 | 191209-1-ОВ1 | 02-01-10 | Трубки из вспененного каучука, толщина 19 мм, диаметр 64 мм / тепловая изоляция из вспененного каучука толщ.19 мм для ø65 РУ-ФЛЕКС СТ | м | 250.47 |  |  | 1786.9 | 447564.84 |  |  |  | 2024 | FALSE
| 2399 | 11.9.5 | 191209-1-ОВ1 | 02-01-10 | Трубки из вспененного каучука, толщина 19 мм, диаметр 80 мм / тепловая изоляция из вспененного каучука толщ.19 мм для ø80 РУ-ФЛЕКС СТ | м | 38.5 |  |  | 2377.8 | 91545.3 |  |  |  | 2024 | FALSE
| 2400 | 11.9.5 | 191209-1-ОВ1 | 02-01-10 | Трубки из вспененного каучука, толщина 19 мм, диаметр 102 мм /тепловая изоляция из вспененного каучука толщ.19 мм для ø100 РУ-ФЛЕКС СТ | м | 101.42 |  |  | 2968.7 | 301085.55 |  |  |  | 2024 | FALSE
| 2401 | 11.9.5 | 191209-1-ОВ1 | 02-01-10 | Трубки из вспененного каучука, толщина 19 мм, диаметр 125 мм /тепловая изоляция из вспененного каучука толщ.19 мм для ø125 РУ-ФЛЕКС СТ | м | 176.88 |  |  | 608.9 | 107702.23 |  |  |  | 2024 | FALSE
Итог | 2402 |  |  |  | ИТОГО |  |  |  | 1194316 |  | 3510935.28 |  | 0 | 4705251.28 | 2024 | TRUE
| 2403 | 11.10 |  |  | Система отопления | [9 empty] | 2024 | TRUE
осн | 2404 | 11.10.1 | 191209-1-ОВ1 | 02-01-10 | Монтаж электроконвектора | шт | 13 | 403.92 | 5251 | 1959.62 | 25475.1 |  |  | 30726.1 | 2024 | TRUE
| 2405 | 11.10.1 | 191209-1-ОВ1 | 02-01-10 | Электроконвектор ЭВУБ-0,5 | шт | 7 |  |  | 1766.3 | 12364.1 |  |  |  | 2024 | FALSE
| 2406 | 11.10.1 | 191209-1-ОВ1 | 02-01-10 | Электроконвектор ЭВУБ-1,0 | шт | 4 |  |  | 2089 | 8356 |  |  |  | 2024 | FALSE
| 2407 | 11.10.1 | 191209-1-ОВ1 | 02-01-10 | Электроконвектор ЭВУБ-1,5 | шт | 1 |  |  | 2288 | 2288 |  |  |  | 2024 | FALSE
| 2408 | 11.10.1 | 191209-1-ОВ1 | 02-01-10 | Электроконвектор ЭВУБ-2,0 | шт | 1 |  |  | 2467 | 2467 |  |  |  | 2024 | FALSE
осн | 2409 | 11.10.2 | 191209-1-ОВ1 | 02-01-10 | Прокладка стальных трубопроводов | м | 880 | 251.11 | 220981 | 360.33 | 317093.5 |  |  | 538074.5 | 2024 | TRUE
| 2410 | 11.10.2 | 191209-1-ОВ1 | 02-01-10 | Узлы укрупненные монтажные (трубопроводы) из стальных водогазопроводных неоцинкованных труб с гильзами для систем отопления диаметром 32 мм / трубы стальные водогазопроводные Dу32x3,2 ГОСТ 3262-75* | м | 25 |  |  | 274.8 | 6870 |  |  |  | 2024 | FALSE
| 2411 | 11.10.2 | 191209-1-ОВ1 | 02-01-10 | Узлы укрупненные монтажные (трубопроводы) из стальных водогазопроводных неоцинкованных труб с гильзами для систем отопления диаметром 50 мм / трубы стальные водогазопроводные Dу50x3,5 ГОСТ 3262-75* | м | 30 |  |  | 387.1 | 11613 |  |  |  | 2024 | FALSE
| 2412 | 11.10.3 | 191209-1-ОВ1 | 02-01-10 | Трубопроводы из стальных электросварных труб с гильзами для отопления и водоснабжения, наружный диаметр 76 мм, толщина стенки 3,5 мм / труба стальной электросварная прямошовная Ø76x3,5 ГОСТ 10704-91 | м | 125 |  |  | 561.9 | 70237.5 |  |  |  | 2024 | FALSE
| 2413 | 11.10.3 | 191209-1-ОВ1 | 02-01-10 | Трубопроводы из стальных электросварных труб с гильзами для отопления и водоснабжения, наружный диаметр 89 мм, толщина стенки 3,5 мм / труба стальная электросварная прямошовная Ø89x3,5 ГОСТ 10704-91 | м | 170 |  |  | 756 | 128520 |  |  |  | 2024 | FALSE
| 2414 | 11.10.3 | 191209-1-ОВ1 | 02-01-10 | Трубопроводы из стальных электросварных труб с гильзами для отопления и водоснабжения, наружный диаметр 108 мм, толщина стенки 4 мм / труба стальная электросварная прямошовная Ø108x4,0 ГОСТ 10704-91 | м | 15 |  |  | 921.5 | 13822.5 |  |  |  | 2024 | FALSE
| 2415 | 11.10.4 | 191209-1-ОВ1 | 02-01-10 | Трубопроводы из стальных электросварных труб с гильзами для отопления и водоснабжения, наружный диаметр 133 мм, толщина стенки 4 мм / труба стальная электросварная прямошовная Ø133x4,0 ГОСТ 10704-91 | м | 55 |  |  | 1003.9 | 55214.5 |  |  |  | 2024 | FALSE
| 2416 | 11.10.4 | 191209-1-ОВ1 | 02-01-10 | Трубопроводы из стальных электросварных труб с гильзами для отопления и водоснабжения, наружный диаметр 159 мм, толщина стенки 4 мм / труба стальная электросварная прямошовная Ø159x4,5 ГОСТ 10704-91 | м | 20 |  |  | 1540.8 | 30816 |  |  |  | 2024 | FALSE
осн | 2417 | 11.10.3 | 191209-1-ОВ1 | 02-01-10 | Монтаж гильз / Монтаж трубки из нержавеющей стали Г-образная 16/250 | шт | 130 | 671.09 | 87242 |  | 126958 |  |  | 214200 | 2024 | TRUE
| 2418 | 11.10.5 | 191209-1-ОВ1 | 02-01-10 | Гильза надвижная для муфт и тройников из нержавеющей стали "КТЗ Белтрубпласт" диаметром: 25 мм / трубка из нержавеющей стали Г-образная 16/250 | шт | 130 |  |  | 976.6 | 126958 |  |  |  | 2024 | FALSE
осн | 2419 | 11.10.4 | 191209-1-ОВ1 | 02-01-10 | Монтаж узла понижения теплоносителя, в комплекте: | шт | 2 | 53089.5 | 106179 | 49408 | 98816 | 75777.4 | 151554.8 | 356549.8 | 2024 | TRUE
| 2420 | 11.10.6 | 191209-1-ОВ1 | 02-01-10 | Узел смесительный, циркуляционный насос 25 80, трехходовой клапан, пропускная способность 16,0 м3/ч, шаровой клапан, фильтр, гибкие трубки для регулирования теплопроизводительности тепловых нагревателей / Насос циркуляционный G=1,08м3/ч, Н=4,83м UPS 25-70 | компл | 1 |  |  |  |  | 63448 | 63448 |  | 2024 | FALSE
| 2421 | 11.10.6 | 191209-1-ОВ1 | 02-01-10 | Узел смесительный, циркуляционный насос 32 110, трехходовой клапан, пропускная способность 16,0 м3/ч, шаровой клапан, фильтр, гибкие трубки для регулирования теплопроизводительности тепловых нагревателей / Насос циркуляционный G=1,02м3/ч, Н=5,61м UPS 25-70 | компл | 1 |  |  |  |  | 72778 | 72778 |  | 2024 | FALSE
| 2422 | 11.10.6 | 191209-1-ОВ1 | 02-01-10 | Вентиль запорный из углеродистой стали, номинальное давление 4,0 МПа (40 кгс/см2), номинальный диаметр 20 мм, с сильфонным уплотнением, присоединение к трубопроводу фланцевое | шт | 8 |  |  | 12352 | 98816 |  |  |  | 2024 | FALSE
| 2423 | 11.10.6 | 191209-1-ОВ1 | 02-01-10 | Электроприводы для воздушных заслонок и клапанов, с двух/трехпозиционным управлением | шт | 8 |  |  |  |  | 1916.1 | 15328.8 |  | 2024 | FALSE
осн | 2424 | 11.10.5 | 191209-1-ОВ1 | 02-01-10 | Монтаж сантехкомплекта №1 для подключения АВО в составе: | шт | 8 | 6309.75 | 50478 | 11867.7 | 132828 |  |  | 183306 | 2024 | TRUE
| 2425 | 11.10.7 | 191209-1-ОВ1 | 02-01-10 | Кран шаровой полнопроходной "Danfoss" Х3444В из углеродистой стали с патрубками под приварку встык, давлением 6,3 МПа (63 кгс/см2), диаметром: 20 мм | шт | 16 |  |  | 4552.3 | 72836 |  |  |  | 2024 | FALSE
| 2426 | 11.10.7 | 191209-1-ОВ1 | 02-01-10 | Воздухоотводчик автоматический с наружным резьбовым, присоединением Рр=1,0 МПа, T max=120 град C, D=15 мм | шт | 8 |  |  | 544.9 | 4359 |  |  |  | 2024 | FALSE
| 2427 | 11.10.7 | 191209-1-ОВ1 | 02-01-10 | Фильтры сетчатые, со сливным краном, с внутренней резьбой, латунные, диаметр 20 мм | шт | 8 |  |  | 6586.9 | 52695 |  |  |  | 2024 | FALSE
| 2428 | 11.10.7 | 191209-1-ОВ1 | 02-01-10 | Подводка гибкая армированная резиновая, диаметр 15 мм, длина 500 мм | шт | 16 |  |  | 183.6 | 2938 |  |  |  | 2024 | FALSE
| 2429 |  |  | 02-01-10 | Тройник Ду 20 мм | шт | 8 |  |  | 0 | 0 |  |  |  | 2024 | TRUE
осн | 2430 | 11.10.6 | 191209-1-ОВ1 | 02-01-10 | Окраска металлических огрунтованных поверхностей: органосиликатной композицией ОС-51-03 | м² | 2180 | 33.27 | 72535 |  | 578829 |  |  | 651364 | 2024 | TRUE
| 2431 |  | 191209-1-ОВ1 | 02-01-10 | Эмаль ОС-5103 в 2 слоя ТУ 84-725-78 | кг | 875 |  |  | 658 | 578829 |  |  |  | 2024 | FALSE
Итог | 2432 |  |  |  | ИТОГО |  |  |  | 542666 |  | 1279999.6 |  | 151554.8 | 1974220.4 | 2024 | TRUE
Итог Отплен | 2433 |  |  | 02-01-10 | ИТОГО Отопление |  |  |  | 16048591 |  | 39700478.55 |  | 2701484.4 | 58450553.95 | 2024 | TRUE
| 2434 | [13 empty] | 2024 | TRUE
| 2435 | 12 |  |  | Вентиляция. Системы противодымной вентиляции, Вентиляция ТП | [9 empty] | 2024 | TRUE
| 2436 | 12.1 | 191209-1-ОВ2 | 02-01-11 | Отопительно-вентиляционное оборудование | [9 empty] | 2024 | TRUE
осн | 2437 | 12.1.1 | 191209-1-ОВ2 | 02-01-11 | Монтаж приточных установок П1-П32; П35;П37-П41 | шт | 38 | 28742.97 | 1092233 | 0 | 0 | 823331.5 | 31286597 | 32378830 | 2024 | TRUE
| 2438 |  | 191209-1-ОВ2 | 02-01-11 | П1.Приточная установка в составе: Секция фильтра с фильтрующей вставкой, водонагреватель, вентилятор-1шт; Вставка гибкая-2шт. | шт | 1 |  |  |  |  | 335541.27 | 335541 | 335541 | 2024 | TRUE
| 2439 |  | 191209-1-ОВ2 | 02-01-11 | П2.Приточная установка в составе: Секция фильтра с фильтрующей вставкой, водонагреватель, вентилятор-1шт; Вставка гибкая-2шт. | шт | 1 |  |  |  |  | 343591.62 | 343592 | 343592 | 2024 | TRUE
| 2440 |  | 191209-1-ОВ2 | 02-01-11 | П3.Приточная установка в составе: Секция фильтра с фильтрующей вставкой-2шт, водонагреватель, вентилятор-1шт; Вставка гибкая-2шт. | шт | 1 |  |  |  |  | 238583.1 | 238583 | 238583 | 2024 | TRUE
| 2441 |  | 191209-1-ОВ2 | 02-01-11 | П4.Приточная установка в составе: Секция фильтра с фильтрующей вставкой-3шт, водонагреватель, охладитель, вентилятор-1шт; Вставка гибкая-2шт. | шт | 1 |  |  |  |  | 305642.36 | 305642 | 305642 | 2024 | TRUE
| 2442 |  | 191209-1-ОВ2 | 02-01-11 | П5.Приточно-вытяжная установка в составе: Вентиляторы, воздухонагреватели; Вставки гибкие, вставки карманные фильтрующие; Регенератор, охладитель | шт | 1 |  |  |  |  | 5943694.83 | 5943695 | 5943695 | 2024 | TRUE
| 2443 |  | 191209-1-ОВ2 | 02-01-11 | П6.Приточно-вытяжная установка в составе: Вентиляторы, воздухонагреватели; Вставки гибкие, вставки карманные фильтрующие; Регенератор, охладитель | шт | 1 |  |  |  |  | 1416976.4 | 1416976 | 1416976 | 2024 | TRUE
| 2444 |  | 191209-1-ОВ2 | 02-01-11 | П7.Приточно-вытяжная установка в составе: Вентиляторы, воздухонагреватели; Вставки гибкие, вставки карманные фильтрующие; Регенератор, охладитель | шт | 1 |  |  |  |  | 1593508.73 | 1593509 | 1593509 | 2024 | TRUE
| 2445 |  | 191209-1-ОВ2 | 02-01-11 | П8.Приточная установка в составе: Секция фильтра с фильтрующей вставкой-2шт; Водонагреватель, охладитель, вентилятор -1шт; Вставка гибкая-2шт; Охладитель 1шт | шт | 1 |  |  |  |  | 504264.81 | 504265 | 504265 | 2024 | TRUE
| 2446 |  | 191209-1-ОВ2 | 02-01-11 | П9.Приточная установка в составе: Секция фильтра с фильтрующей вставкой-2шт; Водонагреватель, охладитель, вентилятор-1шт; Вставка гибкая-2шт | шт | 1 |  |  |  |  | 396172.07 | 396172 | 396172 | 2024 | TRUE
| 2447 |  | 191209-1-ОВ2 | 02-01-11 | П10.Приточно-вытяжная установка в составе: Вентиляторы, воздухонагреватели Вставки гибкие, вставки карманные фильтрующие Регенератор, охладитель | шт | 1 |  |  |  |  | 794776.57 | 794777 | 794777 | 2024 | TRUE
| 2448 |  | 191209-1-ОВ2 | 02-01-11 | П11.Приточная установка в составе: Секция фильтра с фильтрующей вставкой, электронагре-ватель, вентилятор-1шт Вставка гибкая-2шт | шт | 1 |  |  |  |  | 195438.12 | 195438 | 195438 | 2024 | TRUE
| 2449 |  | 191209-1-ОВ2 | 02-01-11 | П12.Приточная установка в составе: Корпус фильтра укороченного-1шт Вставка карманная фильтрующая укороченная -1шт Заслонка регулирующая -1шт Вставка гибкая -1шт Секция промежуточная -1шт Воздухонагреватель водяной .3-1шт Воздухоохладитель водяной (левый)-1шт Вентилятор -1шт Корпус фильтра -1шт Вставка карманная фильтрующая -1шт | шт | 1 |  |  |  |  | 370373.75 | 370374 | 370374 | 2024 | TRUE
| 2450 |  | 191209-1-ОВ2 | 02-01-11 | П13.Приточная установка VVS021-R-FFHCV в составе: Секция фильтра с фильтрующей вставкой-2шт Водонагреватель, охладитель, вентилятор-1шт Вставка гибкая-2шт | шт | 1 |  |  |  |  | 305642.36 | 305642 | 305642 | 2024 | TRUE
| 2451 |  | 191209-1-ОВ2 | 02-01-11 | П14.Приточно-вытяжная установка VVS150-R-FFHRHCV/VVS150-L-FVR_cd в составе: Вентиляторы, воздухонагреватели Вставки гибкие, вставки карманные фильтрующие Регенератор, охладитель | шт | 1 |  |  |  |  | 2421309.67 | 2421310 | 2421310 | 2024 | TRUE
| 2452 |  | 191209-1-ОВ2 | 02-01-11 | П15.Приточная установка VVS021-R-FFHCV составе: Секция фильтра с фильтрующей вставкой-2шт Водонагреватель, охладитель, вентилятор-1шт 191209-1-ИЛО-ОВ-С Вставка гибкая-2шт | шт | 1 |  |  |  |  | 497341.96 | 497342 | 497342 | 2024 | TRUE
| 2453 |  | 191209-1-ОВ2 | 02-01-11 | П16.Приточная установка VVS075-R-FFHCV составе: Секция фильтра с фильтрующей вставкой-2шт Водонагреватель, охладитель, вентилятор-1шт Вставка гибкая-2шт | шт | 1 |  |  |  |  | 723289.88 | 723290 | 723290 | 2024 | TRUE
| 2454 |  | 191209-1-ОВ2 | 02-01-11 | П17.Приточно-вытяжная установка VVS230-R-FFHRHCV/VVS230-L-FVR_cd в составе: Вентиляторы, воздухонагреватели; Вставки гибкие, вставки карманные фильтрующие; Регенератор, охладитель | шт | 1 |  |  |  |  | 1416976.4 | 1416976 | 1416976 | 2024 | TRUE
| 2455 |  | 191209-1-ОВ2 | 02-01-11 | П18.Приточная установка VVS015s-R-FHCVF в составе: Секция фильтра с фильтрующей вставкой-2шт Водонагреватель, охладитель, вентилятор-1шт Вставка гибкая-2шт | шт | 1 |  |  |  |  | 283842.96 | 283843 | 283843 | 2024 | TRUE
| 2456 |  | 191209-1-ОВ2 | 02-01-11 | П19.Приточно-вытяжная установка VVS055-R-FFHRHCV/VVS055-L-FVR_cd в составе: Вентиляторы, воздухонагреватели; Вставки гибкие, вставки карманные фильтрующие; Регенератор, охладитель | шт | 1 |  |  |  |  | 1593508.73 | 1593509 | 1593509 | 2024 | TRUE
| 2457 |  | 191209-1-ОВ2 | 02-01-11 | П20.Приточно-вытяжная установка VVS100-R-FFHRHCV/VVS100-L-FVR_cd в составе: Вентиляторы, воздухонагреватели; Вставки гибкие, вставки карманные фильтрующие; Регенератор, охладитель | шт | 1 |  |  |  |  | 1992633.48 | 1992633 | 1992633 | 2024 | TRUE
| 2458 |  | 191209-1-ОВ2 | 02-01-11 | П21.Приточная установка VVS030-R-FFHCV в составе: Секция фильтра с фильтрующей вставкой-2шт Водонагреватель, охладитель, вентилятор-1шт Вставка гибкая-2шт | шт | 1 |  |  |  |  | 396172.07 | 396172 | 396172 | 2024 | TRUE
| 2459 |  | 191209-1-ОВ2 | 02-01-11 | П22.Приточная установка VVS040-R-FFHCV в составе: Секция фильтра с фильтрующей вставкой-2шт Водонагреватель, охладитель, вентилятор-1шт Вставка гибкая-2шт | шт | 1 |  |  |  |  | 504264.81 | 504265 | 504265 | 2024 | TRUE
| 2460 |  | 191209-1-ОВ2 | 02-01-11 | П23.Приточная установка VVS030-R-FFHCV в составе: Секция фильтра с фильтрующей вставкой-2шт Водонагреватель, охладитель, вентилятор-1шт Вставка гибкая-2шт | шт | 1 |  |  |  |  | 396172.07 | 396172 | 396172 | 2024 | TRUE
| 2461 |  | 191209-1-ОВ2 | 02-01-11 | П24.Приточная установка WNK 200/1 в составе: Касетный фильтр FKS 200-1шт; Вставка кассетная фильтрующая FVS 200-1шт; Подставка под привод PS-1шт; Вентилятор WNK 200/1-1шт; Электрический нагреватель 200/6 ELK200/6-1шт; Заслонка торцевая ZRK 200-1шт; Хомут соединительный SKL 200-2шт | шт | 1 |  |  |  |  | 37840.25 | 37840 | 37840 | 2024 | TRUE
| 2462 |  | 191209-1-ОВ2 | 02-01-11 | П25.Приточная установка VVS021-R-FFHCV в составе: Секция фильтра с фильтрующей вставкой-2шт Водонагреватель, охладитель, вентилятор-1шт Вставка гибкая-2шт | шт | 1 |  |  |  |  | 497342 | 497342 | 497342 | 2024 | TRUE
| 2463 |  | 191209-1-ОВ2 | 02-01-11 | П26.Приточная установка VVS021-R-FHV в составе: Секция фильтра с фильтрующей вставкой, водонагреватель, вентилятор-1шт; Вставка гибкая-2шт | шт | 1 |  |  |  |  | 201610.67 | 201611 | 201611 | 2024 | TRUE
| 2464 |  | 191209-1-ОВ2 | 02-01-11 | П27.Приточная установка WNP 50-30/22.2D в составе: Фильтр кассетный FK 50-30-1шт; Вставка карманная фильтрующая WKF 50-30 EU3 -1шт; Заслонка регулирующая ZUT 50х30-1шт: Фильтр карманный FKR 50-30-2шт: Вставка гибкая WG 50-30-1шт; Воздухонагреватель водяной WWN.3 -1шт; Вентилятор WNP 50-30/22.2D-1шт; Вставка карманная фильтрующая WWN 50-30 EU7-1шт; Вставка карманная фильтрующая WFR 50-30 EU9-1шт | шт | 1 |  |  |  |  | 251335.25 | 251335 | 251335 | 2024 | TRUE
| 2465 |  | 191209-1-ОВ2 | 02-01-11 | П28.Приточная установка UTR 50-25 A.2.22-0.37x30M.R в составе: Корпус фильтра укороченного UTR 50-25 FKUM-1шт Вставка карманная фильтрующая укороченная WFUM 50-25 EU3-1шт Заслонка регулирующая мс нн5 ZR 50-25-1шт Вставка гибкая WG 50-25-1шт Секция промежуточная UTR 50-25 ZP-1шт Воздухонагреватель водяной UTR 50-25 WWN.3-1шт Воздухоохладитель водяной UTR 50-25 WLO (левый)-1шт Вентилятор V1.22-0.37x30.R-1шт Корпус фильтра UTR 50-25 FKRM-1шт | шт | 1 |  |  |  |  | 370373.75 | 370374 | 370374 | 2024 | TRUE
| 2466 |  | 191209-1-ОВ2 | 02-01-11 | П29.Приточная установка WNK 100/1 в составе: Касетный фильтр FKS 100-1шт шт Вставка кассетная фильтрующая FVS 100-1шт Подставка под привод PS-1шт Вентилятор WNK 100/1-1шт Электрический нагреватель 100/2 ELK100/2-1шт Заслонка торцевая ZRK 100-1шт Хомут соединительный SKL 100-2шт | шт | 1 |  |  |  |  | 16125.17 | 16125 | 16125 | 2024 | TRUE
| 2467 |  | 191209-1-ОВ2 | 02-01-11 | П30.Приточная установка WNK 100/1 в составе: Касетный фильтр FKS 100-1шт Вставка кассетная фильтрующая FVS 100-1шт Подставка под привод PS-1шт Вентилятор WNK 100/1-1шт Электрический нагреватель 100/1,5 ELK100/1,5-1шт Заслонка торцевая ZRK 100-1шт Хомут соединительный SKL 100-2шт | шт | 1 |  |  |  |  | 16125.17 | 32250 | 32250 | 2024 | TRUE
| 2468 |  | 191209-1-ОВ2 | 02-01-11 | П31.Приточно-вытяжная установка VVS055-L-FFHRHCV/VVS055-R-FVR_cd в составе: Вентиляторы, воздухонагреватели; Вставки гибкие, вставки карманные фильтрующие; Регенератор, охладитель | шт | 1 |  |  |  |  | 3414786.13 | 3414786 | 3414786 | 2024 | TRUE
| 2469 |  | 191209-1-ОВ2 | 02-01-11 | П32.Приточная установка VVS075-L-FFHCV в составе: Секция фильтра с фильтрующей вставкой-2шт Водонагреватель, охладитель, вентилятор-1шт Вставка гибкая-2шт | шт | 1 |  |  |  |  | 730481.28 | 730481 | 730481 | 2024 | TRUE
| 2470 |  | 191209-1-ОВ2 | 02-01-11 | П35.Приточная установка WRW 50-30/25.4D в составе: Фильтр кассетный FK 50-30-1шт Вставка карманная фильтрующая WKF 50-30 EU3-1шт Заслонка регулирующая ZUT 50х30-1шт Фильтр карманный FKR 50-30-2шт Вставка гибкая WG 50-30-1шт Воздухонагреватель водяной WWN.2-1шт Вентилятор WRW 50-30/25.4D-1шт | шт | 1 |  |  |  |  | 211345.5 | 211346 | 211346 | 2024 | TRUE
| 2471 |  | 191209-1-ОВ2 | 02-01-11 | П37.Приточная установка VVS005s-L-FFVH в составе: Секция фильтра с фильтрующей вставкой-2шт Водонагреватель, вентилятор-1шт Вставка гибкая-2шт | шт | 1 |  |  |  |  | 227672.32 | 227672 | 227672 | 2024 | TRUE
| 2472 |  | 191209-1-ОВ2 | 02-01-11 | П38.Приточная установка VVS005s-L-FFVH в составе: Секция фильтра с фильтрующей вставкой-2шт Водонагреватель, вентилятор-1шт Вставка гибкая-2шт | шт | 1 |  |  |  |  | 227672.32 | 227672 | 227672 | 2024 | TRUE
| 2473 |  | 191209-1-ОВ2 | 02-01-11 | П39.Приточная установка WNK 160/1 в составе: Касетный фильтр FKS 160-1шт Вставка кассетная фильтрующая FVS 160 EU3-1шт Подставка под привод PS-1шт Вентилятор WNK 160/1-1шт Электрический нагреватель 160/4,5 ELK160/4,5-1шт Заслонка торцевая ZRK 160-1шт Хомут соединительный SKL 160-2шт | шт | 1 |  |  |  |  | 31848.75 | 31849 | 31849 | 2024 | TRUE
| 2474 |  | 191209-1-ОВ2 | 02-01-11 | П40.Приточная установка VVS015s-R-FHCVF в составе: Секция фильтра с фильтрующей вставкой-2шт Водонагреватель, охладитель, вентилятор-1шт Вставка гибкая-2шт | шт | 1 |  |  |  |  | 283842.96 | 283843 | 283843 | 2024 | TRUE
| 2475 |  | 191209-1-ОВ2 | 02-01-11 | П41.Приточная установка VVS005s-R-FFVH в составе: Секция фильтра с фильтрующей вставкой-2шт Водонагреватель, вентилятор-1шт Вставка гибкая-2шт | шт | 1 |  |  |  |  | 227672.32 | 227672 | 227672 | 2024 | TRUE
| 2476 |  | 191209-1-ОВ2 | 02-01-11 | Операционные элементы | шт | 1 |  |  |  |  | 1554680.86 | 1554681 | 1554681 | 2024 | TRUE
осн | 2477 | 12.1.2 | 191209-1-ОВ2 | 02-01-11 | Монтаж вытяжных установок. В1, В16.1; В8.1, В14.1, В22, В9.1; В2.1, В2.2, В3, В15, В12.1, В12.2, В21, В23; В23.1, В25, В33.1; В12.1,В13, В18.1,В27; В20.2; В32.1 | шт | 24 | 28005.71 | 672137 | 0 |  | 71480.21 | 1715525 | 2387662 | 2024 | TRUE
| 2478 |  | 191209-1-ОВ2 | 02-01-11 | Вытяжная установка VVS040-R-V.В1, В16.1. в составе: Вставка гибкая-4шт | шт | 2 |  |  |  |  | 95314.38 | 190629 | 190629 | 2024 | TRUE
| 2479 |  | 191209-1-ОВ2 | 02-01-11 | Вытяжная установка VVS030-R-V.В8.1, В14.1, В22, В9.1. в составе: Вставка гибкая-8шт | шт | 4 |  |  |  |  | 84514.5 | 338058 | 338058 | 2024 | TRUE
| 2480 |  | 191209-1-ОВ2 | 02-01-11 | Вытяжная установка VVS021-R-V.В2.1, В2.2, В3, В15, В17.1, В17.2, В21, В23 в составе: Вставка гибкая-16шт | шт | 8 |  |  |  |  | 77519.88 | 620159 | 620159 | 2024 | TRUE
| 2481 |  | 191209-1-ОВ2 | 02-01-11 | Вытяжная установка VVS005s-R-V.В23.1, В25, В33.1 в составе: Вставка гибкая-6шт | шт | 3 |  |  |  |  | 37855 | 113565 | 113565 | 2024 | TRUE
| 2482 |  | 191209-1-ОВ2 | 02-01-11 | Вытяжная установка VVS010s-R-V.В12.1,В13, В18.1,В27 в составе: Вставка гибкая-10шт | шт | 5 |  |  |  |  | 50846.8 | 254234 | 254234 | 2024 | TRUE
| 2483 |  | 191209-1-ОВ2 | 02-01-11 | Вытяжная установка VVS015s-R-V.В20.2 в составе: Вставка гибкая-2шт | шт | 1 |  |  |  |  | 56341 | 56341 | 56341 | 2024 | TRUE
| 2484 |  | 191209-1-ОВ2 | 02-01-11 | Вытяжная установка VVS055-R-V.В32.1 в составе: Вставка гибкая-2шт | шт | 1 |  |  |  |  | 142539 | 142539 | 142539 | 2024 | TRUE
осн | 2485 | 12.1.3 | 191209-1-ОВ2 | 02-01-11 | Монтаж вытяжных установок В4.1, В10.1, В11, В16.2, В20.1, В25.1, В25.2; В9.2, В16.4, В18; В8.3, В10.2, В12.2,В22.1, В23.4; В8.4; В20.3; В26, В32.4, В33.2, В35; В24, В26.1, В29, В30; В26.2,В26.3,В28.1,В32.3; В27.1, В32.2; В8.5, В16.5, В32.5; В4.3, В4.4; В4.2. | шт | 41 | 5022.61 | 205927 | 0 |  | 20453.22 | 838582 | 1044509 | 2024 | TRUE
| 2486 |  | 191209-1-ОВ2 | 02-01-11 | Вытяжные установки В4.1, В10.1, В11, В16.2, В16.3, В20.1, В25.1, В25.2 в составе: Вентилятор WNK 160/1 канальный с электродвигателем мощностью 0,1 квт, 2550 об/м-8шт Подставка под привод PS-8шт Заслонка торцевая ZRK 160-8шт Хомут соединительный SKL 160-16шт | шт | 8 |  |  |  |  | 16125.25 | 129002 | 129002 | 2024 | TRUE
| 2487 |  | 191209-1-ОВ2 | 02-01-11 | Вытяжные установки В9.2, В16.4, В18 в составе: Вентилятор WNK 200/1 канальный с электродвигателем мощностью 0,157 квт, 2600 об/м-3шт Подставка под привод PS-3шт Заслонка торцевая ZRK 200-3шт Хомут соединительный SKL 200-6шт | шт | 3 |  |  |  |  | 18705.33 | 56115.99 | 56115.99 | 2024 | TRUE
| 2488 |  | 191209-1-ОВ2 | 02-01-11 | Вытяжные установки В8.3, В10.2, В12.2,В22.1, В23.4 в составе: Вентилятор WNK 100/1 канальный с электродвигателем мощностью 0,06 квт, 2450 об/м-5шт Подставка под привод PS-5шт Заслонка торцевая ZRK 100-5шт Хомут соединительный SKL 100-10шт | шт | 5 |  |  |  |  | 12900.2 | 64501 | 64501 | 2024 | TRUE
| 2489 |  | 191209-1-ОВ2 | 02-01-11 | Вытяжные установки В8.4 в составе: Вентилятор WNK 250/1 канальный с электродвигателем мощностью 0,25 квт, 2500 об/м-1шт Подставка под привод PS-1шт Заслонка торцевая ZRK 250-1шт Хомут соединительный SKL 250-2шт | шт | 1 |  |  |  |  | 84281 | 84281 | 84281 | 2024 | TRUE
| 2490 |  | 191209-1-ОВ2 | 02-01-11 | Вытяжная установка В20.3 в составе: Вентилятор WRW 50-25/22.4D канальный с электродвига-телем мощностью 1.7квт, 1415 об/м-1шт Подставка под привод PS-1шт Заслонка торцевая ZR 50x25-1шт Вставка гибкая WG 50-25-2шт | шт | 1 |  |  |  |  | 61347 | 61347 | 61347 | 2024 | TRUE
| 2491 |  | 191209-1-ОВ2 | 02-01-11 | Вытяжные установки В26, В32.4, В33.2, В35 в составе: Вентилятор WNK 160/1 канальный с электродвигателем мощностью 0,1 квт, 2550 об/м-4шт Подставка под привод PS-4шт Заслонка торцевая ZRK 160-4шт Хомут соединительный SKL 160-8шт | шт | 4 |  |  |  |  | 16125.25 | 64501 | 64501 | 2024 | TRUE
| 2492 |  | 191209-1-ОВ2 | 02-01-11 | Вытяжные установки В24, В26.1, В29, В30 в составе: Вентилятор WNK 100/1 канальный с электродвигателем мощностью 0,06 квт, 2450 об/м-4шт Подставка под привод PS-4шт Заслонка торцевая ZRK 100-4шт Хомут соединительный SKL 100-8шт | шт | 4 |  |  |  |  | 12900.25 | 51601 | 51601 | 2024 | TRUE
| 2493 |  | 191209-1-ОВ2 | 02-01-11 | Вытяжные установки В26.2,В26.3,В28.1,В32.3 в составе: Вентилятор WNK 125/1 канальный с электродвигателем мощностью 0,071 квт, 2450 об/м-7шт Подставка под привод PS-7шт Заслонка торцевая ZRK 125-8шт Хомут соединительный SKL 125-14шт | шт | 7 |  |  |  |  | 13330 | 93310 | 93310 | 2024 | TRUE
| 2494 |  | 191209-1-ОВ2 | 02-01-11 | Вытяжные установки В27.1, В32.2 в составе: Вентилятор WNK 160/1 канальный с электродвигателем мощностью 0,105 квт, 2550 об/м-2шт Подставка под привод PS-2шт Заслонка торцевая ZRK 160-2шт Хомут соединительный SKL 160-4шт | шт | 2 |  |  |  |  | 16125.5 | 32251 | 32251 | 2024 | TRUE
| 2495 |  | 191209-1-ОВ2 | 02-01-11 | Вытяжные установки В8.5, В16.5, В32.5 в составе: Вентилятор WRW 40-20/20.4D канальный с электродвига-телем мощностью 0,33 квт, 1390 об/м-3шт Заслонка регулирующая ZR 40х20-3шт Вставка гибкая WG 40-20-6шт | шт | 3 |  |  |  |  | 52173.67 | 156521.01 | 156521.01 | 2024 | TRUE
| 2496 |  | 191209-1-ОВ2 | 02-01-11 | Вытяжные установки В4.3, В4.4 в составе: Вентилятор WNK 160/1 канальный с электродвигателем мощностью 0,105 квт, 2550 об/м-2шт Подставка под привод PS-2шт Заслонка торцевая ZRK 160-2шт Хомут соединительный SKL 160-4шт | шт | 2 |  |  |  |  | 16125.5 | 32251 | 32251 | 2024 | TRUE
| 2497 |  | 191209-1-ОВ2 | 02-01-11 | Вытяжная установка В4.2 в составе: Подставка под привод PS-1шт Заслонка торцевая ZRK 100-1шт Хомут соединительный SKL 100-2шт | шт | 1 |  |  |  |  | 12900 | 12900 | 12900 | 2024 | TRUE
| 2498 | [13 empty] | 2024 | TRUE
| 2499 | 12.2 |  | 02-01-11 | Конструктивные элементы вентсистем. Материалы | [9 empty] | 2024 | TRUE
осн | 2500 | 12.2.1 | 191209-1-ОВ2 | 02-01-11 | Прокладка трасс отопительно вентиляционных систем с установкой распределительных устройств | компл | 1 | 20625877 | 20625877 | 27494881 | 27494881 |  |  | 48120758 | 2024 | TRUE
| 2501 | 12.2.1 | 191209-1-ОВ2 | 02-01-11 | Материалы | [5 empty] | 27494881 |  |  |  | 2024 | FALSE
осн | 2502 | 12.2.2 | 191209-1-ОВ2 | 02-01-11 | Устройство естесвенной вентиляции ПЕ5,ПЕ7,ПЕ10,ПЕ11 | компл | 1 | 32049 | 32049 | 213958 | 213958 |  |  | 246007 | 2024 | TRUE
| 2503 |  | 191209-1-ОВ2 | 02-01-11 | Материалы | [5 empty] | 287932 |  |  |  | 2024 | FALSE
Итог | 2504 |  |  | 02-01-11 | ИТОГО |  |  |  | 22628223 |  | 27708839 |  | 33840704 | 84177766 | 2024 | TRUE
| 2505 |  |  | 02-01-11 | [10 empty] | 2024 | TRUE
| 2506 | 12.3 |  | 02-01-11 | Противодымная вентиляция | [9 empty] | 2024 | TRUE
осн | 2507 | 12.3.1 | 191209-1-ОВ4 | 02-01-11 | Монтаж оборудования противодымной и приточно- противодымной вентиляции ВД1-ВД23,ПД1-ПД37 | компл | 60 | 4439.95 | 266397 | 5663.52 | 339811 | 153076.07 | 9184564 | 9790772 | 2024 | TRUE
| 2508 | 12.3.1 | 191209-1-ОВ4 | 02-01-11 | Вентилятор дымоудаления ВД1 ВР-80-75ДУ 10-8-0,9Dн Nу=7,5 квт, 960 об/м (L=18960м3/ч, 700Па) | шт | 1 |  |  |  |  | 233955 | 233955 |  | 2024 | FALSE
| 2509 | 12.3.1 | 191209-1-ОВ4 | 02-01-11 | ВД2 ВР-80-75ДУ 8-4-0,95Dн Nу=11,0 квт, 1440 об/м (L=22200м3/ч, 700Па) | шт | 1 |  |  |  |  | 187688 | 187688 |  | 2024 | FALSE
| 2510 | 12.3.1 | 191209-1-ОВ4 | 02-01-11 | Вентилятор дымоудаления ВД3 Nу=7,5 квт, 960 об/м (L=18960м3/ч, 700Па) ВР-80-75ДУ 10-8-0,95Dн | шт | 1 |  |  |  |  | 240673 | 240673 |  | 2024 | FALSE
| 2511 | 12.3.1 | 191209-1-ОВ4 | 02-01-11 | Вентилятор дымоудаления ВД4 Nу=11,0 квт, 1440 об/м (L=22200м3/ч, 700Па) ВР-80-75ДУ 8-6-1Dн | шт | 1 |  |  |  |  | 162637 | 162637 |  | 2024 | FALSE
| 2512 | 12.3.1 | 191209-1-ОВ4 | 02-01-11 | Вентилятор дымоудаления ВД5 Nу=5,5 квт, 950 об/м (L=17240м3/ч, 700Па) ВР-80-75ДУ 8-6-1,05Dн | шт | 1 |  |  |  |  | 187688 | 187688 |  | 2024 | FALSE
| 2513 | 12.3.1 | 191209-1-ОВ4 | 02-01-11 | Вентилятор дымоудаления ВД6 Nу=5,5 квт, 950 об/м (L=17240м3/ч, 700Па) ВР-80-75ДУ 8-8-1,1Dн | шт | 1 |  |  |  |  | 142308 | 142308 |  | 2024 | FALSE
| 2514 | 12.3.1 | 191209-1-ОВ4 | 02-01-11 | Вентилятор дымоудаления Nу=7,5 квт, 960 об/м (L=20620м3/ч, 700Па) ВР-80-75ДУ 8-6-0,9Dн | шт | 1 |  |  |  |  | 149321 | 149321 |  | 2024 | FALSE
| 2515 | 12.3.1 | 191209-1-ОВ4 | 02-01-11 | Вентилятор дымоудаления ВД8 Nу=11,0 квт, 1440 об/м (L=22200м3/ч, 700Па) УДАЛ-ПРС-К6-7,1-Б-6 | шт | 1 |  |  |  |  | 222545 | 222545 |  | 2024 | FALSE
| 2516 | 12.3.1 | 191209-1-ОВ4 | 02-01-11 | Вентилятор дымоудаления ВД9 Nу=11,0 квт, 1440 об/м (L=23380м3/ч, 700Па) ВР-80-75ДУ 8-4-1Dн | шт | 1 |  |  |  |  | 255202 | 255202 |  | 2024 | FALSE
| 2517 | 12.3.1 | 191209-1-ОВ4 | 02-01-11 | Вентилятор дымоудаления ВД10 Nу=11,0 квт, 970 об/м (L=24850м3/ч, 700Па) ВР-80-75ДУ 10-6-0,9Dн | шт | 1 |  |  |  |  | 272718 | 272718 |  | 2024 | FALSE
| 2518 | 12.3.1 | 191209-1-ОВ4 | 02-01-11 | Вентилятор дымоудаления ВД11 Nу=11,0 квт, 970 об/м (L=24850м3/ч, 700Па) ВР-80-75ДУ 10-6-0,9Dн | шт | 1 |  |  |  |  | 272718 | 272718 |  | 2024 | FALSE
| 2519 | 12.3.1 | 191209-1-ОВ4 | 02-01-11 | Вентилятор дымоудаления ВД12 Nу=11,0 квт, 1440 об/м (L=23380м3/ч, 700Па) ВР-80-75ДУ 8-4-0,9Dн | шт | 1 |  |  |  |  | 175365 | 175365 |  | 2024 | FALSE
| 2520 | 12.3.1 | 191209-1-ОВ4 | 02-01-11 | Вентилятор дымоудаления ВД13 Nу=11,0 квт, 1440 об/м (L=23380м3/ч, 700Па) ВР-80-75ДУ 10-8-1Dн | шт | 1 |  |  |  |  | 259222 | 259222 |  | 2024 | FALSE
| 2521 | 12.3.1 | 191209-1-ОВ4 | 02-01-11 | вентилятор дымоудаления ВД14 Nу=11,0 квт, 970 об/м (L=27120м3/ч, 700Па) ВР-80-75ДУ 8-6-1,1Dн | шт | 1 |  |  |  |  | 189145 | 189145 |  | 2024 | FALSE
| 2522 | 12.3.1 | 191209-1-ОВ4 | 02-01-11 | Вентилятор дымоудаления ВД15 Nу=11,0 квт, 1440 об/м (L=21100м3/ч, 700Па) ВР-80-75ДУ 8-8-1Dн | шт | 1 |  |  |  |  | 161775 | 161775 |  | 2024 | FALSE
| 2523 | 12.3.1 | 191209-1-ОВ4 | 02-01-11 | Вентилятор дымоудаления ВД16 Nу=11,0 квт, 1440 об/м (L=21100м3/ч, 700Па) ВР-80-75ДУ 8-6-1,1Dн | шт | 1 |  |  |  |  | 189145 | 189145 |  | 2024 | FALSE
| 2524 | 12.3.1 | 191209-1-ОВ4 | 02-01-11 | Вентилятор дымоудаления ВД17 Nу=18,5 квт, 1500 об/м (L=53385м3/ч, 864Па) УДАЛ-ВОк 12,5-Г-4 | шт | 1 |  |  |  |  | 269814 | 269814 |  | 2024 | FALSE
| 2525 | 12.3.1 | 191209-1-ОВ4 | 02-01-11 | Вентилятор дымоудаления ВД18 Nу=18,5 квт, 720 об/м (L=52140м3/ч, 753Па) УДАЛ-ПРС-К6-10-В-6 | шт | 1 |  |  |  |  | 379723 | 379723 |  | 2024 | FALSE
| 2526 | 12.3.1 | 191209-1-ОВ4 | 02-01-11 | Вентилятор дымоудаления ВД19 Nу=18,5 квт, 720 об/м (L=52140м3/ч, 753Па) УДАЛ-ПРС-К6-10-В-6 | шт | 1 |  |  |  |  | 379723 | 379723 |  | 2024 | FALSE
| 2527 | 12.3.1 | 191209-1-ОВ4 | 02-01-11 | Вентилятор дымоудаления ВД20 Nу=11,0 квт, 720 об/м (L=34015м3/ч, 807Па) УДАЛ-ВОк-8-Д-4-300 | шт | 1 |  |  |  |  | 109641 | 109641 |  | 2024 | FALSE
| 2528 | 12.3.1 | 191209-1-ОВ4 | 02-01-11 | Вентилятор дымоудаления ВД21 Nу=11,0 квт, 720 об/м (L=34015м3/ч, 807Па) УДАЛ-ВОк-8-Д-4-300 | шт | 1 |  |  |  |  | 109641 | 109641 |  | 2024 | FALSE
| 2529 | 12.3.1 | 191209-1-ОВ4 | 02-01-11 | Вентилятор дымоудаления ВД22 Nу=11,0 квт, 720 об/м (L=34015м3/ч, 807Па) УДАЛ- Ок-9-Д-4-300 | шт | 1 |  |  |  |  | 142628 | 142628 |  | 2024 | FALSE
| 2530 | 12.3.1 | 191209-1-ОВ4 | 02-01-11 | Вентилятор дымоудаления ВД23 Nу=11,0 квт, 720 об/м (L=34015м3/ч, 807Па) УДАЛ-ВОк-9-Д-4-300 | шт | 1 |  |  |  |  | 148438 | 148438 |  | 2024 | FALSE
| 2531 | 12.3.1 | 191209-1-ОВ4 | 02-01-11 | Вентилятор ПД1 Nу=3,0 квт, 955 об/м (L=11919м3/ч, 500Па) УПОР-ВО 6,3-Б-2 | шт | 1 |  |  |  |  | 70449 | 70449 |  | 2024 | FALSE
| 2532 | 12.3.1 | 191209-1-ОВ4 | 02-01-11 | Вентилятор ПД2 Nу=3,0 квт, 1395 об/м (L=9530м3/ч, 500Па) УПОР-ВО 5,6-Е-2 | шт | 1 |  |  |  |  | 89606 | 89606 |  | 2024 | FALSE
| 2533 | 12.3.1 | 191209-1-ОВ4 | 02-01-11 | Вентилятор ПД3 Nу=3,0 квт, 955 об/м (L=11919м3/ч, 500Па) УПОР-ПРС-К6-6,3-А-4 | шт | 1 |  |  |  |  | 143615 | 143615 |  | 2024 | FALSE
| 2534 | 12.3.1 | 191209-1-ОВ4 | 02-01-11 | Вентилятор ПД4 Nу=3,0 квт, 1395 об/м (L=9530м3/ч, 500Па) УПОР-ПРС-К6-5-В-4 | шт | 1 |  |  |  |  | 135987 | 135987 |  | 2024 | FALSE
| 2535 | 12.3.1 | 191209-1-ОВ4 | 02-01-11 | Вентилятор ПД5 Nу=3,0 квт, 1395 об/м (L=9530м3/ч, 500Па) УПОР-ВО 5,6-В-2 | шт | 1 |  |  |  |  | 49205 | 49205 |  | 2024 | FALSE
| 2536 | 12.3.1 | 191209-1-ОВ4 | 02-01-11 | Вентилятор ПД6 Nу=3,0 квт, 1395 об/м (L=9530м3/ч, 500Па) ВР-80-75 6,3-6-1,05Dн | шт | 1 |  |  |  |  | 103097 | 103097 |  | 2024 | FALSE
| 2537 | 12.3.1 | 191209-1-ОВ4 | 02-01-11 | Вентилятор ПД7 Nу=3,0 квт, 1395 об/м (L=9530м3/ч, 500Па) УПОР-ПРС-К6-6,3-А-4 | шт | 1 |  |  |  |  | 143615 | 143615 |  | 2024 | FALSE
| 2538 | 12.3.1 | 191209-1-ОВ4 | 02-01-11 | Вентилятор ПД8 Nу=3,0 квт, 1395 об/м (L=9530м3/ч, 500Па) УПОР-ВО 6,3-А-2 | шт | 1 |  |  |  |  | 50882 | 50882 |  | 2024 | FALSE
| 2539 | 12.3.1 | 191209-1-ОВ4 | 02-01-11 | Вентилятор ПД9 Nу=3,0 квт, 955 об/м (L=12400м3/ч, 500Па) ВР-80-75 6,3-4-0,95Dн | шт | 1 |  |  |  |  | 103760 | 103760 |  | 2024 | FALSE
| 2540 | 12.3.1 | 191209-1-ОВ4 | 02-01-11 | Электронагреватель EHR 600х350-15 | шт | 1 |  |  |  |  | 39011 | 39011 |  | 2024 | FALSE
| 2541 | 12.3.1 | 191209-1-ОВ4 | 02-01-11 | Вентилятор Nу=2,5 квт (L=740м3/ч, 500Па) КВН 60-35/40-4D | шт | 1 |  |  |  |  | 44032 | 44032 |  | 2024 | FALSE
| 2542 | 12.3.1 | 191209-1-ОВ4 | 02-01-11 | вентилятор ПД11 Nу=4,0 квт, 710(L=17050м3/ч, 500Па) УПОР-ВО 7,1-Б-2 | шт | 1 |  |  |  |  | 78947 | 78947 |  | 2024 | FALSE
| 2543 | 12.3.1 | 191209-1-ОВ4 | 02-01-11 | Вентилятор ПД12 Nу=4,0 квт, 710 об/м (L=17050м3/ч, 500Па) УПОР-ПРС-К6-7,1-А-4 | шт | 1 |  |  |  |  | 170774 | 170774 |  | 2024 | FALSE
| 2544 | 12.3.1 | 191209-1-ОВ4 | 02-01-11 | Вентилятор ПД13 Nу=4,0 квт, 710 об/м (L=17050м3/ч, 500Па) УПОР-ПРС-К6-8-Б-6 | шт | 1 |  |  |  |  | 226000 | 226000 |  | 2024 | FALSE
| 2545 | 12.3.1 | 191209-1-ОВ4 | 02-01-11 | Вентилятор ПД14 Nу=4,0 квт, 710 об/м (L=17050м3/ч, 500Па) УПОР-ВО 6,3-В-2 | шт | 1 |  |  |  |  | 66446 | 66446 |  | 2024 | FALSE
| 2546 | 12.3.1 | 191209-1-ОВ4 | 02-01-11 | Электронагреватель ЭНП 500х300/21 | шт | 1 |  |  |  |  | 59748 | 59748 |  | 2024 | FALSE
| 2547 | 12.3.1 | 191209-1-ОВ4 | 02-01-11 | Вентилятор Nу=2,5 квт, (L=1105м3/ч, 500Па) КВН 50-30/28-2D | шт | 1 |  |  |  |  | 75662 | 75662 |  | 2024 | FALSE
| 2548 | 12.3.1 | 191209-1-ОВ4 | 02-01-11 | Вентилятор ПД16 Nу=3,0 квт, 955 об/м (L=12400м3/ч, 500Па) УПОР-ПРС-К6-7,1-Б-6 | шт | 1 |  |  |  |  | 174549 | 174549 |  | 2024 | FALSE
| 2549 | 12.3.1 | 191209-1-ОВ4 | 02-01-11 | Вентилятор ПД17 Nу=4,0 квт, 950 об/м (L=17080м3/ч, 300Па) УПОР-ВО 7,1-Г-4 | шт | 1 |  |  |  |  | 72472 | 72472 |  | 2024 | FALSE
| 2550 | 12.3.1 | 191209-1-ОВ4 | 02-01-11 | Вентилятор ПД18 Nу=15,0 квт, 970 об/м (L=42560м3/ч, 500Па) ВР-80-75 10-6-1Dн | шт | 1 |  |  |  |  | 309932 | 309932 |  | 2024 | FALSE
| 2551 | 12.3.1 | 191209-1-ОВ4 | 02-01-11 | Вентилятор ПД19 Nу=4,0 квт, 710 об/м (L=17650м3/ч, 300Па) УПОР-ВО 7,1-В-2 | шт | 1 |  |  |  |  | 71400 | 71400 |  | 2024 | FALSE
| 2552 | 12.3.1 | 191209-1-ОВ4 | 02-01-11 | Вентилятор ПД20 Nу=11,0 квт, 970 об/м (L=32200м3/ч, 500Па) ВР-80-75 10-8-1,05Dн | шт | 1 |  |  |  |  | 295187 | 295187 |  | 2024 | FALSE
| 2553 | 12.3.1 | 191209-1-ОВ4 | 02-01-11 | Вентилятор ПД21 Nу=11,0 квт, 1440 об/м (L=35618м3/ч, 615Па) УПОР-ВО 10-В-4 | шт | 1 |  |  |  |  | 117268 | 117268 |  | 2024 | FALSE
| 2554 | 12.3.1 | 191209-1-ОВ4 | 02-01-11 | Вентилятор ПД22 Nу=3,0 квт, 1395 об/м (L=21296м3/ч, 385Па) УПОР-ВО 9-Б-6 | шт | 1 |  |  |  |  | 131481 | 131481 |  | 2024 | FALSE
| 2555 | 12.3.1 | 191209-1-ОВ4 | 02-01-11 | Вентилятор ПД23 Nу=3,0 квт, 1395 об/м (L=16225м3/ч, 384Па) УПОР-ВО 6,3-Г-4 | шт | 1 |  |  |  |  | 66569 | 66569 |  | 2024 | FALSE
| 2556 | 12.3.1 | 191209-1-ОВ4 | 02-01-11 | Вентилятор ПД24 Nу=3,0 квт, 1395 об/м (L=17182м3/ч, 393Па) УПОР-ВО 7,1-Б-2 | шт | 1 |  |  |  |  | 78947 | 78947 |  | 2024 | FALSE
| 2557 | 12.3.1 | 191209-1-ОВ4 | 02-01-11 | Вентилятор ПД25 Nу=5,5 квт, 1435 об/м (L=32753м3/ч, 395Па) УПОР-ВО 9-Г-4 | шт | 1 |  |  |  |  | 100440 | 100440 |  | 2024 | FALSE
| 2558 | 12.3.1 | 191209-1-ОВ4 | 02-01-11 | Вентилятор ПД26 Nу=4,0 квт, 1425 об/м (L=28573м3/ч, 365Па) УПОР-ВО 9-А-6 | шт | 1 |  |  |  |  | 78430 | 78430 |  | 2024 | FALSE
| 2559 | 12.3.1 | 191209-1-ОВ4 | 02-01-11 | Вентилятор ПД27 Nу=3,0 квт, 1395 об/м (L=16225м3/ч, 384Па) УПОР-ВО 7,1-Г-4 | шт | 1 |  |  |  |  | 152112 | 152112 |  | 2024 | FALSE
| 2560 | 12.3.1 | 191209-1-ОВ4 | 02-01-11 | Вентилятор ПД28 Nу=3,0 квт, 1395 об/м (L=9530м3/ч, 500Па) УПОР-ВО 5-Б-2 | шт | 1 |  |  |  |  | 51592 | 51592 |  | 2024 | FALSE
| 2561 | 12.3.1 | 191209-1-ОВ4 | 02-01-11 | Вентилятор ПД29 Nу=29 Nу=5,5 квт, 950 об/м (L=22500м3/ч, 300Па) ВР-80-75 10-8-1,05Dн | шт | 1 |  |  |  |  | 295187 | 295187 |  | 2024 | FALSE
| 2562 | 12.3.1 | 191209-1-ОВ4 | 02-01-11 | Вентилятор ПД30 Nу=4,0 квт, 710 об/м (L=17650м3/ч, 300Па) УПОР-ВО 7,1-А-2 | шт | 1 |  |  |  |  | 58603 | 58603 |  | 2024 | FALSE
| 2563 | 12.3.1 | 191209-1-ОВ4 | 02-01-11 | Электронагреватель EHR 500х300-15 | шт | 1 |  |  |  |  | 47634 | 47634 |  | 2024 | FALSE
| 2564 | 12.3.1 | 191209-1-ОВ4 | 02-01-11 | Вентилятор Nу=2,5 квт (L=740м3/ч, 500Па) КВН 50-30/28-2D | шт | 1 |  |  |  |  | 75662 | 75662 |  | 2024 | FALSE
| 2565 | 12.3.1 | 191209-1-ОВ4 | 02-01-11 | Вентилятор ПД32 Nу=3,0 квт, 955 об/м (L=12400м3/ч, 500Па) ВР-80-75 6,3-6-1,1Dн | шт | 1 |  |  |  |  | 112418 | 112418 |  | 2024 | FALSE
| 2566 | 12.3.1 | 191209-1-ОВ4 | 02-01-11 | Вентилятор ПД33 Nу=3,0 квт, 955 об/м (L=12400м3/ч, 500Па) УПОР-ВО 5,6-Д-4 | шт | 1 |  |  |  |  | 67024 | 67024 |  | 2024 | FALSE
| 2567 | 12.3.1 | 191209-1-ОВ4 | 02-01-11 | Электронагреватель EHС 315-9,0-3 | шт | 1 |  |  |  |  | 27131 | 27131 |  | 2024 | FALSE
| 2568 | 12.3.1 | 191209-1-ОВ4 | 02-01-11 | Вентилятор Nу=0,3 квт, (L=380м3/ч, 500Па) КВ315 | шт | 1 |  |  |  |  | 59426 | 59426 |  | 2024 | FALSE
| 2569 | 12.3.1 | 191209-1-ОВ4 | 02-01-11 | Вентилятор ПД35 Nу=3,0 квт, 1395 об/м (L=21296м3/ч, 385Па) УПОР-ВО 9-А-6 | шт | 1 |  |  |  |  | 78430 | 78430 |  | 2024 | FALSE
| 2570 | 12.3.1 | 191209-1-ОВ4 | 02-01-11 | Вентилятор ПД36 Nу=15,0 квт, 730 об/м (L=36110м3/ч, 500Па) ВР-80-75 6,3-6-1,05Dн | шт | 1 |  |  |  |  | 103097 | 103097 |  | 2024 | FALSE
| 2571 | 12.3.1 | 191209-1-ОВ4 | 02-01-11 | Вентилятор ПД37 Nу=15,0 квт, 730 об/м (L=36110м3/ч, 500Па) УПОР-ВО 5,6-Д-4 | шт | 1 |  |  |  | 0 | 67024.35 | 67024 |  | 2024 | FALSE
| 2572 | 12.3.1 | 191209-1-ОВ4 | 02-01-11 | Монтаж дымососа ДПЭ-7(4ЦМ) | [9 empty] | 2024 | TRUE
осн | 2573 | 12.3.2 | 191209-1-ОВ4 | 02-01-11 | Монтаж дымососа ДПЭ-7(4ЦМ) | шт | 1 | 7575 | 7575 | 0 | 107155 | 43355 | 43355 | 158085 | 2024 | TRUE
| 2574 |  | 191209-1-ОВ4 | 02-01-11 | Дымосос ДПЭ-7(4ЦМ) | шт | 1 |  |  |  | 0 | 43355.24 | 43355 |  | 2024 | FALSE
| 2575 |  | 191209-1-ОВ4 | 02-01-11 | Узел стыковочный УС-1вп | шт | 1 |  |  | 14901.03 | 14901 |  |  |  | 2024 | FALSE
| 2576 |  | 191209-1-ОВ4 | 02-01-11 | Узел стыковочный УС-1вв | шт | 1 |  |  | 9206.37 | 9206 |  |  |  | 2024 | FALSE
| 2577 |  | 191209-1-ОВ4 | 02-01-11 | Узел стыковочный УС-1ду | шт | 1 |  |  | 17558.54 | 17559 |  |  |  | 2024 | FALSE
| 2578 |  | 191209-1-ОВ4 | 02-01-11 | Соединительный рукав | м | 100 |  |  | 654.89 | 65489 |  |  |  | 2024 | FALSE
осн | 2579 | 12.3.3 | 191209-1-ОВ4 | 02-01-11 | Прокладка трасс воздуховодов противодымной вентиляции и проч материалов |  |  |  | 14191594.05 |  | 18241660.01 |  | 0 | 32433254.06 | 2024 | TRUE
| 2580 |  | 191209-1-ОВ4 | 02-01-11 | Материалы | [5 empty] | 18241660.01 |  |  |  | 2024 | FALSE
Итог | 2581 |  |  |  | ИТОГО |  |  |  | 14465566.05 |  | 18688626.01 |  | 9227919 | 42382111.06 | 2024 | TRUE
| 2582 | [13 empty] | 2024 | TRUE
| 2583 | 12.4 |  |  | Вентиляция ТП | [9 empty] | 2024 | TRUE
осн | 2584 | 12.4.1 | 191209-1-ЭП1.ОВ | 02-01-11 | Монтаж приточной установки П33, П34, П36 | шт | 3 | 28006 | 28009 |  |  | 21500 | 64500 | 92509 | 2024 | TRUE
| 2585 |  | 191209-1-ЭП1.ОВ | 02-01-11 | Приточная установка П33 WNK 125/1, в составе: (Фильтр кассетный FKS 125-1шт; Вставка кассетная фильтрующая FVS 125-1шт; Подставка под привод PS-1шт; Вентилятор WNK 125/1-1шт; Воздухонагреватель электрический ELK 125/2-1шт; Заслонка торцевая ZRK 125-1шт; Хомут соединительный SKL 125-2шт) | шт | 1 |  |  |  |  | 13330 | 13330 |  | 2024 | FALSE
| 2586 |  | 191209-1-ЭП1.ОВ | 02-01-11 | Приточная установка П34 WNK 200/1, в составе: (Фильтр кассетный FKS 200-1шт; Вставка кассетная фильтрующая FVS 200-1шт; Подставка под привод PS-1шт; Вентилятор WNK 200/1-1шт; Воздухонагреватель электрический ELK 200/9-1шт; Заслонка торцевая ZRK 200-1шт; Хомут соединительный SKL 200-2шт) | шт | 1 |  |  |  |  | 37840.25 | 37840 |  | 2024 | FALSE
| 2587 |  | 191209-1-ЭП1.ОВ | 02-01-11 | Приточная установка П36 WNK 125/1, фирмы "Корф" (Россия) в в составе: (Фильтр кассетный FKS 200-1шт; Вставка кассетная фильтрующая FVS 125-1шт; Подставка под привод PS-1шт; Вентилятор WNK 125/1-1шт; Воздухонагреватель электрический ELK 125/1-1шт; Заслонка торцевая ZRK 125-1шт; Хомут соединительный SKL 125-2шт) | шт | 1 |  |  |  |  | 13330 | 13330 |  | 2024 | FALSE
осн | 2588 | 12.4.2 | 191209-1-ЭП1.ОВ | 02-01-11 | Прокладка трассы воздуховодов приточной вентиляции и проч материалов | компл | 1 |  | 118738 |  | 188774 |  |  | 307512 | 2024 | TRUE
| 2589 |  | 191209-1-ЭП1.ОВ | 02-01-11 | Материалы | [5 empty] | 188774 |  |  |  | 2024 | FALSE
| 2590 |  |  | 02-01-11 | ИТОГО |  |  |  | 146747 |  | 188774 |  | 64500 | 400021 | 2024 | TRUE
Итог Вентиляция | 2591 |  |  | 02-01-11 | ИТОГО Вентиляция. Системы противодымной вентиляции, Вентиляция ТП |  |  |  | 37240536.05 |  | 46586239.01 |  | 43133123 | 126959898.06 | 2024 | TRUE
| 2592 | [13 empty] | 2024 | TRUE
| 2593 | 14 |  |  | Автоматизация дымоудаления | [9 empty] | 2024 | TRUE
осн | 2594 | 14.1 | 191209-1-АДУ | 02-01-13 | Монтаж кабеля | м | 4463 | 85.88 | 383290 | 406.68 | 1815030 | 0 | 0 | 2198320 | 2024 | TRUE
| 2595 |  | 191209-1-АДУ | 02-01-13 | Провод силовой установочный с медными жилами ПуГВ 1х4-450 | м | 306 |  |  |  | 9253 |  |  |  | 2024 | FALSE
| 2596 |  | 191209-1-АДУ | 02-01-13 | Кабели парной скрутки огнестойкие для систем пожарной сигнализации с однопроволочными медными жилами, изоляцией из кремнийорганической резины, оболочкой из безгалогенной полимерной композиции, не распространяющий горение, с низким дымо- и газовыделением, с экраном из алюмолавсановой ленты, марки КПСЭнг(А)-FRHF 1х2х0,75 | м | 226.44 |  |  |  | 18226 |  |  |  | 2024 | FALSE
| 2597 |  | 191209-1-АДУ | 02-01-13 | ППГнг(A)-FRHF 3x1,5 ТУ | м | 36.72 |  |  |  | 7061 |  |  |  | 2024 | FALSE
| 2598 |  | 191209-1-АДУ | 02-01-13 | ППГнг(A)-FRHF 5x1,5 ТУ | м | 2442.594 |  |  |  | 712651 |  |  |  | 2024 | FALSE
| 2599 |  | 191209-1-АДУ | 02-01-13 | ППГнг(A)-FRHF 5x2,5 ТУ | м | 674.22 |  |  |  | 285364 |  |  |  | 2024 | FALSE
| 2600 |  | 191209-1-АДУ | 02-01-13 | ППГнг(A)-FRHF 5x4 ТУ | м | 547.82 |  |  |  | 339473 |  |  |  | 2024 | FALSE
| 2601 |  | 191209-1-АДУ | 02-01-13 | ППГнг(A)-FRHF 5x6 ТУ | м | 25.5 |  |  |  | 22215 |  |  |  | 2024 | FALSE
| 2602 |  | 191209-1-АДУ | 02-01-13 | ППГнг(A)-FRHF 5x10 ТУ | м | 292.74 |  |  |  | 420787 |  |  |  | 2024 | FALSE
осн | 2603 | 14.2 | 191209-1-АДУ | 02-01-13 | Прокладка трубы гофрированной ПВХ для защиты проводов и кабелей | м | 193.7 | 89.87 | 17408 | 34.89 | 6758 | 0 | 0 | 24166 | 2024 | TRUE
| 2604 |  | 191209-1-АДУ | 02-01-13 | Трубы из самозатухающего ПВХ гибкие гофрированные, легкие, без протяжки, номинальный внутренний диаметр 25 мм | м | 193.902 |  |  |  | 6690 |  |  |  | 2024 | FALSE
| 2605 |  | 191209-1-АДУ | 02-01-13 | Трубы гибкие гофрированные легкие из самозатухающего ПВХ (IP55) серии FL, диаметром: 32 мм | м | 2.754 |  |  |  | 11 |  |  |  | 2024 | FALSE
| 2606 |  | 191209-1-АДУ | 02-01-13 | Трубы из самозатухающего ПВХ гибкие гофрированные, легкие, без протяжки, номинальный внутренний диаметр 40 мм | м | 0.918 |  |  |  | 57 |  |  |  | 2024 | FALSE
осн | 2607 | 14.3 | 191209-1-АДУ | 02-01-13 | Монтаж трубы винипластовой с креплением скобами | м | 36.9 | 122.06 | 4504 | 275.69 | 10173 | 0 | 0 | 14677 | 2024 | TRUE
| 2608 |  | 191209-1-АДУ | 02-01-13 | Трубы из самозатухающего ПВХ жесткие гладкие, легкие, номинальный внутренний диаметр 25 мм | м | 37.638 |  |  |  | 1760 |  |  |  | 2024 | FALSE
| 2609 |  | 191209-1-АДУ | 02-01-13 | Угол 90 град. Открывающийся CI25G | шт | 38 |  |  |  | 1499 |  |  |  | 2024 | FALSE
| 2610 |  | 191209-1-АДУ | 02-01-13 | Скобы для крепления труб, номинальный наружный диаметр 25 мм_Скоба оцинкованная с одним отверстием, для трубы П=25мм | шт | 230 |  |  |  | 6746 |  |  |  | 2024 | FALSE
| 2611 |  | 191209-1-АДУ | 02-01-13 | Скобы для крепления труб, номинальный наружный диаметр 32 мм_Скоба оцинкованная с одним отверстием, для трубы П=32мм | шт | 2 |  |  |  | 59 |  |  |  | 2024 | FALSE
| 2612 |  | 191209-1-АДУ | 02-01-13 | Скобы для крепления труб, номинальный наружный диаметр 40 мм_Скоба оцинкованная с одним отверстием, для трубы П=40мм | шт | 2 |  |  |  | 109 |  |  |  | 2024 | FALSE
осн | 2613 | 14.4 | 191209-1-АДУ | 02-01-13 | Монтаж трубы стальной | м | 15 | 195.33 | 2930 | 109.13 | 1637 | 0 | 0 | 4567 | 2024 | TRUE
| 2614 |  | 191209-1-АДУ | 02-01-13 | Трубы стальные сварные водогазопроводные с резьбой черные легкие (неоцинкованные) диаметр условного прохода: 10 мм, толщина стенки 2 мм_Труба стальная электросварная 10х1 | м | 5 |  |  |  | 261 |  |  |  | 2024 | FALSE
| 2615 |  | 191209-1-АДУ | 02-01-13 | Трубы стальные сварные неоцинкованные водогазопроводные с резьбой, легкие, номинальный диаметр 25 мм, толщина стенки 2,8 мм_Труба стальная электросварная 25х2 | м | 10 |  |  |  | 1376 |  |  |  | 2024 | FALSE
осн | 2616 | 14.5 | 191209-1-АДУ | 02-01-13 | Герметизация проходов при вводе кабелей во взрывоопасные помещения уплотнительной массой | шт | 10 | 251.5 | 2515 | 110.19 | 1101.9 | 0 | 0 | 3616.9 | 2024 | TRUE
| 2617 |  | 191209-1-АДУ | 02-01-13 | Состав уплотнительный_Мастика терморасширяющаяся противопожарная | кг | 7.2 |  |  |  | 1101.9 |  |  |  | 2024 | FALSE
Итог АДУ | 2618 |  |  | 02-01-13 | ИТОГО Автоматизация дымоудаления |  |  |  | 410647 |  | 1834699.9 |  | 0 | 2245346.9 | 2024 | TRUE
| 2619 | 15 |  |  | Автоматизация отопления и вентиляции | [9 empty] | 2024 | TRUE
| 2620 | 15.1 |  |  | Автоматизация отопления и вентиляции | [9 empty] | 2024 | TRUE
осн | 2621 | 15.1.1 | 191209-1-АОВ | 02-01-14 | Прокладка кабеля и троса | м | 23373 | 119.61 | 2795696 | 192.38 | 4496382 | 0 | 0 | 7292078 | 2024 | TRUE
| 2622 |  | 191209-1-АОВ | 02-01-14 | Безгалогенный кабель ParLan для СКС и IP-сетей F/UTP Cat5e ZH нг(А)-HF 4x2x0,52 | м. | 400.86 |  |  |  | 32285 |  |  |  | 2024 | FALSE
| 2623 |  | 191209-1-АОВ | 02-01-14 | Инструментальный особо гибкий кабель КДППГнг(А)-HF 3х0,75 | м. | 8564.94 |  |  |  | 872853 |  |  |  | 2024 | FALSE
| 2624 |  | 191209-1-АОВ | 02-01-14 | Инструментальный особо гибкий кабель КДППГнг(А)-HF 5х0,75 | м. | 690.54 |  |  |  | 116342 |  |  |  | 2024 | FALSE
| 2625 |  | 191209-1-АОВ | 02-01-14 | Инструментальный особо гибкий кабель КДППГнг(А)-HF 5х1,0 | м. | 3744.42 |  |  |  | 763188 |  |  |  | 2024 | FALSE
| 2626 |  | 191209-1-АОВ | 02-01-14 | Инструментальный особо гибкий кабель КДППГнг(А)-HF 6x0,75 | м. | 147.9 |  |  |  | 30509 |  |  |  | 2024 | FALSE
| 2627 |  | 191209-1-АОВ | 02-01-14 | Инструментальный особо гибкий кабель КДППГнг(А)-HF 10х0,75 | м. | 12.24 |  |  |  | 4095 |  |  |  | 2024 | FALSE
| 2628 |  | 191209-1-АОВ | 02-01-14 | Инструментальный особо гибкий кабель КДППГнг(А)-HF 15х0,75 | м. | 16.32 |  |  |  | 7900 |  |  |  | 2024 | FALSE
| 2629 |  | 191209-1-АОВ | 02-01-14 | Инструментальный особо гибкий кабель КДППГнг(А)-HF 19x0,75 | м. | 20.4 |  |  |  | 12306 |  |  |  | 2024 | FALSE
| 2630 |  | 191209-1-АОВ | 02-01-14 | Инструментальный особо гибкий кабель КДППГнг(А)-HF 27х0,75 | м. | 46.92 |  |  |  | 43073 |  |  |  | 2024 | FALSE
| 2631 |  | 191209-1-АОВ | 02-01-14 | Инструментальный особо гибкий кабель экранированный КДПЭПГнг(А)-HF 3х0,75 | м. | 1523.88 |  |  |  | 256743 |  |  |  | 2024 | FALSE
| 2632 |  | 191209-1-АОВ | 02-01-14 | Инструментальный особо гибкий кабель экранированный КДПЭПГнг(А)-HF 4х0,75 | м. | 1224 |  |  |  | 250479 |  |  |  | 2024 | FALSE
| 2633 |  | 191209-1-АОВ | 02-01-14 | Инструментальный особо гибкий кабель экранированный КДПЭПГнг(А)-HF 5х0,75 | м. | 336.6 |  |  |  | 93777 |  |  |  | 2024 | FALSE
| 2634 |  | 191209-1-АОВ | 02-01-14 | Кабель для интерфейсов RS-485 КИС-Пнг(А)-HF 2х2х0,90 | м. | 1069.98 |  |  |  | 419464 |  |  |  | 2024 | FALSE
| 2635 |  | 191209-1-АОВ | 02-01-14 | Силовой кабель ППГЭнг(А)-HF 3x2,5 | м. | 22.44 |  |  |  | 7285 |  |  |  | 2024 | FALSE
| 2636 |  | 191209-1-АОВ | 02-01-14 | Силовой кабель ППГЭнг(А)-HF 4x1,5 | м. | 717.06 |  |  |  | 200963 |  |  |  | 2024 | FALSE
| 2637 |  | 191209-1-АОВ | 02-01-14 | Силовой кабель ППГЭнг(А)-HF 4х2,5 | м. | 621.18 |  |  |  | 252702 |  |  |  | 2024 | FALSE
| 2638 |  | 191209-1-АОВ | 02-01-14 | Силовой кабель ППГнг(А)-HF 3х1,5 | м. | 4874.58 |  |  |  | 877327 |  |  |  | 2024 | FALSE
| 2639 |  | 191209-1-АОВ | 02-01-14 | Силовой кабель ППГнг(А)-HF 3х2,5 | м. | 210.12 |  |  |  | 56814 |  |  |  | 2024 | FALSE
| 2640 |  | 191209-1-АОВ | 02-01-14 | Силовой кабель ППГнг(А)-HF 4х1,5 | м. | 529.38 |  |  |  | 127480 |  |  |  | 2024 | FALSE
| 2641 |  | 191209-1-АОВ | 02-01-14 | Силовой кабель ППГнг(А)-HF 4х2,5 | м. | 136.68 |  |  |  | 47291 |  |  |  | 2024 | FALSE
| 2642 |  | 191209-1-АОВ | 02-01-14 | Трос 1/2 мм стальной в оплетке ПВХ (1уп=200м) Трос 1/2 | м | 400 |  |  |  | 17424 |  |  |  | 2024 | FALSE
| 2643 |  | 191209-1-АОВ | 02-01-14 | Зажим стальной 5мм Simplex для троса оцинкованный 18793 | шт | 200 |  |  |  | 6082 |  |  |  | 2024 | FALSE
осн | 2644 | 15.1.2 | 191209-1-АОВ | 02-01-14 | Монтаж коробок распределительных | шт | 179 | 1339.16 | 239709 | 28.6 | 5119 | 0 | 0 | 244828 | 2024 | TRUE
| 2645 |  | 191209-1-АОВ | 02-01-14 | Коробка распределительная ITM350911 | шт | 179 |  |  |  | 5119 |  |  |  | 2024 | FALSE
осн | 2646 | 15.13 | 191209-1-АОВ | 02-01-14 | Прокладка трубы гофрированной ПВХ | м | 11503 | 89.87 | 1033790 | 39.11 | 449851 | 0 | 0 | 1483641 | 2024 | TRUE
| 2647 |  | 191209-1-АОВ | 02-01-14 | Трубы из самозатухающего ПВХ гибкие гофрированные, тяжелые, с протяжкой, номинальный внутренний диаметр 20 мм | м | 8040.66 |  |  |  | 213077 |  |  |  | 2024 | FALSE
| 2648 |  | 191209-1-АОВ | 02-01-14 | Трубы из самозатухающего ПВХ гибкие гофрированные, тяжелые, с протяжкой, номинальный внутренний диаметр 25 мм | м | 3315 |  |  |  | 114368 |  |  |  | 2024 | FALSE
| 2649 |  | 191209-1-АОВ | 02-01-14 | Трубы из самозатухающего ПВХ гибкие гофрированные, тяжелые, с протяжкой, номинальный внутренний диаметр 32 мм | м | 377.4 |  |  |  | 15134 |  |  |  | 2024 | FALSE
| 2650 |  | 191209-1-АОВ | 02-01-14 | Клипса для крепежа гофротрубы, номинальный диаметр 20 мм | шт | 15766 |  |  |  | 41039 |  |  |  | 2024 | FALSE
| 2651 |  | 191209-1-АОВ | 02-01-14 | Инструментальный особо гибкий кабель КДППГнг(А)-HF 27х0,75 | м. | 46.92 |  |  |  | 43073 |  |  |  | 2024 | FALSE
| 2652 |  | 191209-1-АОВ | 02-01-14 | Клипса для крепежа гофротрубы, номинальный диаметр 32 мм | шт | 6000 |  |  |  | 23160 |  |  |  | 2024 | FALSE
итог | 2653 |  |  |  | ИТОГО |  |  |  | 4069195 |  | 4951352 |  | 0 | 9020547 | 2024 | TRUE
| 2654 | [13 empty] | 2024 | TRUE
| 2655 | 15.2 | 191209-1-АОВ | 02-01-14 | Зональная автоматика | [9 empty] | 2024 | TRUE
осн | 2656 | 15.2.1 | 191209-1-АОВ | 02-01-14 | Прокладка кабеля | м | 11679 | 99.43 | 1161261 | 193.35 | 2258149 | 0 | 0 | 3419410 | 2024 | TRUE
| 2657 |  | 191209-1-АОВ | 02-01-14 | Кабель для интерфейса RS-485 КИС-Пнг(А)-HF 1х2х0,90 | м | 5444.76 |  |  |  | 1351389 |  |  |  | 2024 | FALSE
| 2658 |  | 191209-1-АОВ | 02-01-14 | Кабель для интерфейса RS-485 КИС-Пнг(А)-HF 2х2х0,90 | м | 160.14 |  |  |  | 62780 |  |  |  | 2024 | FALSE
| 2659 |  | 191209-1-АОВ | 02-01-14 | Кабель контрольный КДППГнг(А)-HF 3х1,0 | м | 2177.7 |  |  |  | 268445 |  |  |  | 2024 | FALSE
| 2660 |  | 191209-1-АОВ | 02-01-14 | Кабель контрольный КДППГнг(А)-HF 1х2х1,0 | м | 918 |  |  |  | 76203 |  |  |  | 2024 | FALSE
| 2661 |  | 191209-1-АОВ | 02-01-14 | Кабель контрольный экранированный КДПЭПГнг(А)-HF 3х.0.75 | м | 286.62 |  |  |  | 48290 |  |  |  | 2024 | FALSE
| 2662 |  | 191209-1-АОВ | 02-01-14 | Кабель силовой ППГнг(А)-HF 2x1,5 | м | 2430.66 |  |  |  | 359592 |  |  |  | 2024 | FALSE
| 2663 |  | 191209-1-АОВ | 02-01-14 | Кабель силовой ППГнг(А)-HF 2x2,5 | м | 97.92 |  |  |  | 20038 |  |  |  | 2024 | FALSE
| 2664 |  | 191209-1-АОВ | 02-01-14 | Кабель силовой ППГнг(А)-HF 3x1,5 | м | 396.78 |  |  |  | 71412 |  |  |  | 2024 | FALSE
осн | 2665 | 15.2.2 | 191209-1-АОВ | 02-01-14 | Прокладка трубы гофрированной | м | 11698 | 89.87 | 1051315 | 35.83 | 419145 | 0 | 0 | 1470460 | 2024 | TRUE
| 2666 |  | 191209-1-АОВ | 02-01-14 | Трубы гибкие гофрированные из самозатухающего ПВХ легкие с протяжкой, диаметр 25 мм | м | 4344.18 |  |  |  | 149874 |  |  |  | 2024 | FALSE
| 2667 |  | 191209-1-АОВ | 02-01-14 | Трубы гибкие гофрированные из самозатухающего ПВХ легкие с протяжкой, диаметр 20 мм | м | 3060 |  |  |  | 81090 |  |  |  | 2024 | FALSE
| 2668 |  | 191209-1-АОВ | 02-01-14 | Трубы из самозатухающего ПВХ гибкие гофрированные, легкие, без протяжки, номинальный внутренний диаметр 16 мм | м | 4527.78 |  |  |  | 91054 |  |  |  | 2024 | FALSE
| 2669 |  | 191209-1-АОВ | 02-01-14 | Клипса для крепежа гофротрубы, номинальный диаметр 32 мм | шт | 4300 |  |  |  | 16598 |  |  |  | 2024 | FALSE
| 2670 |  | 191209-1-АОВ | 02-01-14 | Клипса для крепежа гофротрубы, номинальный диаметр 20 мм | шт | 3000 |  |  |  | 7809 |  |  |  | 2024 | FALSE
| 2671 |  | 191209-1-АОВ | 02-01-14 | Клипса для крепежа гофротрубы, номинальный диаметр 16 мм | шт | 45000 |  |  |  | 72720 |  |  |  | 2024 | FALSE
осн | 2672 | 15.2.3 | 191209-1-АОВ | 02-01-14 | Монтаж клемм | шт | 470 | 292.41 | 137435 | 72.51 | 34080 | 0 | 0 | 171515 | 2024 | TRUE
| 2673 |  | 191209-1-АОВ | 02-01-14 | Клемма 3x0.08-2.5мм 221-413 | шт | 470 |  |  |  | 34080 |  |  |  | 2024 | FALSE
осн | 2674 | 15.2.4 | 191209-1-АОВ | 02-01-14 | Установка коробок распределительных | шт | 45 | 1339.16 | 60262 | 1056 | 47520 | 0 | 0 | 107782 | 2024 | TRUE
| 2675 |  | 191209-1-АОВ | 02-01-14 | Коробка для монтажа TС903 GDL1 | шт | 34 |  |  |  | 45910 |  |  |  | 2024 | FALSE
| 2676 |  | 191209-1-АОВ | 02-01-14 | Коробка распределительная наружная 100x100x50 IMT350911 | шт | 2 |  |  |  | 57 |  |  |  | 2024 | FALSE
| 2677 |  | 191209-1-АОВ | 02-01-14 | Монтажная коробка d=60мм | шт | 9 |  |  |  | 1553 |  |  |  | 2024 | FALSE
осн | 2678 | 15.2.5 | 191209-1-АОВ | 02-01-14 | Монтаж коробки для АВО XT1, XT2, XT3 в составе: | шт | 3 | 4945.33 | 14836 | 12932.33 | 38797 | 0 | 0 | 53633 | 2024 | TRUE
| 2679 |  | 191209-1-АОВ | 02-01-14 | Универсальная коробка с прозрачной крышкой, 192х164х87 NSYTBS19168T | шт | 3 |  |  |  | 14912 |  |  |  | 2024 | FALSE
| 2680 |  | 191209-1-АОВ | 02-01-14 | Монтажная Din-рейка 105мм NSYAMRD11357TB | шт | 3 |  |  |  | 2478 |  |  |  | 2024 | FALSE
| 2681 |  | 191209-1-АОВ | 02-01-14 | Клемма проходная WDU2.5 | шт | 30 |  |  |  | 1825 |  |  |  | 2024 | FALSE
| 2682 |  | 191209-1-АОВ | 02-01-14 | Концевая пластина WAP 2.5-10 | шт | 3 |  |  |  | 301 |  |  |  | 2024 | FALSE
| 2683 |  | 191209-1-АОВ | 02-01-14 | Концевой стопор WEW 35/2 | шт | 6 |  |  |  | 19281 |  |  |  | 2024 | FALSE
осн | 2684 | 15.2.6 | 191209-1-АОВ | 02-01-14 | Монтаж реле | шт | 3 | 1083.33 | 3250 | 0 | 0 | 1773 | 5319 | 8569 | 2024 | TRUE
| 2685 |  | 191209-1-АОВ | 02-01-14 | Реле, 230В, 12А, RXM2AB2P7PVM | шт | 3 | [5 empty] | 5319 |  | 2024 | FALSE
осн | 2686 | 15.2.7 | 191209-1-АОВ | 02-01-14 | Монтаж коробки для АВО ХК в составе: | шт | 8 | 138289.75 | 1106318 | 10818.13 | 86545 | 0 | 0 | 1192863 | 2024 | TRUE
| 2687 |  | 191209-1-АОВ | 02-01-14 | Соеденительная коробка 192х121х87 NSYTBS19128 | шт | 8 |  |  |  | 22853 |  |  |  | 2024 | FALSE
| 2688 |  | 191209-1-АОВ | 02-01-14 | Монтажная Din-рейка 105мм NSYAMRD11357TB | шт | 8 |  |  |  | 6608 |  |  |  | 2024 | FALSE
| 2689 |  | 191209-1-АОВ | 02-01-14 | Клемма проходная WDU2.5 | шт | 80 |  |  |  | 4866 |  |  |  | 2024 | FALSE
| 2690 |  | 191209-1-АОВ | 02-01-14 | Концевая пластина WAP 2.5-10 | шт | 8 |  |  |  | 803 |  |  |  | 2024 | FALSE
| 2691 |  | 191209-1-АОВ | 02-01-14 | Концевой стопор WEW 35/2 | шт | 16 |  |  |  | 51415 |  |  |  | 2024 | FALSE
осн | 2692 | 15.2.8 | 191209-1-АОВ | 02-01-14 | Монтаж коробки для многофункционального привода в составе: | комплект | 189 | 7757.53 | 1466172.48 | 13987.11 | 2643563 | 0 | 0 | 4109735.48 | 2024 | TRUE
| 2693 |  | 191209-1-АОВ | 02-01-14 | Соеденительная коробка 192х121х87, NSYTBS19128T | шт | 189 |  |  |  | 1048784 |  |  |  | 2024 | FALSE
| 2694 |  | 191209-1-АОВ | 02-01-14 | Монтажная Din-рейка 105мм NSYAMRD11357TB | шт | 189 |  |  |  | 156106 |  |  |  | 2024 | FALSE
| 2695 |  | 191209-1-АОВ | 02-01-14 | Клемма WDU 2.5 | шт | 3024 |  |  |  | 183920 |  |  |  | 2024 | FALSE
| 2696 |  | 191209-1-АОВ | 02-01-14 | Концевая пластина WAP 2.5-10 | шт | 378 |  |  |  | 40076 |  |  |  | 2024 | FALSE
| 2697 |  | 191209-1-АОВ | 02-01-14 | Концевой стопор WEW 35/2 | шт | 378 |  |  |  | 1214677 |  |  |  | 2024 | FALSE
итог | 2698 |  |  |  | ИТОГО |  |  |  | 5000849.48 |  | 5527799 |  | 5319 | 10533967.48 | 2024 | TRUE
Итог АОВ | 2699 |  |  | 02-01-14 | ИТОГО Автоматизация отопления и вентиляции |  |  |  | 9070044.48 |  | 10479151 |  | 5319 | 19554514.48 | 2024 | TRUE
| 2700 | 16 |  |  | Автоматизированная система коммерческого учета энергоресурсов | [9 empty] | 2024 | TRUE
осн | 2701 | 16.1 | 191209-1-АСКУЭ | 02-01-15 | Монтаж трубы гофрированной ПВХ для защиты проводов и кабелей | м | 2237 | 89.87 | 201041 | 28.78 | 64371 | 0 | 0 | 265412 | 2024 | TRUE
| 2702 |  | 191209-1-АСКУЭ | 02-01-15 | Трубы гибкие гофрированные из самозатухающего ПВХ легкие с протяжкой, диаметр 20 мм | м | 2281.74 |  |  |  | 60466 |  |  |  | 2024 | FALSE
| 2703 |  | 191209-1-АСКУЭ | 02-01-15 | Клипса для крепежа гофротрубы, номинальный диаметр 20 мм | шт | 1500 |  |  |  | 3905 |  |  |  | 2024 | FALSE
осн | 2704 | 16.2 | 191209-1-АСКУЭ | 02-01-15 | Прокладка провода в трубе | м | 2019 | 56.33 | 113739 | 387.37 | 782091 | 0 | 0 | 895830 | 2024 | TRUE
| 2705 |  | 191209-1-АСКУЭ | 02-01-15 | Провод силовой установочный с медными жилами ПуГВ 1х1,5-450 | м | 15.3 |  |  |  | 199 |  |  |  | 2024 | FALSE
| 2706 |  | 191209-1-АСКУЭ | 02-01-15 | Провод силовой установочный с медными жилами ПуГВ 1х0,75-450 | м | 40.8 |  |  |  | 335 |  |  |  | 2024 | FALSE
| 2707 |  | 191209-1-АСКУЭ | 02-01-15 | Провод силовой установочный с медными жилами ПуГВ 1х2,5-450 | м | 10.2 |  |  |  | 210 |  |  |  | 2024 | FALSE
| 2708 |  | 191209-1-АСКУЭ | 02-01-15 | Кабель для интерфейса RS-485 КИС-Пнг(А)-HF 2х2х0,90 | м | 1993.08 |  |  |  | 781347 |  |  |  | 2024 | FALSE
осн | 2709 | 16.3 | 191209-1-АСКУЭ | 02-01-15 | Монтаж трубы стальной, диаметр: до 25 мм | м | 12 | 195.33 | 2344 | 137.67 | 1652 | 0 | 0 | 3996 | 2024 | TRUE
| 2710 |  | 191209-1-АСКУЭ | 02-01-15 | Трубы стальные сварные неоцинкованные водогазопроводные с резьбой, легкие, номинальный диаметр 25 мм, толщина стенки 2,8 мм | м | 12 |  |  |  | 1652 |  |  |  | 2024 | FALSE
осн | 2711 | 16.4 | 191209-1-АСКУЭ | 02-01-15 | Герметизация проходов при вводе кабелей во взрывоопасные помещения уплотнительной массой | шт | 6 | 251.67 | 1510 | 100.14 | 600.85 | 0 | 0 | 2110.85 | 2024 | TRUE
| 2712 |  | 191209-1-АСКУЭ | 02-01-15 | Состав уплотнительный | кг | 4.32 |  |  |  | 600.85 |  |  |  | 2024 | FALSE
Итог АСКУЭ | 2713 |  | 191209-1-АСКУЭ | 02-01-15 | ИТОГО Автоматизированная система коммерческого учета энергоресурсов |  |  |  | 318634 |  | 848714.85 |  | 0 | 1167348.85 | 2024 | TRUE
| 2714 | 17 |  |  | Автоматизация систем противопожарной защиты | [9 empty] | 2024 | TRUE
| 2715 |  |  |  | Автоматизация систем противопожарной защиты | [9 empty] | 2024 | TRUE
| 2716 |  | 191209-1-АСПЗ | 02-01-16 | Огнестойкие кабельные линии ОКЛ «Спецкаблайн-КиТ Гф» | [9 empty] | 2024 | TRUE
осн | 2717 | 17.1 | 191209-1-АСПЗ | 02-01-16 | Монтаж трубы гофрированной ПВХ для защиты проводов | м | 12040 | 89.87 | 1082050 | 46.77 | 563111 | 0 | 0 | 1645161 | 2024 | TRUE
| 2718 |  | 191209-1-АСПЗ | 02-01-16 | Трубы гибкие гофрированные из самозатухающего ПВХ легкие с протяжкой, диаметр 25 мм | м | 12280.8 |  |  |  | 423688 |  |  |  | 2024 | FALSE
| 2719 |  | 191209-1-АСПЗ | 02-01-16 | Клипса для крепежа гофротрубы, номинальный диаметр 32 мм | шт | 36120 |  |  |  | 139423 |  |  |  | 2024 | FALSE
осн | 2720 | 17.2 | 191209-1-АСПЗ | 02-01-16 | Затягивание провода в проложенные трубы , суммарное сечение: до 6 мм2 | м | 12040 | 34.4 | 414216 | 106.14 | 1277967 | 0 | 0 | 1692183 | 2024 | TRUE
| 2721 |  | 191209-1-АСПЗ | 02-01-16 | Кабели парной скрутки огнестойкие для систем пожарной сигнализации с однопроволочными медными жилами, изоляцией из кремнийорганической резины, оболочкой из безгалогенной полимерной композиции, не распространяющий горение, с низким дымо- и газовыделением, с экраном из алюмолавсановой ленты, марки КПСЭнг(А)-FRHF 1х2х1,0 | м | 3641.4 |  |  |  | 346414 |  |  |  | 2024 | FALSE
| 2722 |  | 191209-1-АСПЗ | 02-01-16 | Кабели парной скрутки огнестойкие для систем пожарной сигнализации с однопроволочными медными жилами, изоляцией из кремнийорганической резины, оболочкой из безгалогенной полимерной композиции, не распространяющий горение, с низким дымо- и газовыделением, с экраном из алюмолавсановой ленты, марки КПСЭнг(А)-FRHF 1х2х0,5 | м | 1020 |  |  |  | 66917 |  |  |  | 2024 | FALSE
| 2723 |  | 191209-1-АСПЗ | 02-01-16 | Кабели парной скрутки огнестойкие для систем пожарной сигнализации с однопроволочными медными жилами, изоляцией из кремнийорганической резины, оболочкой из безгалогенной полимерной композиции, не распространяющий горение, с низким дымо- и газовыделением, с экраном из алюмолавсановой ленты, марки КПСЭнг(А)-FRHF 2х2х0,5 | м | 7619.4 |  |  |  | 864636 |  |  |  | 2024 | FALSE
осн | 2724 | 17.3 | 191209-1-АСПЗ | 02-01-16 | Монтаж провода в помещениях с нормальной средой сечением жилы до 10 мм2 | м | 170 | 84.2 | 14314 | 30.85 | 5244 | 0 | 0 | 19558 | 2024 | TRUE
| 2725 |  | 191209-1-АСПЗ | 02-01-16 | Провод силовой установочный с медными жилами ПуГВ 1х4-450 | м | 173.4 |  |  |  | 5244 |  |  |  | 2024 | FALSE
осн | 2726 | 17.4 | 191209-1-АСПЗ | 02-01-16 | Монтаж трубы стальной, диаметр: до 25 мм | м | 100 | 195.4 | 19540 | 140.38 | 14038 | 0 | 0 | 33578 | 2024 | TRUE
| 2727 |  | 191209-1-АСПЗ | 02-01-16 | Трубы стальные сварные неоцинкованные водогазопроводные с резьбой, легкие, номинальный диаметр 25 мм, толщина стенки 2,8 мм | м | 102 |  |  |  | 14038 |  |  |  | 2024 | FALSE
осн | 2728 | 17.5 | 191209-1-АСПЗ | 02-01-16 | Герметизация проходов при вводе кабелей во взрывоопасные помещения уплотнительной массой | шт | 8 | 251.63 | 2013 | 101.5 | 812 | 0 | 0 | 2825 | 2024 | TRUE
| 2729 |  | 191209-1-АСПЗ | 02-01-16 | Состав уплотнительный_Мастика терморасширяющаяся противопожарная | кг | 5.76 |  |  |  | 812 |  |  |  | 2024 | FALSE
| 2730 |  | 191209-1-АСПЗ | 02-01-16 | Огнестойкие кабельные линии ОКЛ «Спецкаблайн-О» | [9 empty] | 2024 | TRUE
осн | 2731 | 17.6 | 191209-1-АСПЗ | 02-01-16 | Кабель до 35 кВ по установленным конструкциям и лоткам с креплением по всей длине, масса 1 м кабеля: до 1 кг | м | 22650 | 99.43 | 2252126 | 109.71 | 2485042 | 0 | 0 | 4737168 | 2024 | TRUE
| 2732 |  | 191209-1-АСПЗ | 02-01-16 | Кабели парной скрутки огнестойкие для систем пожарной сигнализации с однопроволочными медными жилами, изоляцией из кремнийорганической резины, оболочкой из безгалогенной полимерной композиции, не распространяющий горение, с низким дымо- и газовыделением, с экраном из алюмолавсановой ленты, марки КПСЭнг(А)-FRHF 1х2х1,0 | м | 7395 |  |  |  | 703502 |  |  |  | 2024 | FALSE
| 2733 |  | 191209-1-АСПЗ | 02-01-16 | Кабели парной скрутки огнестойкие для систем пожарной сигнализации с однопроволочными медными жилами, изоляцией из кремнийорганической резины, оболочкой из безгалогенной полимерной композиции, не распространяющий горение, с низким дымо- и газовыделением, с экраном из алюмолавсановой ленты, марки КПСЭнг(А)-FRHF 1х2х0,5 | м | 20.4 |  |  |  | 1338 |  |  |  | 2024 | FALSE
| 2734 |  | 191209-1-АСПЗ | 02-01-16 | Кабели парной скрутки огнестойкие для систем пожарной сигнализации с однопроволочными медными жилами, изоляцией из кремнийорганической резины, оболочкой из безгалогенной полимерной композиции, не распространяющий горение, с низким дымо- и газовыделением, с экраном из алюмолавсановой ленты, марки КПСЭнг(А)-FRHF 2х2х0,5 | м | 15687.6 |  |  |  | 1780202 |  |  |  | 2024 | FALSE
| 2735 |  | 191209-1-АСПЗ | 02-01-16 | Огнестойкие кабельные линии ОКЛ ОСТЕК-ЭкоТехноЛайн ОКЛ-6 Е90 | [9 empty] | 2024 | TRUE
осн | 2736 | 17.7 | 191209-1-АСПЗ | 02-01-16 | Труба гофрированная ПВХ для защиты проводов и кабелей по установленным конструкциям, по стенам, колоннам, потолкам, основанию пола | м | 9780 | 89.87 | 878942 | 47.03 | 459958 | 0 | 0 | 1338900 | 2024 | TRUE
| 2737 |  | 191209-1-АСПЗ | 02-01-16 | Трубы гибкие гофрированные из самозатухающего ПВХ легкие с протяжкой, диаметр 25 мм | м | 9975.6 |  |  |  | 344158 |  |  |  | 2024 | FALSE
| 2738 |  | 191209-1-АСПЗ | 02-01-16 | Клипса для крепежа гофротрубы, номинальный диаметр 32 мм | шт | 30000 |  |  |  | 115800 |  |  |  | 2024 | FALSE
осн | 2739 | 17.8 | 191209-1-АСПЗ | 02-01-16 | Труба стальная по установленным конструкциям, по стенам с креплением скобами, диаметр: до 25 мм | м | 70 | 195.4 | 13678 | 140.39 | 9827 | 0 | 0 | 23505 | 2024 | TRUE
| 2740 |  | 191209-1-АСПЗ | 02-01-16 | Трубы стальные сварные неоцинкованные водогазопроводные с резьбой, легкие, номинальный диаметр 25 мм, толщина стенки 2,8 мм | м | 71.4 |  |  |  | 9827 |  |  |  | 2024 | FALSE
осн | 2741 | 17.9 | 191209-1-АСПЗ | 02-01-16 | Герметизация проходов при вводе кабелей во взрывоопасные помещения уплотнительной массой | шт | 8 | 262.28 | 2098.21 | 101.5 | 812 | 0 | 0 | 2910.21 | 2024 | TRUE
| 2742 |  | 191209-1-АСПЗ | 02-01-16 | Состав уплотнительный | кг | 5.76 |  |  |  | 812 |  |  |  | 2024 | FALSE
осн | 2743 | 17.10 | 191209-1-АСПЗ | 02-01-16 | Прокладка кабеля | м | 25300 | 64.95 | 1643314 | 58.53 | 1480748 | 0 | 0 | 3124062 | 2024 | TRUE
| 2744 |  | 191209-1-АСПЗ | 02-01-16 | Кабель силовой пожаробезопасный на напряжение 0,66кВ ППГнг(A)-FRHF 3х1,5 ТУ 16.К71-339-2004 | м | 9975.6 |  |  |  | 572400 |  |  |  | 2024 | FALSE
| 2745 |  | 191209-1-АСПЗ | 02-01-16 | Кабель силовой пожаробезопасный на напряжение 0,66кВ ППГнг(A)-FRHF 3х1,5 ТУ 16.К71-339-2004_Кабель симметричный для систем охраны и противопожарной защиты КПСнг(А)-РРНР 2х2х0,5 | м | 15830.4 |  |  |  | 908348 |  |  |  | 2024 | FALSE
Итог АСПЗ | 2746 |  |  | 02-01-16 | ИТОГО Автоматизация систем противопожарной защиты |  |  |  | 6322291.21 |  | 6297559 |  | 0 | 12619850.21 | 2024 | TRUE
| 2747 | [13 empty] | 2024 | TRUE
| 2748 | 18 |  |  | Автоматизированная система управления и диспетчеризации инженерного оборудования здания | [9 empty] | 2024 | TRUE
осн | 2749 | 18.1.1 | 191209-1-АСУД | 02-01-17 | Монтаж трубы гофрированной ПВХ для защиты проводов и кабелей | м | 672 | 89.87 | 60394 | 47.87 | 32166 | 0 | 0 | 92560 | 2024 | TRUE
| 2750 |  | 191209-1-АСУД | 02-01-17 | Трубы гибкие гофрированные из самозатухающего ПВХ легкие с протяжкой, диаметр 20 мм | м | 20.4 |  |  |  | 541 |  |  |  | 2024 | FALSE
| 2751 |  | 191209-1-АСУД | 02-01-17 | Клипса для крепежа гофротрубы, номинальный диаметр 20 мм | шт | 40 |  |  |  | 104 |  |  |  | 2024 | FALSE
| 2752 |  | 191209-1-АСУД | 02-01-17 | Трубы гибкие гофрированные из самозатухающего ПВХ легкие с протяжкой, диаметр 25 мм | м | 255 |  |  |  | 8798 |  |  |  | 2024 | FALSE
| 2753 |  | 191209-1-АСУД | 02-01-17 | Трубы из самозатухающего ПВХ гибкие гофрированные, легкие, с зондом, номинальный внутренний диаметр 32 мм | м | 392.7 |  |  |  | 16034 |  |  |  | 2024 | FALSE
| 2754 |  | 191209-1-АСУД | 02-01-17 | Клипса для крепежа гофротрубы, номинальный диаметр 32 мм | шт | 1270 |  |  |  | 4902 |  |  |  | 2024 | FALSE
| 2755 |  | 191209-1-АСУД | 02-01-17 | Трубы из самозатухающего ПВХ гибкие гофрированные, легкие, с зондом, номинальный внутренний диаметр 40 мм | м | 20.4 |  |  |  | 1670 |  |  |  | 2024 | FALSE
| 2756 |  | 191209-1-АСУД | 02-01-17 | Клипса для крепежа гофротрубы, номинальный диаметр 40 мм | шт | 10 |  |  |  | 117 |  |  |  | 2024 | FALSE
осн | 2757 | 18.1.2 | 191209-1-АСУД | 02-01-17 | Монтаж кабеля контрольного | м | 2080 | 110.68 | 230215 | 414.22 | 861580 | 0 | 0 | 1091795 | 2024 | TRUE
| 2758 |  | 191209-1-АСУД | 02-01-17 | КППГнг(А)-HF 19х1,5_Кабель контрольный КППГнг(А)-№ 19х1,5 | м | 435.54 |  |  |  | 287430 |  |  |  | 2024 | FALSE
| 2759 |  | 191209-1-АСУД | 02-01-17 | КППГнг(А)-HF 19х1,0_Кабель контрольный КППГнг(А)-№ 19х1,0 | м | 461.04 |  |  |  | 219003 |  |  |  | 2024 | FALSE
| 2760 |  | 191209-1-АСУД | 02-01-17 | КППГнг(А)-HF 14х1,5_Кабель контрольный КППГнг(А)-№ 14х1,5 | м | 133.62 |  |  |  | 65342 |  |  |  | 2024 | FALSE
| 2761 |  | 191209-1-АСУД | 02-01-17 | КППГнг(А)-HF 4х1,0_Кабель контрольный КППГнг(А)-№ КППГнг(А)Н 4х1,0 | м | 219.3 |  |  |  | 28296 |  |  |  | 2024 | FALSE
| 2762 |  | 191209-1-АСУД | 02-01-17 | КППГнг(А)-HF 14х1,0_Кабель контрольный КППГнг(А)-№ КППГнг(А)Н 14х1,0 | м | 330.48 |  |  |  | 118147 |  |  |  | 2024 | FALSE
| 2763 |  | 191209-1-АСУД | 02-01-17 | КППГнг(А)-HF 7х1,0_Кабель контрольный КППГнг(А)-№ КППГнг(А)Н 7х1,0 | м | 395.76 |  |  |  | 79033 |  |  |  | 2024 | FALSE
| 2764 |  | 191209-1-АСУД | 02-01-17 | КППГнг(А)-HF 27х1,0_Кабель контрольный КППГнг(А)-№ КППГнг(А)Н 27х1,0 | м | 33.66 |  |  |  | 21384 |  |  |  | 2024 | FALSE
| 2765 |  | 191209-1-АСУД | 02-01-17 | КИС-Пнг(А)-HF 1х2х0,90_Кабель контрольный КИС-Пнг(А)Н 1х2х0,90 | м | 85.68 |  |  |  | 21903 |  |  |  | 2024 | FALSE
| 2766 |  | 191209-1-АСУД | 02-01-17 | КППГнг(А)-HF 24х1,0_Кабель контрольный КППГнг(А)-№ 24х1,0 | м | 4.08 |  |  |  | 2330 |  |  |  | 2024 | FALSE
| 2767 |  | 191209-1-АСУД | 02-01-17 | КППГнг(А)-HF 10х1,0_КППГнг(А)-№ 10х1,0№ 24х1,0 | м | 13.26 |  |  |  | 4007 |  |  |  | 2024 | FALSE
| 2768 |  | 191209-1-АСУД | 02-01-17 | КППГнг(А)-HF 52х1,0 | м | 9.18 |  |  |  | 14705 |  |  |  | 2024 | FALSE
Итог АСУД | 2769 |  |  | 02-01-17 | ИТОГО АСУД |  |  |  | 290609 |  | 893746 |  | 0 | 1184355 | 2024 | TRUE
| 2770 | [13 empty] | 2024 | TRUE
| 2771 | 19 |  |  | Автоматизация холодильной станции | [9 empty] | 2024 | TRUE
| 2772 | 19.1 |  |  | Оборудование | [9 empty] | 2024 | TRUE
| 2773 |  | 191209-1-АХС | 02-01-18 | Кабель и провода | [9 empty] | 2024 | TRUE
осн | 2774 | 19.1 | 191209-1-АХС | 02-01-18 | Прокладка кабеля | м | 4587 | 78.85 | 361681 | 309.96 | 1421791 | 0 | 0 | 1783472 | 2024 | TRUE
| 2775 |  | 191209-1-АХС | 02-01-18 | Инструментальный особо гибкий кабель КДППГнг(А)-HF 5х1,0 | м. | 139.74 |  |  |  | 28482 |  |  |  | 2024 | FALSE
| 2776 |  | 191209-1-АХС | 02-01-18 | Инструментальный особо гибкий кабель, экранированный КДПЭПГнг(А)-HF 5х1,0 | м. | 136.68 |  |  |  | 41675 |  |  |  | 2024 | FALSE
| 2777 |  | 191209-1-АХС | 02-01-18 | Инструментальный особо гибкий кабель КДППГнг(А)-HF 3х1,0 | м. | 293.76 |  |  |  | 36212 |  |  |  | 2024 | FALSE
| 2778 |  | 191209-1-АХС | 02-01-18 | Инструментальный особо гибкий кабель, экранированный КДПЭПГнг(А)-HF 3х1,0 | м. | 954.72 |  |  |  | 189884 |  |  |  | 2024 | FALSE
| 2779 |  | 191209-1-АХС | 02-01-18 | Инструментальный особо гибкий кабель КДППГнг(А)-HF 1х2х1,0 | м. | 505.92 |  |  |  | 41996 |  |  |  | 2024 | FALSE
| 2780 |  | 191209-1-АХС | 02-01-18 | Кабель для интерфейсов RS-485 КИС-Пнг(А)-HF 2х2х0,90 | м. | 526.32 |  |  |  | 206333 |  |  |  | 2024 | FALSE
| 2781 |  | 191209-1-АХС | 02-01-18 | Инструментальный особо гибкий кабель, экранированный F/UTP Cat5e ZH нг(А)-HF 4х2х0,52 | м. | 159.12 |  |  |  | 10723 |  |  |  | 2024 | FALSE
| 2782 |  | 191209-1-АХС | 02-01-18 | Силовой кабель, 660В ППГнг(А)-HF 2х2.5 | м. | 158.1 |  |  |  | 32354 |  |  |  | 2024 | FALSE
| 2783 |  | 191209-1-АХС | 02-01-18 | Силовой кабель, 660В ППГнг(А)-HF 2х1,5 | м. | 161.16 |  |  |  | 23842 |  |  |  | 2024 | FALSE
| 2784 |  | 191209-1-АХС | 02-01-18 | Силовой кабель, 660В ППГнг(А)-HF 4х2.5 | м. | 36.72 |  |  |  | 12705 |  |  |  | 2024 | FALSE
| 2785 |  | 191209-1-АХС | 02-01-18 | Силовой кабель, 660В ППГнг(А)-HF 4х1.5 | м. | 188.7 |  |  |  | 45441 |  |  |  | 2024 | FALSE
| 2786 |  | 191209-1-АХС | 02-01-18 | Силовой кабель экранированный, 660В ППГЭнг(А)-HF 4х6.0 | м. | 70.38 |  |  |  | 49512 |  |  |  | 2024 | FALSE
| 2787 |  | 191209-1-АХС | 02-01-18 | Силовой кабель экранированный, 660В ППГЭнг(А)-HF 4х1.5 | м. | 183.6 |  |  |  | 44211 |  |  |  | 2024 | FALSE
| 2788 |  | 191209-1-АХС | 02-01-18 | Инструментальный особо гибкий кабель КДППГнг(А)-HF 19х1,0 | м. | 4.08 |  |  |  | 3142 |  |  |  | 2024 | FALSE
| 2789 |  | 191209-1-АХС | 02-01-18 | Инструментальный особо гибкий кабель КДППГнг(А)-HF 12х1,5 | м. | 1071 |  |  |  | 514037 |  |  |  | 2024 | FALSE
| 2790 |  | 191209-1-АХС | 02-01-18 | Силовой кабель, 660В ППГнг(А)-HF 4х6.0 | м. | 36.72 |  |  |  | 25833 |  |  |  | 2024 | FALSE
| 2791 |  | 191209-1-АХС | 02-01-18 | Силовой кабель экранированный, 660В ППГЭнг(А)-HF 4х2.5 | м. | 52.02 |  |  |  | 21633 |  |  |  | 2024 | FALSE
| 2792 |  | 191209-1-АХС | 02-01-18 | Клемма 2x0.08-2.5мм 222-412 | шт. | 130 |  |  |  | 6945 |  |  |  | 2024 | FALSE
| 2793 |  | 191209-1-АХС | 02-01-18 | Гильза из нержавеющей стали STP 50 мм | шт. | 9 |  |  |  | 20119 |  |  |  | 2024 | FALSE
| 2794 |  | 191209-1-АХС | 02-01-18 | Гильза из нержавеющей стали STP 100 мм | шт. | 12 |  |  |  | 59232 |  |  |  | 2024 | FALSE
| 2795 |  | 191209-1-АХС | 02-01-18 | Концевой стопор WEW 35/2 | шт. | 2 |  |  |  | 6427 |  |  |  | 2024 | FALSE
| 2796 |  | 191209-1-АХС | 02-01-18 | Концевая пластина WAP 2.5-10 | шт. | 2 |  |  |  | 201 |  |  |  | 2024 | FALSE
| 2797 |  | 191209-1-АХС | 02-01-18 | Клемма винтовая WDU 2.5 | шт. | 14 |  |  |  | 852 |  |  |  | 2024 | FALSE
осн | 2798 | 19.1.2 | 191209-1-АХС | 02-01-18 | Монтаж трубы гофрированной ПВХ для защиты проводов и кабелей | м | 2460 | 89.87 | 221092 | 68.52 | 168552 | 0 | 0 | 389644 | 2024 | TRUE
| 2799 |  | 191209-1-АХС | 02-01-18 | Трубы из самозатухающего ПВХ гибкие гофрированные, легкие, с зондом, номинальный внутренний диаметр 16 мм | м | 925.14 |  |  |  | 13368 |  |  |  | 2024 | FALSE
| 2800 |  | 191209-1-АХС | 02-01-18 | Трубы гибкие гофрированные легкие из самозатухающего ПВХ (IP55) серии FL, с зондом, диаметром: 20 мм | м | 357 |  |  |  | 9461 |  |  |  | 2024 | FALSE
| 2801 |  | 191209-1-АХС | 02-01-18 | Трубы гибкие гофрированные легкие из самозатухающего ПВХ (IP55) серии FL, с зондом, диаметром: 25 мм | м | 771.12 |  |  |  | 26604 |  |  |  | 2024 | FALSE
| 2802 |  | 191209-1-АХС | 02-01-18 | Труба ПА 6 гофр. DN17мм, ПВ-2, Dвн 16,8 мм, Dнар 21,2 мм, с протяжкой PA611721F2 | шт. | 455.94 |  |  |  | 107921 |  |  |  | 2024 | FALSE
| 2803 |  | 191209-1-АХС | 02-01-18 | Клипса для крепежа гофротрубы, номинальный диаметр 16 мм | шт | 1500 |  |  |  | 2430 |  |  |  | 2024 | FALSE
| 2804 |  | 191209-1-АХС | 02-01-18 | Клипса для крепежа гофротрубы, номинальный диаметр 32 мм | шт | 1800 |  |  |  | 6948 |  |  |  | 2024 | FALSE
| 2805 |  | 191209-1-АХС | 02-01-18 | Клипса для крепежа гофротрубы, номинальный диаметр 20 мм | шт | 700 |  |  |  | 1820 |  |  |  | 2024 | FALSE
осн | 2806 | 19.1.3 | 191209-1-АХС | 02-01-18 | Монтаж коробки распределительной | шт | 20 | 1339.2 | 26784 | 28.6 | 572 | 0 | 0 | 27356 | 2024 | TRUE
| 2807 |  | 191209-1-АХС | 02-01-18 | Коробка распределительная наружная 100x100x50 IMT350911 | шт. | 20 |  |  |  | 572 |  |  |  | 2024 | FALSE
Итог АХС | 2808 |  |  | 02-01-18 | ИТОГО Автоматизация холодильной станции |  |  |  | 609557 |  | 1590915 |  | 0 | 2200472 | 2024 | TRUE
| 2809 | [13 empty] | 2024 | TRUE
| 2810 | 20 |  |  | Автоматическая установка газового пожаротушения | [9 empty] | 2024 | TRUE
| 2811 | 20.1 | 191209-1-ГПТ |  | Оборудование | [9 empty] | 2024 | TRUE
осн | 2812 | 20.1.1 | 191209-1-ГПТ | 02-01-19 | Прокладка трубопроводов | м | 141.1 | 572.02 | 80712 | 5707.58 | 805339 | 0 | 0 | 886051 | 2024 | TRUE
| 2813 |  | 191209-1-ГПТ | 02-01-19 | Узлы трубопроводов с установкой необходимых деталей из бесшовных труб, сталь марки 20, номинальный диаметр 25 мм, толщина стенки 3,0 мм | т | 0.036 |  |  |  | 9482 |  |  |  | 2024 | FALSE
| 2814 |  | 191209-1-ГПТ | 02-01-19 | Узлы трубопроводов с установкой необходимых деталей из бесшовных труб, сталь марки 20, номинальный диаметр 32 мм, толщина стенки 3,0 мм_Труба стальная бесшовная холоднодеформированная, Ст.20 030 x3,0 | т | 0.381 |  |  |  | 97102 |  |  |  | 2024 | FALSE
| 2815 |  | 191209-1-ГПТ | 02-01-19 | Узлы трубопроводов с установкой необходимых деталей из бесшовных труб, сталь марки 20, номинальный диаметр 40 мм, толщина стенки 3,0 мм_Труба стальная бесшовная холоднодеформированная, Ст.20 040 x3,0 | т | 0.728 |  |  |  | 182821 |  |  |  | 2024 | FALSE
| 2816 |  | 191209-1-ГПТ | 02-01-19 | Узлы трубопроводов с установкой необходимых деталей из бесшовных труб, сталь марки 20, номинальный диаметр 50 мм, толщина стенки 4,0 мм_Труба стальная бесшовная холоднодеформированная, Ст.20 048 x4,0 | т | 0.334 |  |  |  | 63507 |  |  |  | 2024 | FALSE
| 2817 |  | 191209-1-ГПТ | 02-01-19 | Узлы трубопроводов с установкой необходимых деталей из бесшовных труб, сталь марки 20, номинальный диаметр 65 мм, толщина стенки 5,0 мм | т | 0.214 |  |  |  | 35968 |  |  |  | 2024 | FALSE
| 2818 |  | 191209-1-ГПТ | 02-01-19 | Хомут трубный для систем пожаротушения MP-MS | шт. | 437 |  |  |  | 358432 |  |  |  | 2024 | FALSE
| 2819 |  | 191209-1-ГПТ | 02-01-19 | Анкер универсальный HUD-1 12x60 | шт. | 361 |  |  |  | 15010 |  |  |  | 2024 | FALSE
| 2820 |  | 191209-1-ГПТ | 02-01-19 | Шпилька-шуруп горячеоцинкованная для подвесов с головой Торкс M10x150 4.6 | шт. | 361 |  |  |  | 43017 |  |  |  | 2024 | FALSE
осн | 2821 | 20.1.2 | 191209-1-ГПТ | 02-01-19 | Прокладка профиля перфорированого | м | 13.15 | 143.5 | 1887 | 12864.64 | 169170 | 0 | 0 | 171057 | 2024 | TRUE
| 2822 |  | 191209-1-ГПТ | 02-01-19 | Профиль монтажный MQK-41/300 | шт. | 7 |  |  |  | 33464 |  |  |  | 2024 | FALSE
| 2823 |  | 191209-1-ГПТ | 02-01-19 | Профиль монтажный MQK-41/450 | шт. | 1 |  |  |  | 5643 |  |  |  | 2024 | FALSE
| 2824 |  | 191209-1-ГПТ | 02-01-19 | Профиль монтажный MQK-41/600 | шт. | 16 |  |  |  | 118465 |  |  |  | 2024 | FALSE
| 2825 |  | 191209-1-ГПТ | 02-01-19 | Профиль монтажныйMQK-41/1000 | шт. | 1 |  |  |  | 11598 |  |  |  | 2024 | FALSE
Итог | 2826 |  |  |  | ИТОГО |  |  |  | 82599 |  | 974509 |  | 0 | 1057108 | 2024 | TRUE
| 2827 | 20.2 | 191209-1-ГПТ |  | Электротехническая часть | [9 empty] | 2024 | TRUE
осн | 2828 | 20.2.1 | 191209-1-ГПТ | 02-01-19 | Прокладка трубы гофрированной ПВХ для защиты | м | 293.9 | 89.87 | 26413 | 30.16 | 8864 | 0 | 0 | 35277 | 2024 | TRUE
| 2829 |  | 191209-1-ГПТ | 02-01-19 | Трубы из самозатухающего ПВХ гибкие гофрированные, легкие, с зондом, номинальный внутренний диаметр 16 мм | м | 53.448 |  |  |  | 772 |  |  |  | 2024 | FALSE
| 2830 |  | 191209-1-ГПТ | 02-01-19 | Трубы гибкие гофрированные легкие из самозатухающего ПВХ (IP55) серии FL, с зондом, диаметром: 20 мм | м | 50.796 |  |  |  | 1346 |  |  |  | 2024 | FALSE
| 2831 |  | 191209-1-ГПТ | 02-01-19 | Трубы гибкие гофрированные легкие из самозатухающего ПВХ (IP55) серии FL, с зондом, диаметром: 25 мм | м | 195.534 |  |  |  | 6746 |  |  |  | 2024 | FALSE
осн | 2832 | 20.2.2 | 191209-1-ГПТ | 02-01-19 | Прокладка трубы винипластовой | м | 1050.3 | 122.06 | 128197 | 146.51 | 153879 | 0 | 0 | 282076 | 2024 | TRUE
| 2833 |  | 191209-1-ГПТ | 02-01-19 | Трубы из самозатухающего ПВХ жесткие гладкие, легкие, номинальный внутренний диаметр 16 мм | м | 6.936 |  |  |  | 175 |  |  |  | 2024 | FALSE
| 2834 |  | 191209-1-ГПТ | 02-01-19 | Трубы жесткие гладкие легкие из самозатухающего ПВХ (IP55), диаметр 20 мм | м | 583.644 |  |  |  | 24034 |  |  |  | 2024 | FALSE
| 2835 |  | 191209-1-ГПТ | 02-01-19 | Трубы из самозатухающего ПВХ жесткие гладкие, легкие, номинальный внутренний диаметр 25 мм | м | 480.726 |  |  |  | 22484 |  |  |  | 2024 | FALSE
| 2836 |  | 191209-1-ГПТ | 02-01-19 | Скобы для крепления труб, номинальный наружный диаметр 16 мм | шт | 142 |  |  |  | 3659 |  |  |  | 2024 | FALSE
| 2837 |  | 191209-1-ГПТ | 02-01-19 | Скобы для крепления труб, номинальный наружный диаметр 20 мм | шт | 1815 |  |  |  | 46773 |  |  |  | 2024 | FALSE
| 2838 |  | 191209-1-ГПТ | 02-01-19 | Скобы для крепления труб, номинальный наружный диаметр 25 мм | шт | 1935 |  |  |  | 56754 |  |  |  | 2024 | FALSE
осн | 2839 | 20.2.3 | 191209-1-ГПТ | 02-01-19 | Прокладка кабеля | м | 4703 | 94.04 | 442255 | 173.44 | 815670 | 0 | 0 | 1257925 | 2024 | TRUE
| 2840 |  | 191209-1-ГПТ | 02-01-19 | Кабели парной скрутки огнестойкие для систем пожарной сигнализации с однопроволочными медными жилами, изоляцией из кремнийорганической резины, оболочкой из безгалогенной полимерной композиции, не распространяющий горение, с низким дымо- и газовыделением, марки КПСнг(А)-FRHF 1х2х1,0_Кабель КПСнгА-FRHF 1х2х1,0 | м | 26.52 |  |  |  | 1498 |  |  |  | 2024 | FALSE
| 2841 |  | 191209-1-ГПТ | 02-01-19 | Кабель симметричный, для промышленного интерфейса RS-485, огнестойкий, КСБ нг(А)-FRHF 2х2х1,13 ТУ_Кабель симметричный, для промышленного интерфейса RS-485 КСБ neW-FRHF 2х2х1,13 | м | 1794.18 |  |  |  | 583952 |  |  |  | 2024 | FALSE
| 2842 |  | 191209-1-ГПТ | 02-01-19 | Кабели парной скрутки огнестойкие для систем пожарной сигнализации с однопроволочными медными жилами, изоляцией из кремнийорганической резины, оболочкой из безгалогенной полимерной композиции, не распространяющий горение, с низким дымо- и газовыделением, с экраном из алюмолавсановой ленты, марки КПСЭнг(А)-FRHF 1х2х0,5_ Кабель КПСЭнг(А)-FRHF 1х2х0,5 | м | 2727.48 |  |  |  | 178935 |  |  |  | 2024 | FALSE
| 2843 |  | 191209-1-ГПТ | 02-01-19 | Провод силовой установочный с медными жилами ПуГВ 1х4-450 | м | 215.22 |  |  |  | 6510 |  |  |  | 2024 | FALSE
| 2844 |  | 191209-1-ГПТ | 02-01-19 | Коробка огнестойкая, 100х100х55, 3Р, 0,15-2,5 кв.мм JBS100 | шт. | 75 |  |  |  | 43354 |  |  |  | 2024 | FALSE
| 2845 |  | 191209-1-ГПТ | 02-01-19 | Коробка огнестойкая, 100х100х55, 6Р, 0,15-2,5 кв.мм JBS100 | шт. | 7 |  |  |  | 1421 |  |  |  | 2024 | FALSE
осн | 2846 | 20.2.4 | 191209-1-ГПТ | 02-01-19 | Установка трубы стальной | м | 25 | 195.4 | 4885 | 137.64 | 3441 | 0 | 0 | 8326 | 2024 | TRUE
| 2847 |  | 191209-1-ГПТ | 02-01-19 | Трубы стальные сварные неоцинкованные водогазопроводные с резьбой, легкие, номинальный диаметр 25 мм, толщина стенки 2,8 мм | м | 25 |  |  |  | 3441 |  |  |  | 2024 | FALSE
осн | 2848 | 20.2.5 | 191209-1-ГПТ | 02-01-19 | Герметизация проходов при вводе кабелей во взрывоопасные помещения уплотнительной массой | шт | 30 | 250.5 | 7515.06 | 101.43 | 3043 | 0 | 0 | 10558.06 | 2024 | TRUE
| 2849 |  | 191209-1-ГПТ | 02-01-19 | Состав уплотнительный | кг | 21.6 |  |  |  | 3043 |  |  |  | 2024 | FALSE
Итог | 2850 |  |  |  | ИТОГО |  |  |  | 609265.06 |  | 984897 |  | 0 | 1594162.06 | 2024 | TRUE
Итог ГПТ | 2851 |  |  | 02-01-19 | ИТОГО Автоматическая установка газового пожаротушения |  |  |  | 691864.06 |  | 1959406 |  | 0 | 2651270.06 | 2024 | TRUE
| 2852 | [13 empty] | 2024 | TRUE
| 2853 | 21 |  |  | Диспетчеризация и переговорная связь лифтов и эскалаторов | [9 empty] | 2024 | TRUE
| 2854 |  | 191209-1-ДЛ | 02-01-20 | Система диспетчеризации | [9 empty] | 2024 | TRUE
осн | 2855 | 21.1 | 191209-1-ДЛ | 02-01-20 | Прокладка кабеля | м | 1410 | 99.43 | 140197 | 59.95 | 84523 | 0 | 0 | 224720 | 2024 | TRUE
| 2856 |  | 191209-1-ДЛ | 02-01-20 | Кабель коммутационный Кабель ЛНГС.465213.060.610 | м | 81.6 |  |  |  | 9993 |  |  |  | 2024 | FALSE
| 2857 |  | 191209-1-ДЛ | 02-01-20 | Кабель 4 пары, Кат.5e (Класс D), 100МГц, одножильный, BC (чистая медь), внутренний, LSZH нг(B)-HF, оранжевый, EC-UU004-5-LSZH-OR | м | 71.4 |  |  |  | 4636 |  |  |  | 2024 | FALSE
| 2858 |  | 191209-1-ДЛ | 02-01-20 | Кабель 2 пары, Кат.5e (Класс D), 100МГц, одножильный, BC (чистая медь), внутренний, LSZH нг(B)-HF, оранжевый, EC-UU002-5-LSZH-OR | м | 938.4 |  |  |  | 35481 |  |  |  | 2024 | FALSE
| 2859 |  | 191209-1-ДЛ | 02-01-20 | Жгут коммутационный Жгут ЛНГС.465213.270.060 | м | 183.6 |  |  |  | 19315 |  |  |  | 2024 | FALSE
| 2860 |  | 191209-1-ДЛ | 02-01-20 | Жгут коммутационный Жгут ЛНГС.465213.270.560 | м | 81.6 |  |  |  | 8114 |  |  |  | 2024 | FALSE
| 2861 |  | 191209-1-ДЛ | 02-01-20 | Кабель коммутационный ППГнг(A)-FRHF 3х1,5 ТУ 16.К71-339-2004 | м | 81.6 |  |  |  | 4682 |  |  |  | 2024 | FALSE
| 2862 |  | 191209-1-ДЛ | 02-01-20 | Коробка ответвительная КС-4 | шт | 50 |  |  |  | 2302 |  |  |  | 2024 | FALSE
осн | 2863 | 21.2 | 191209-1-ДЛ | 02-01-20 | Монтаж трубы гофрированной ПВХ для защиты проводов | м | 400 | 89.87 | 35949 | 29.63 | 11853 | 0 | 0 | 47802 | 2024 | TRUE
| 2864 |  | 191209-1-ДЛ | 02-01-20 | Трубы гибкие гофрированные из самозатухающего ПВХ легкие с протяжкой, диаметр 20 мм | м | 408 |  |  |  | 10812 |  |  |  | 2024 | FALSE
| 2865 |  | 191209-1-ДЛ | 02-01-20 | Клипса для крепежа гофротрубы, номинальный диаметр 20 мм | шт | 400 |  |  |  | 1041 |  |  |  | 2024 | FALSE
осн | 2866 | 21.3 | 191209-1-ДЛ | 02-01-20 | Прокладка трубы стальной | м | 5 | 195.4 | 977 | 140.4 | 702 | 0 | 0 | 1679 | 2024 | TRUE
| 2867 |  | 191209-1-ДЛ | 02-01-20 | Трубы стальные сварные неоцинкованные водогазопроводные с резьбой, легкие, номинальный диаметр 25 мм, толщина стенки 2,8 мм | м | 5.1 |  |  |  | 702 |  |  |  | 2024 | FALSE
осн | 2868 | 21.4 | 191209-1-ДЛ | 02-01-20 | Герметизация проходов при вводе кабелей во взрывоопасные помещения уплотнительной массой | шт | 10 | 251.63 | 2516.33 | 101.4 | 1014 | 0 | 0 | 3530.33 | 2024 | TRUE
| 2869 |  | 191209-1-ДЛ | 02-01-20 | Состав уплотнительный | кг | 7.2 |  |  |  | 1014 |  |  |  | 2024 | FALSE
Итог ДЛ | 2870 |  |  | 02-01-20 | ИТОГО Диспетчеризация и переговорная связь лифтов и эскалаторов |  |  |  | 179639.33 |  | 98092 |  | 0 | 277731.33 | 2024 | TRUE
| 2871 | [13 empty] | 2024 | TRUE
| 2872 | 22 |  |  | Кабеленесущие конструкции | [9 empty] | 2024 | TRUE
| 2873 | 22.1 | 191209-1-КК | 02-01-21 | Кабельные конструкции сетей связи | [9 empty] | 2024 | TRUE
осн | 2874 | 22.1.1 | 191209-1-КК | 02-01-21 | Монтаж лотка металлического | м | 1512 | 333.77 | 504655 | 1770.73 | 2677347 | 0 | 0 | 3182002 | 2024 | TRUE
| 2875 |  | 191209-1-КК | 02-01-21 | Проволочный лоток ПЛМ 100x85x3000 ПЛМ-100x85 | м | 30 |  |  |  | 13970 |  |  |  | 2024 | FALSE
| 2876 |  | 191209-1-КК | 02-01-21 | Проволочный лоток ПЛМ 200x85x3000 ПЛМ-200x85 | м | 126 |  |  |  | 72764 |  |  |  | 2024 | FALSE
| 2877 |  | 191209-1-КК | 02-01-21 | Универсальный перфорированный лоток УЛ 100x80x3000 УЛ(П)-100x80x3000 (1.0 мм) | м | 288 |  |  |  | 383141 |  |  |  | 2024 | FALSE
| 2878 |  | 191209-1-КК | 02-01-21 | Универсальный перфорированный лоток УЛ 200x80x3000 УЛ(П)-200x80x3000 (1.0 мм) | м | 1068 |  |  |  | 1900570 |  |  |  | 2024 | FALSE
| 2879 |  | 191209-1-КК | 02-01-21 | Крышка лотка УЛ 100x15x3000 КЛЗТ-100x3000 (1 мм) УЛ | м | 6 |  |  |  | 1763 |  |  |  | 2024 | FALSE
| 2880 |  | 191209-1-КК | 02-01-21 | Крышка лотка УЛ 200x15x3000 КЛЗТ-200x3000 (1 мм) УЛ | м | 30 |  |  |  | 17167 |  |  |  | 2024 | FALSE
| 2881 |  | 191209-1-КК | 02-01-21 | Кронштейн настенный унитарный 100 (горячий цинк) КНПЛгц-100 | шт. | 7 |  |  |  | 1238 |  |  |  | 2024 | FALSE
| 2882 |  | 191209-1-КК | 02-01-21 | Кронштейн настенный унитарный 200 (горячий цинк) КНПЛгц-200 | шт. | 51 |  |  |  | 14332 |  |  |  | 2024 | FALSE
| 2883 |  | 191209-1-КК | 02-01-21 | Подвес настенный унитарный 100 ПНУ-100 | шт. | 305 |  |  |  | 68692 |  |  |  | 2024 | FALSE
| 2884 |  | 191209-1-КК | 02-01-21 | Подвес настенный унитарный 200 ПНУ-200 | шт. | 721 |  |  |  | 201361 |  |  |  | 2024 | FALSE
| 2885 |  | 191209-1-КК | 02-01-21 | Подвес настенный унитарный 300 ПНУ-300 | шт. | 6 |  |  |  | 2349 |  |  |  | 2024 | FALSE
осн | 2886 | 22.1.2 | 191209-1-КК | 02-01-21 | Монтаж профиля перфорированного | м | 132 | 143.58 | 18953 | 4775.56 | 630374 | 0 | 0 | 649327 | 2024 | TRUE
| 2887 |  | 191209-1-КК | 02-01-21 | Профиль монтажный ПП100 | м | 130 |  |  |  | 53307 |  |  |  | 2024 | FALSE
| 2888 |  | 191209-1-КК | 02-01-21 | Профиль монтажный ПП-Пн ПП-Пн | м | 2 |  |  |  | 8915 |  |  |  | 2024 | FALSE
| 2889 |  | 191209-1-КК | 02-01-21 | Протектор-соединитель универсальный УЛ 200x80 (1 мм) ПСУ-200x80 (1 мм) УЛ | шт. | 2 |  |  |  | 451 |  |  |  | 2024 | FALSE
| 2890 |  | 191209-1-КК | 02-01-21 | Соединитель универсальный для лотка УЛ высотой 80 (1 мм) СЛУ-80 (1 мм) УЛ | шт. | 300 |  |  |  | 44355 |  |  |  | 2024 | FALSE
| 2891 |  | 191209-1-КК | 02-01-21 | Соединитель лотковый универсальный для лотка высотой 80/100 СЛУ-80/100 | шт. | 9 |  |  |  | 733 |  |  |  | 2024 | FALSE
| 2892 |  | 191209-1-КК | 02-01-21 | Соединитель универсальный изменяемый для лотка УЛ высотой 80 (1мм) СЛУИ-80 (1 мм) УЛ | шт. | 535 |  |  |  | 98461 |  |  |  | 2024 | FALSE
| 2893 |  | 191209-1-КК | 02-01-21 | Соединитель универсальный шарнирный для лотка УЛ высотой 80 (1 мм) СЛУШ-80 (1 мм) УЛ | шт. | 480 |  |  |  | 154454 |  |  |  | 2024 | FALSE
| 2894 |  | 191209-1-КК | 02-01-21 | Скоба для настенного монтажа 100 СН-100 | шт. | 38 |  |  |  | 4960 |  |  |  | 2024 | FALSE
| 2895 |  | 191209-1-КК | 02-01-21 | Скоба для настенного монтажа 200 СН-200 | шт. | 93 |  |  |  | 45438 |  |  |  | 2024 | FALSE
| 2896 |  | 191209-1-КК | 02-01-21 | Соединитель проволочного лотка перфорированный СПЛП | шт. | 22 |  |  |  | 2707 |  |  |  | 2024 | FALSE
| 2897 |  | 191209-1-КК | 02-01-21 | Т-отвод плавный (R100) 100x80 ТТРп-100x80 | шт. | 7 |  |  |  | 20786 |  |  |  | 2024 | FALSE
| 2898 |  | 191209-1-КК | 02-01-21 | Т-отвод плавный (R100) 200x80 ТТРп-200x80 | шт. | 38 |  |  |  | 131680 |  |  |  | 2024 | FALSE
| 2899 |  | 191209-1-КК | 02-01-21 | Угол внутренний 90° 200x80 УВНТп-200x80 | шт. | 2 |  |  |  | 3977 |  |  |  | 2024 | FALSE
| 2900 |  | 191209-1-КК | 02-01-21 | Угол внешний 90° 200x80 УВТп-200x80 | шт. | 2 |  |  |  | 4031 |  |  |  | 2024 | FALSE
| 2901 |  | 191209-1-КК | 02-01-21 | Угол плоский плавный (R100) 200x80 УПТРп-200x80 | шт. | 10 |  |  |  | 23139 |  |  |  | 2024 | FALSE
| 2902 |  | 191209-1-КК | 02-01-21 | Угловой соединитель внутренний УЛ 100x80 УСВНР-100x80 | шт. | 2 |  |  |  | 3656 |  |  |  | 2024 | FALSE
| 2903 |  | 191209-1-КК | 02-01-21 | Угловой соединитель внутренний УЛ 200x80 УСВНР-200x80 | шт. | 2 |  |  |  | 4380 |  |  |  | 2024 | FALSE
| 2904 |  | 191209-1-КК | 02-01-21 | Угловой соединитель внешний УЛ 100x80 УСВР-100x80 | шт. | 4 |  |  |  | 7364 |  |  |  | 2024 | FALSE
| 2905 |  | 191209-1-КК | 02-01-21 | Угловой соединитель внешний УЛ 200x80 УСВР-200x80 | шт. | 4 |  |  |  | 8772 |  |  |  | 2024 | FALSE
| 2906 |  | 191209-1-КК | 02-01-21 | Разветвитель крестообразный плавный (R100) 200x80 ХТРп-200x80 | шт. | 2 |  |  |  | 8808 |  |  |  | 2024 | FALSE
Итог КК | 2907 |  |  | 02-01-21 | ИТОГО Кабеленесущие конструкции |  |  |  | 523608 |  | 3307721 |  | 0 | 3831329 | 2024 | TRUE
| 2908 | [13 empty] | 2024 | TRUE
| 2909 | [13 empty] | 2024 | TRUE
| 2910 | 24 |  |  | Автоматизированная система управления подогревом лестниц | [9 empty] | 2024 | TRUE
осн | 2911 | 24.1 | 191209-1-ЛНО | 02-01-23 | Прокладка кабеля силового | м | 480 | 133.84 | 64242 | 714.59 | 343003 | 0 | 0 | 407245 | 2024 | TRUE
| 2912 |  | 191209-1-ЛНО | 02-01-23 | Кабель силовой ППГнг(А)-HF 5х16,0 | м | 45.9 |  |  |  | 101852 |  |  |  | 2024 | FALSE
| 2913 |  | 191209-1-ЛНО | 02-01-23 | Кабель силовой ППГнг(А)-HF 5х6,0 | м | 122.4 |  |  |  | 106630 |  |  |  | 2024 | FALSE
| 2914 |  | 191209-1-ЛНО | 02-01-23 | Кабель силовой ППГнг(А)-HF 5х4,0 | м | 76.5 |  |  |  | 47406 |  |  |  | 2024 | FALSE
| 2915 |  | 191209-1-ЛНО | 02-01-23 | Кабель инструментальный, гибкий КДППГнг(А)-HF 6х1,5 | м | 244.8 |  |  |  | 87115 |  |  |  | 2024 | FALSE
осн | 2916 | 24.2 | 191209-1-ЛНО | 02-01-23 | Установка коробок металлических | шт | 24 | 1339.17 | 32140 | 14383.17 | 345196 | 0 | 0 | 377336 | 2024 | TRUE
| 2917 |  | 191209-1-ЛНО | 02-01-23 | Коробка металлическая 150х200х120 NSYSBM152012 | шт | 24 |  |  |  | 304446 |  |  |  | 2024 | FALSE
| 2918 |  | 191209-1-ЛНО | 02-01-23 | Монтажная панель 125х180 NSYMM12SB | шт | 24 |  |  |  | 40750 |  |  |  | 2024 | FALSE
осн | 2919 | 24.3 | 191209-1-ЛНО | 02-01-23 | Монтаж DIN рейки | шт | 24 | 572.04 | 13729 | 336.92 | 8086 | 0 | 0 | 21815 | 2024 | TRUE
| 2920 |  | 191209-1-ЛНО | 02-01-23 | DIN-рейка NSYAMRD20357SB | шт | 24 |  |  |  | 8086 |  |  |  | 2024 | FALSE
осн | 2921 | 24.4 | 191209-1-ЛНО | 02-01-23 | Установка распределительного блока | шт | 24 | 336.46 | 8075 | 0 | 0 | 1876.25 | 45030 | 53105 | 2024 | TRUE
| 2922 |  | 191209-1-ЛНО | 02-01-23 | Распределительный блок 4P - 125A - 48 отверстий LGY412548 | шт | 24 | [5 empty] | 45030 |  | 2024 | FALSE
осн | 2923 | 24.5 | 191209-1-ЛНО | 02-01-23 | Прокладка гильз для проходов сквозь стены. Герметизация проходов. | шт | 10 | 353.67 | 3536.69 | 172.6 | 1726 | 0 | 0 | 5262.69 | 2024 | TRUE
| 2924 |  | 191209-1-ЛНО | 02-01-23 | Трубы стальные сварные неоцинкованные водогазопроводные с резьбой, обыкновенные, номинальный диаметр 32 мм, толщина стенки 3,2 мм | м | 2 |  |  |  | 52 |  |  |  | 2024 | FALSE
| 2925 |  | 191209-1-ЛНО | 02-01-23 | Трубы стальные сварные неоцинкованные водогазопроводные с резьбой, обыкновенные, номинальный диаметр 40 мм, толщина стенки 3,5 мм | м | 1 |  |  |  | 304 |  |  |  | 2024 | FALSE
| 2926 |  | 191209-1-ЛНО | 02-01-23 | Трубы стальные сварные неоцинкованные водогазопроводные с резьбой, обыкновенные, номинальный диаметр 50 мм, толщина стенки 3,5 мм | м | 1 |  |  |  | 356 |  |  |  | 2024 | FALSE
| 2927 |  | 191209-1-ЛНО | 02-01-23 | Состав уплотнительный | кг | 7.2 |  |  |  | 1014 |  |  |  | 2024 | FALSE
Итог ЛНО | 2928 |  |  | 02-01-23 | ИТОГО Автоматизированная система управления подогревом лестниц |  |  |  | 121722.69 |  | 698011 |  | 45030 | 864763.69 | 2024 | TRUE
| 2929 | [13 empty] | 2024 | TRUE
| 2930 | 25 |  |  | Пожарная сигнализация | [9 empty] | 2024 | TRUE
| 2931 |  | 191209-1-ПС | 02-01-24 | Кабельные изделия | [9 empty] | 2024 | TRUE
осн | 2932 | 25.1 | 191209-1-ПС | 02-01-24 | Прокладка кабеля | м | 27280.2 | 118.61 | 3235598 | 142.98 | 3900657 | 0 | 0 | 7136255 | 2024 | TRUE
| 2933 |  | 191209-1-ПС | 02-01-24 | Провод силовой установочный с медными жилами ПуГВ 1х4-450 | м | 25.5 |  |  |  | 771 |  |  |  | 2024 | FALSE
| 2934 |  | 191209-1-ПС | 02-01-24 | Кабели парной скрутки огнестойкие для систем пожарной сигнализации с однопроволочными медными жилами, изоляцией из кремнийорганической резины, оболочкой из безгалогенной полимерной композиции, не распространяющий горение, с низким дымо- и газовыделением, с экраном из алюмолавсановой ленты, марки КПСЭнг(А)-FRHF 1х2х0,75 | м | 317.22 |  |  |  | 25533 |  |  |  | 2024 | FALSE
| 2935 |  | 191209-1-ПС | 02-01-24 | Кабели парной скрутки огнестойкие для систем пожарной сигнализации с однопроволочными медными жилами, изоляцией из кремнийорганической резины, оболочкой из безгалогенной полимерной композиции, не распространяющий горение, с низким дымо- и газовыделением, с экраном из алюмолавсановой ленты, марки КПСЭнг(А)-FRHF 1х2х1,0 | м | 16000.74 |  |  |  | 1522185 |  |  |  | 2024 | FALSE
| 2936 |  | 191209-1-ПС | 02-01-24 | Кабель пожарной сигнализации КПСЭнг(A)-FRLS 1х2х1,5 | м | 8133.48 |  |  |  | 404918 |  |  |  | 2024 | FALSE
| 2937 |  | 191209-1-ПС | 02-01-24 | Кабели парной скрутки огнестойкие для систем пожарной сигнализации с однопроволочными медными жилами, изоляцией из кремнийорганической резины, оболочкой из безгалогенной полимерной композиции, не распространяющий горение, с низким дымо- и газовыделением, с экраном из алюмолавсановой ленты, марки КПСЭнг(А)-FRHF 1х2х0,5 | м | 219.3 |  |  |  | 14387 |  |  |  | 2024 | FALSE
| 2938 |  | 191209-1-ПС | 02-01-24 | Кабели парной скрутки огнестойкие для систем пожарной сигнализации с однопроволочными медными жилами, изоляцией из кремнийорганической резины, оболочкой из безгалогенной полимерной композиции, не распространяющий горение, с низким дымо- и газовыделением, с экраном из алюмолавсановой ленты, марки КПСЭнг(А)-FRHF 1х2х1,0 | м | 1170.96 |  |  |  | 111396 |  |  |  | 2024 | FALSE
| 2939 |  | 191209-1-ПС | 02-01-24 | Кабели парной скрутки огнестойкие для систем пожарной сигнализации с однопроволочными медными жилами, изоляцией из кремнийорганической резины, оболочкой из безгалогенной полимерной композиции, не распространяющий горение, с низким дымо- и газовыделением, с экраном из алюмолавсановой ленты, марки КПСЭнг(А)-FRHF 2х2х0,5 | м | 220.32 |  |  |  | 25002 |  |  |  | 2024 | FALSE
| 2940 |  | 191209-1-ПС | 02-01-24 | Кабель для систем пожарной сигнализации с однопроволочными медными жилами, с изоляцией из огнестойкой кремнийорганической резины, скрученные совместно с полиимидной пленкой, в оболочке из ПВХ пластиката, не распространяющий горение, с низким дымо- и газовыделением, бронированный марки КСБКнг(А)-FRLS 2х2х1,13 | м | 1738.08 |  |  |  | 1796429 |  |  |  | 2024 | FALSE
| 2941 |  | 191209-1-ПС | 02-01-24 | СПЕЦЛАН FTP-5нг(А)-FRHF 4х2х0,52 | м. | 0.204 |  |  |  | 36 |  |  |  | 2024 | FALSE
осн | 2942 | 25.2 | 191209-1-ПС | 02-01-24 | Монтаж трубы гофрированной ПВХ | м | 12366.1 | 89.87 | 1111352 | 124.13 | 1534992 | 0 | 0 | 2646344 | 2024 | TRUE
| 2943 |  | 191209-1-ПС | 02-01-24 | Трубы гибкие гофрированные из самозатухающего ПВХ легкие с протяжкой, диаметр 25 мм | м | 12607.71 |  |  |  | 434966 |  |  |  | 2024 | FALSE
| 2944 |  | 191209-1-ПС | 02-01-24 | Трубы гибкие гофрированные из самозатухающего ПВХ легкие с протяжкой, диаметр 20 мм | м | 5.71 |  |  |  | 151 |  |  |  | 2024 | FALSE
| 2945 |  | 191209-1-ПС | 02-01-24 | Скобы для крепления труб, номинальный наружный диаметр 25 мм | шт | 37500 |  |  |  | 1099875 |  |  |  | 2024 | FALSE
осн | 2946 | 25.3 | 191209-1-ПС | 02-01-24 | Прокладка трубы стальной | м | 400 | 195.35 | 78138 | 140.38 | 56153 | 0 | 0 | 134291 | 2024 | TRUE
| 2947 |  | 191209-1-ПС | 02-01-24 | Трубы стальные сварные неоцинкованные водогазопроводные с резьбой, легкие, номинальный диаметр 25 мм, толщина стенки 2,8 мм | м | 408 |  |  |  | 56153 |  |  |  | 2024 | FALSE
осн | 2948 | 25.4 | 191209-1-ПС | 02-01-24 | Герметизация проходов при вводе кабелей во взрывоопасные помещения уплотнительной массой | шт | 48 | 348.74 | 16739.6 | 2535.04 | 121682 | 0 | 0 | 138421.6 | 2024 | TRUE
| 2949 |  | 191209-1-ПС | 02-01-24 | Штанга телескопическая четырехсекционная, 4,5м. SOLO 100-001 | шт | 1 |  |  |  | 75902 |  |  |  | 2024 | FALSE
| 2950 |  | 191209-1-ПС | 02-01-24 | Съёмник извещателей универсальный SOLO 200-001 | шт | 1 |  |  |  | 45780 |  |  |  | 2024 | FALSE
Итог ПС | 2951 |  |  | 02-01-24 | ИТОГО Пожарная сигнализация |  |  |  | 4441827.6 |  | 5613484 |  | 0 | 10055311.6 | 2024 | TRUE
| 2952 | 26 |  |  | Система видеонаблюдения | [9 empty] | 2024 | TRUE
осн | 2953 | 26.1.10 | 191209-1-СВН | 02-01-25 | Прокладка кабеля по конструкциям | м | 7150 | 84.2 | 602054 | 83.82 | 599339 | 0 | 0 | 1201393 | 2024 | TRUE
| 2954 |  | 191209-1-СВН | 02-01-25 | Кабель неэкранированный кат.6, витая пара UUTP4-C6-S23- IN-LSZH-GY | м | 7293 |  |  |  | 599339 |  |  |  | 2024 | FALSE
осн | 2955 | 26.1.11 | 191209-1-СВН | 02-01-25 | Монтаж трубы гофрированной ПВХ для защиты проводов и кабелей | м | 4000 | 89.87 | 359476.1 | 52.8 | 211200 | 0 | 0 | 570676.1 | 2024 | TRUE
| 2956 |  | 191209-1-СВН | 02-01-25 | Трубы гибкие гофрированные из самозатухающего ПВХ легкие с протяжкой, диаметр 20 мм | м | 4080 |  |  |  | 108120 |  |  |  | 2024 | FALSE
| 2957 |  | 191209-1-СВН | 02-01-25 | Скобы для крепления труб, номинальный наружный диаметр 16 мм | шт | 4000 |  |  |  | 103080 |  |  |  | 2024 | FALSE
Итог СВН | 2958 |  | 191209-1-СВН | 02-01-25 | ИТОГО Система видеонаблюдения |  |  |  | 961530.1 |  | 810539 |  | 0 | 1772069.1 | 2024 | TRUE
| 2959 | 28 |  |  | Система контроля и управления доступом | [9 empty] | 2024 | TRUE
| 2960 |  | 191209-1-СКУД | 02-01-27 | Кабельные изделия | [9 empty] | 2024 | TRUE
осн | 2961 | 28.1 | 191209-1-СКУД | 02-01-27 | Прокладка кабеля | м | 13980 | 84.2 | 1177166 | 84.58 | 1182372 | 0 | 0 | 2359538 | 2024 | TRUE
| 2962 |  | 191209-1-СКУД | 02-01-27 | Кабель парной скрутки с однопроволочными медными жилами КСРПнг(А)-FRHF 2х0,5 | м | 6480 |  |  | 58.4 | 378108 |  |  |  | 2024 | FALSE
| 2963 |  | 191209-1-СКУД | 02-01-27 | Кабель парной скрутки с однопроволочными медными жилами КСРПнг(А)-FRHF 8х0,8 | м | 3810 |  |  | 106 | 403936 |  |  |  | 2024 | FALSE
| 2964 |  | 191209-1-СКУД | 02-01-27 | Кабель силовой медный ППГнг(А)-HF 2х1,5 | м | 3690 |  |  | 108.5 | 400328 |  |  |  | 2024 | FALSE
| 2965 |  | 191209-1-СКУД | 02-01-27 | Материалы | [9 empty] | 2024 | TRUE
осн | 2966 | 28.2 | 191209-1-СКУД | 02-01-27 | Прокладка трубы гофрированной | м | 8000 | 89.87 | 718967 | 29.1 | 232824 | 0 | 0 | 951791 | 2024 | TRUE
| 2967 |  | 191209-1-СКУД | 02-01-27 | Трубы гибкие гофрированные из самозатухающего ПВХ легкие с протяжкой, диаметр 20 мм | м | 8000 |  |  | 26.5 | 212000 |  |  |  | 2024 | FALSE
| 2968 |  | 191209-1-СКУД | 02-01-27 | Клипса для крепежа гофротрубы, номинальный диаметр 20 мм | шт | 8000 |  |  | 2.6 | 20824 |  |  |  | 2024 | FALSE
| 2969 |  | 191209-1-СКУД | 02-01-27 | Муфта для гофрированной трубы MAG20 | м | 80 | [7 empty] | 2024 | TRUE
Итог СКУД | 2970 |  |  | 02-01-27 | ИТОГО Система контроля и управления доступом |  |  |  | 1896133 |  | 1415196 |  | 0 | 3311329 | 2024 | TRUE
| 2971 | 29 |  |  | Система охранно-тревожной сигнализации | [9 empty] | 2024 | TRUE
осн | 2972 | 29.1 | 191209-1-СОТС | 02-01-28 | Прокладка трубы гофрированной | м | 7000 | 89.87 | 629095 | 52.8 | 369600 | 0 | 0 | 998695 | 2024 | TRUE
| 2973 |  | 191209-1-СОТС | 02-01-28 | Трубы гибкие гофрированные из самозатухающего ПВХ легкие с протяжкой, диаметр 20 мм | м | 7140 |  |  | 26.5 | 189210 |  |  |  | 2024 | FALSE
| 2974 |  | 191209-1-СОТС | 02-01-28 | Скобы для крепления труб, номинальный наружный диаметр 20 мм | шт | 7000 |  |  | 25.8 | 180390 |  |  |  | 2024 | FALSE
осн | 2975 | 29.2 | 191209-1-СОТС | 02-01-28 | Прокладка кабеля | м | 7000 | 34.4 | 240818 | 87.3 | 611113 | 0 | 0 | 851931 | 2024 | TRUE
| 2976 |  | 191209-1-СОТС | 02-01-28 | Кабель парной скрутки с однопроволочными медными жилами КСРПнг(А)-FRHF 1х2х0,80 | м. | 3060 |  |  | 58.4 | 178551 |  |  |  | 2024 | FALSE
| 2977 |  | 191209-1-СОТС | 02-01-28 | Кабель парной скрутки с однопроволочными медными жилами КСРПнг(А)-FRHF 2х2х0,80 | м. | 4080 |  |  | 106 | 432562 |  |  |  | 2024 | FALSE
Итог СОТС | 2978 |  |  | 02-01-28 | ИТОГО Система охранно-тревожной сигнализации |  |  |  | 869913 |  | 980713 |  | 0 | 1850626 | 2024 | TRUE
| 2979 | [13 empty] | 2024 | TRUE
| 2980 | 30 |  |  | Система звукового информирования. Система оповещения и управление эвакуацией людей. Объектовая система оповещения ГО и ЧС | [9 empty] | 2024 | TRUE
| 2981 |  | 191209-1-СОУЭ1 | 02-01-29 | Кабельные изделия | [9 empty] | 2024 | TRUE
осн | 2982 | 30.1 | 191209-1-СОУЭ1 | 02-01-29 | Прокладка кабеля, провода | м | 18776 | 94.29 | 1770300 | 83.37 | 1565429.6 | 0 | 0 | 3335729.6 | 2024 | TRUE
| 2983 |  | 191209-1-СОУЭ1 | 02-01-29 | Кабели парной скрутки огнестойкие для систем пожарной сигнализации с однопроволочными медными жилами, изоляцией из кремнийорганической резины, оболочкой из безгалогенной полимерной композиции, не распространяющий горение, с низким дымо- и газовыделением, марки КПСнг(А)-FRHF 1х2х1,0 | м | 13498.68 |  |  | 56.49 | 762606 |  |  |  | 2024 | FALSE
| 2984 |  | 191209-1-СОУЭ1 | 02-01-29 | Кабель симметричный для систем охраны и противопожарной защиты огнестойкие, групповой прокладки, с пониженным дымо- и газовыделением КПСнг(А)-FRHF 1х2х1,5 ТУ 16.К99-036-2007 | м | 4477.8 |  |  | 110.1 | 493140 |  |  |  | 2024 | FALSE
| 2985 |  | 191209-1-СОУЭ1 | 02-01-29 | Кабель симметричный для систем охраны и противопожарной защиты огнестойкие, групповой прокладки, с пониженным дымо- и газовыделением КПСнг(А)-FRHF 1х2х2,5 ТУ 16.К99-036-2007 | м | 34.68 |  |  | 160.3 | 5559 |  |  |  | 2024 | FALSE
| 2986 |  | 191209-1-СОУЭ1 | 02-01-29 | Кабель оптический одномодовый огнестойкий, 4ОВ СП-ОКВнг(А)-FRHF-М2П-4A-1,0 ТУ 3587-017-70464675-2015 | м | 295.8 |  |  | 553.9 | 163850 |  |  |  | 2024 | FALSE
| 2987 |  | 191209-1-СОУЭ1 | 02-01-29 | Кабель симметричный для структурированных кабельных систем (F/UTP) категории 5, огнестойкий, групповой прокладки c пониженным дымо- и газовыделением СПЕЦЛАН FTP-5нг(А)-FRHF 4х2х0,52 ТУ 16.К99-048-2012 | м | 798.66 |  |  | 172.6 | 137841 |  |  |  | 2024 | FALSE
| 2988 |  | 191209-1-СОУЭ1 | 02-01-29 | Провод силовой установочный с медными жилами ПуГВ 1х4-450 | м | 25.5 |  |  | 30.25 | 771 |  |  |  | 2024 | FALSE
| 2989 |  | 191209-1-СОУЭ1 | 02-01-29 | Провод силовой установочный с медными жилами ПуГВ 1х25-450 | м | 20.4 |  |  | 81.5 | 1662.6 |  |  |  | 2024 | FALSE
осн | 2990 | 30.2 | 191209-1-СОУЭ1 | 02-01-29 | Монтаж трубы гофрированной ПВХ для защиты проводов и кабелей с затягиванием | м | 4958.5 | 89.87 | 445624 | 64.54 | 320015 | 0 | 0 | 765639 | 2024 | TRUE
| 2991 |  | 191209-1-СОУЭ1 | 02-01-29 | Трубы из самозатухающего ПВХ гибкие гофрированные, легкие, с зондом, номинальный внутренний диаметр 16 мм | м | 56.1 |  |  | 14.5 | 811 |  |  |  | 2024 | FALSE
| 2992 |  | 191209-1-СОУЭ1 | 02-01-29 | Трубы гибкие гофрированные легкие из самозатухающего ПВХ (IP55) серии FL, с зондом, диаметром: 25 мм | м | 5001.57 |  |  | 34.5 | 172554 |  |  |  | 2024 | FALSE
| 2993 |  | 191209-1-СОУЭ1 | 02-01-29 | Скобы для крепления труб, номинальный наружный диаметр 25 мм | шт | 5000 |  |  | 29.3 | 146650 |  |  |  | 2024 | FALSE
осн | 2994 | 30.3 | 191209-1-СОУЭ1 | 02-01-29 | Монтаж трубы винипластовой | м | 543.8 | 122.06 | 66375 | 50.55 | 27488 | 0 | 0 | 93863 | 2024 | TRUE
| 2995 |  | 191209-1-СОУЭ1 | 02-01-29 | Трубы из самозатухающего ПВХ жесткие гладкие, легкие, номинальный внутренний диаметр 25 мм | м | 554.68 |  |  | 46.8 | 25942 |  |  |  | 2024 | FALSE
| 2996 |  | 191209-1-СОУЭ1 | 02-01-29 | Скобы для крепления труб, номинальный наружный диаметр 16 мм | шт | 60 |  |  | 25.8 | 1546 |  |  |  | 2024 | FALSE
осн | 2997 | 30.4 | 191209-1-СОУЭ1 | 02-01-29 | Прокладка трубы стальной | м | 100 | 195.34 | 19534 | 140.38 | 14038 | 0 | 0 | 33572 | 2024 | TRUE
| 2998 |  | 191209-1-СОУЭ1 | 02-01-29 | Трубы стальные сварные неоцинкованные водогазопроводные с резьбой, легкие, номинальный диаметр 25 мм, толщина стенки 2,8 мм | м | 102 |  |  | 137.6 | 14038 |  |  |  | 2024 | FALSE
осн | 2999 | 30.5 | 191209-1-СОУЭ1 | 02-01-29 | Герметизация проходов при вводе кабелей во взрывоопасные помещения уплотнительной массой | шт | 30 | 251.57 | 7547 | 101.43 | 3043 | 0 | 0 | 10590 | 2024 | TRUE
| 3000 |  | 191209-1-СОУЭ1 | 02-01-29 | Состав уплотнительный | кг | 21.6 |  |  | 140.9 | 3043 |  |  |  | 2024 | FALSE
осн | 3001 | 30.6 | 191209-1-СОУЭ1 | 02-01-29 | Монтаж кронштейнов и стоек потолочных | шт | 24 | 1124.65 | 26991.6 | 1674.5 | 40188 | 0 | 0 | 67179.6 | 2024 | TRUE
| 3002 |  | 191209-1-СОУЭ1 | 02-01-29 | Стойка потолочная (СН) СПС(СН) | шт. | 1 |  |  | 815.1 | 815 |  |  |  | 2024 | FALSE
| 3003 |  | 191209-1-СОУЭ1 | 02-01-29 | Кронштейн монтажный для установки оборудования на столб DH-PFA152-E | шт. | 23 |  |  | 1711.9 | 39373 |  |  |  | 2024 | FALSE
Итог СОУЭ1 | 3004 |  |  | 02-01-29 | ИТОГО Система звукового информирования. Система оповещения и управление эвакуацией людей. Объектовая система оповещения ГО и ЧС |  |  |  | 2336371.6 |  | 1970201.6 |  | 0 | 4306573.2 | 2024 | TRUE
| 3005 | [13 empty] | 2024 | TRUE
| 3006 | 31 |  |  | Противопожарная переговорная связь. Система экстренной помощи МГН | [9 empty] | 2024 | TRUE
| 3007 |  | 191209-1-СОУЭ2 | 02-01-30 | Кабельные изделия | [9 empty] | 2024 | TRUE
осн | 3008 | 31.1 | 191209-1-СОУЭ2 | 02-01-30 | Прокладка кабеля, провода | м | 3739 | 82.78 | 309532 | 106.91 | 399727 | 0 | 0 | 709259 | 2024 | TRUE
| 3009 |  | 191209-1-СОУЭ2 | 02-01-30 | Провод силовой установочный с медными жилами ПуГВ 1х4-450 | м | 40.8 |  |  | 30248.5 | 1234 |  |  |  | 2024 | FALSE
| 3010 |  | 191209-1-СОУЭ2 | 02-01-30 | Кабели парной скрутки огнестойкие для систем пожарной сигнализации с однопроволочными медными жилами, изоляцией из кремнийорганической резины, оболочкой из безгалогенной полимерной композиции, не распространяющий горение, с низким дымо- и газовыделением, с экраном из алюмолавсановой ленты, марки КПСЭнг(А)-FRHF 1х2х0,75 | м | 2252.16 |  |  | 80489.8 | 181276 |  |  |  | 2024 | FALSE
| 3011 |  | 191209-1-СОУЭ2 | 02-01-30 | Кабели парной скрутки огнестойкие для систем пожарной сигнализации с однопроволочными медными жилами, изоляцией из кремнийорганической резины, оболочкой из безгалогенной полимерной композиции, не распространяющий горение, с низким дымо- и газовыделением, с экраном из алюмолавсановой ленты, марки КПСЭнг(А)-FRHF 1х2х1,0 | м | 546.72 |  |  | 95132.2 | 52011 |  |  |  | 2024 | FALSE
| 3012 |  | 191209-1-СОУЭ2 | 02-01-30 | Кабели парной скрутки огнестойкие для систем пожарной сигнализации с однопроволочными медными жилами, изоляцией из кремнийорганической резины, оболочкой из безгалогенной полимерной композиции, не распространяющий горение, с низким дымо- и газовыделением, с экраном из алюмолавсановой ленты, марки КПСЭнг(А)-FRHF 2х2х0,75 | м | 113.22 |  |  | 146858.3 | 16627 |  |  |  | 2024 | FALSE
| 3013 |  | 191209-1-СОУЭ2 | 02-01-30 | Кабель симметричный для структурированных кабельных систем (F/UTP) категории 5, огнестойкий, групповой прокладки c пониженным дымо- и газовыделением СПЕЦЛАН FTP-5нг(А)-FRHF 4х2х0,52 | м | 860.88 |  |  | 172.6 | 148579 |  |  |  | 2024 | FALSE
осн | 3014 | 31.2 | 191209-1-СОУЭ2 | 02-01-30 | Прокладка трубы гофрированной | м | 742.9 | 124.27 | 92323 | 35.19 | 26143 | 0 | 0 | 118466 | 2024 | TRUE
| 3015 |  | 191209-1-СОУЭ2 | 02-01-30 | Трубы гибкие гофрированные легкие из самозатухающего ПВХ (IP55) серии FL, с зондом, диаметром: 25 мм | м | 757.758 |  |  | 345 | 26143 |  |  |  | 2024 | FALSE
осн | 3016 | 31.3 | 191209-1-СОУЭ2 | 02-01-30 | Прокладка трубы винипластовой | м | 46.8 | 156.45 | 7322 | 361.07 | 16898 | 0 | 0 | 24220 | 2024 | TRUE
| 3017 |  | 191209-1-СОУЭ2 | 02-01-30 | Трубы из самозатухающего ПВХ жесткие гладкие, легкие, номинальный внутренний диаметр 25 мм | м | 47.736 |  |  | 46.8 | 2233 |  |  |  | 2024 | FALSE
| 3018 |  | 191209-1-СОУЭ2 | 02-01-30 | Скобы для крепления труб, номинальный наружный диаметр 25 мм | шт | 500 |  |  | 29.3 | 14665 |  |  |  | 2024 | FALSE
осн | 3019 | 31.4 | 191209-1-СОУЭ2 | 02-01-30 | Прокладка трубы стальной с затягиванием | м | 30 | 229.73 | 6892 | 140.37 | 4211 | 0 | 0 | 11103 | 2024 | TRUE
| 3020 |  | 191209-1-СОУЭ2 | 02-01-30 | Трубы стальные сварные неоцинкованные водогазопроводные с резьбой, легкие, номинальный диаметр 25 мм, толщина стенки 2,8 мм | м | 30.6 |  |  | 137.6 | 4211 |  |  |  | 2024 | FALSE
осн | 3021 | 31.5 | 191209-1-СОУЭ2 | 02-01-30 | Герметизация проходов при вводе кабелей во взрывоопасные помещения уплотнительной массой | шт | 12 | 251.58 | 3019 | 101.42 | 1217 | 0 | 0 | 4236 | 2024 | TRUE
| 3022 |  | 191209-1-СОУЭ2 | 02-01-30 | Состав уплотнительный | кг | 8.64 |  |  | 140.9 | 1217 |  |  |  | 2024 | FALSE
Итог СОУЭ2 | 3023 |  |  | 02-01-30 | ИТОГО Противопожарная переговорная связь. Система экстренной помощи МГН |  |  |  | 419088 |  | 448196 |  | 0 | 867284 | 2024 | TRUE
| 3024 | [13 empty] | 2024 | TRUE
| 3025 | 32 |  |  | Система визуального информирования, система коллективного приёма телевидения | [9 empty] | 2024 | TRUE
осн | 3026 | 32.1 | 191209-1-ТВ | 02-01-31 | Прокладка кабеля | м | 125 | 84.38 | 10548 | 161 | 20125 | 0 | 0 | 30673 | 2024 | TRUE
| 3027 |  | 191209-1-ТВ | 02-01-31 | Провод силовой установочный с медными жилами ПуГВ 1х4-450 | м | 1.02 |  |  |  | 31 |  |  |  | 2024 | FALSE
| 3028 |  | 191209-1-ТВ | 02-01-31 | Абонентский коаксиальный кабель типоразмера RG11 (9,8 ММ) пожаробезопасный NL71AL DURAFLAM LSZH | м | 126.48 |  |  |  | 20094 |  |  |  | 2024 | FALSE
осн | 3029 | 32.2 | 191209-1-ТВ | 02-01-31 | Монтаж трубы гофрированной | м | 10 | 135.8 | 1358 | 50.7 | 507 | 0 | 0 | 1865 | 2024 | TRUE
| 3030 |  | 191209-1-ТВ | 02-01-31 | Трубы из самозатухающего ПВХ гибкие гофрированные, легкие, с зондом, номинальный внутренний диаметр 16 мм | м | 5.1 |  |  |  | 74 |  |  |  | 2024 | FALSE
| 3031 |  | 191209-1-ТВ | 02-01-31 | Клипса для крепежа гофротрубы, номинальный диаметр 16 мм | шт | 10 |  |  |  | 16 |  |  |  | 2024 | FALSE
| 3032 |  | 191209-1-ТВ | 02-01-31 | Трубы из самозатухающего ПВХ гибкие гофрированные, тяжелые, с протяжкой, номинальный внутренний диаметр 40 мм | м | 5.1 |  |  |  | 417 |  |  |  | 2024 | FALSE
осн | 3033 | 32.3 | 191209-1-ТВ | 02-01-31 | Монтаж трубы стальной | м | 0.2 | 190 | 38 | 140 | 28 | 0 | 0 | 66 | 2024 | TRUE
| 3034 |  | 191209-1-ТВ | 02-01-31 | Трубы стальные сварные неоцинкованные водогазопроводные с резьбой, легкие, номинальный диаметр 25 мм, толщина стенки 2,8 мм | м | 0.2 |  |  |  | 28 |  |  |  | 2024 | FALSE
Итог ТВ | 3035 |  |  | 02-01-31 | ИТОГО Оборудование ТВ-вещания. |  |  |  | 11944 |  | 20660 |  | 0 | 32604 | 2024 | TRUE
| 3036 | 33 |  |  | Система электрочасофикации | [9 empty] | 2024 | TRUE
осн | 3037 | 33.1 | 191209-1-ЧС | 02-01-32 | Прокладка кабеля с затягиванием | м | 1183 | 89.53 | 105913 | 60 | 70977 | 0 | 0 | 176890 | 2024 | TRUE
| 3038 |  | 191209-1-ЧС | 02-01-32 | Провод силовой установочный с медными жилами ПуГВ 1х4-450 | м | 1.02 |  |  |  | 31 |  |  |  | 2024 | FALSE
| 3039 |  | 191209-1-ЧС | 02-01-32 | Огнестойкий безгалогенный кабель для ОПС, СОУЭ КСРПнг(А)-FRHF 1х2х0,80 | м | 1203.6 |  |  |  | 70230 |  |  |  | 2024 | FALSE
| 3040 |  | 191209-1-ЧС | 02-01-32 | Кабель питания монитор-компьютер IEC 320 C13 - IEC 320 C14 (3x0.75), 10A, прямая вилка, 1м, цвет черный PWC-IEC13-IEC14-1-BК | м | 2.04 |  |  |  | 716 |  |  |  | 2024 | FALSE
осн | 3041 | 33.2 | 191209-1-ЧС | 02-01-32 | Прокладка трубы гофрированной | м | 224 | 89.87 | 20131 | 17.99 | 4029 | 0 | 0 | 24160 | 2024 | TRUE
| 3042 |  | 191209-1-ЧС | 02-01-32 | Трубы из самозатухающего ПВХ гибкие гофрированные, легкие, с зондом, номинальный внутренний диаметр 16 мм | м | 228.48 |  |  |  | 3302 |  |  |  | 2024 | FALSE
| 3043 |  | 191209-1-ЧС | 02-01-32 | Клипса для крепежа гофротрубы, номинальный диаметр 16 мм | шт | 450 |  |  |  | 727 |  |  |  | 2024 | FALSE
осн | 3044 | 33.3 | 191209-1-ЧС | 02-01-32 | Прокладка трубы стальной | м | 0.2 | 206.35 | 41.27 | 140 | 28 | 0 | 0 | 69.27 | 2024 | TRUE
| 3045 |  | 191209-1-ЧС | 02-01-32 | Трубы стальные сварные неоцинкованные водогазопроводные с резьбой, легкие, номинальный диаметр 25 мм, толщина стенки 2,8 мм | м | 0.2 |  |  |  | 28 |  |  |  | 2024 | FALSE
Итог ЧС | 3046 |  | 191209-1-ЧС | 02-01-32 | ИТОГО Система электрочасофикации |  |  |  | 126085.27 |  | 75034 |  | 0 | 201119.27 | 2024 | TRUE
| 3047 | [13 empty] | 2024 | TRUE
| 3048 | 34 |  |  | Автоматизация водоснабжения и канализации | [9 empty] | 2024 | TRUE
осн | 3049 | 34.1 | 191209-1-АВК | 02-01-33 | Прокладка кабеля | м | 1244 | 36.41 | 45294 | 153.4 | 190827 | 0 | 0 | 236121 | 2024 | TRUE
| 3050 |  | 191209-1-АВК | 02-01-33 | Кабель контрольный КППГнг(А)-HF 3х1,0 / Кабель контрольный КДППГнг(А)-НF 3х1,0 | м | 743.58 |  |  | 123.3 | 91661 |  |  |  | 2024 | FALSE
| 3051 |  | 191209-1-АВК | 02-01-33 | Кабель контрольный КППГнг(А)-HF 4х1,0 / Кабель контрольный КДППГнг(А)-НF 4х1,0 | м | 327.42 |  |  | 163.6 | 53550 |  |  |  | 2024 | FALSE
| 3052 |  | 191209-1-АВК | 02-01-33 | Кабель контрольный КДППГнг(А)-HF 1х2x1,0 | м | 65.28 |  |  | 83 | 5419 |  |  |  | 2024 | FALSE
| 3053 |  | 191209-1-АВК | 02-01-33 | Кабель контрольный КППГнг(А)-HF 7х1,5 | м | 40.8 |  |  | 343.6 | 14017 |  |  |  | 2024 | FALSE
| 3054 |  | 191209-1-АВК | 02-01-33 | Кабель контрольный КППГнг(А)-HF 7х1,0 / Кабель контрольный КДППГнг(А)-НF 7х1,0 | м | 91.8 |  |  | 285.2 | 26180 |  |  |  | 2024 | FALSE
осн | 3055 | 34.2 | 191209-1-АВК | 02-01-33 | Установка коробки распределительной | шт | 13 | 1339.15 | 17409 | 28.62 | 372 | 0 | 0 | 17781 | 2024 | TRUE
| 3056 |  | 191209-1-АВК | 02-01-33 | Коробка распределительная наружная 100x100x50 IMT350911 | шт | 13 |  |  | 28.6 | 372 |  |  |  | 2024 | FALSE
Итог АВК | 3057 |  | 191209-1-АВК | 02-01-33 | ИТОГО Автоматизация водоснабжения и канализации |  |  |  | 62703 |  | 191199 |  | 0 | 253902 | 2024 | TRUE
| 3058 | 35 |  |  | Автоматизация водяного пожаротушения и противопожарного водопровода | [9 empty] | 2024 | TRUE
осн | 3059 | 35.1 | 191209-1-АВПТ | 02-01-34 | Монтаж трубы гофрированной | м | 1492 | 89.87 | 134087 | 40.4 | 60270 | 0 | 0 | 194357 | 2024 | TRUE
| 3060 |  | 191209-1-АВПТ | 02-01-34 | Трубы гибкие гофрированные из самозатухающего ПВХ легкие с протяжкой, диаметр 25 мм / Труба гибкая гофрированная из самозатухающей композиции ПВХ. для ОКЛ, 25 мм | м | 1521.84 |  |  | 34.5 | 52503 |  |  |  | 2024 | FALSE
| 3061 |  | 191209-1-АВПТ | 02-01-34 | Клипса для крепежа гофротрубы, номинальный диаметр 20 мм / Скоба оцинкованная с одним отверстием, для трубы D=25мм | шт | 2984 |  |  | 2.6 | 7767 |  |  |  | 2024 | FALSE
осн | 3062 | 35.2 | 191209-1-АВПТ | 02-01-34 | Прокладка кабеля с затягиванием | м | 2655 | 103.54 | 274890 | 80.13 | 212747 | 0 | 0 | 487637 | 2024 | TRUE
| 3063 |  | 191209-1-АВПТ | 02-01-34 | Кабели парной скрутки огнестойкие для систем пожарной сигнализации с однопроволочными медными жилами, изоляцией из кремнийорганической резины, оболочкой из безгалогенной полимерной композиции, не распространяющий горение, с низким дымо- и газовыделением, марки КПСнг(А)-FRHF 1х2х0,5 / Кабель симметричный для систем охраны и противопожарной защиты огнестойкий, групповой прокладки, с пониженным дымо- и газовыделением КПСнг(А)-FRHF 1х2х0,5 | м | 1674.84 |  |  | 36.7 | 61467 |  |  |  | 2024 | FALSE
| 3064 |  | 191209-1-АВПТ | 02-01-34 | Кабели парной скрутки огнестойкие для систем пожарной сигнализации с однопроволочными медными жилами, изоляцией из кремнийорганической резины, оболочкой из безгалогенной полимерной композиции, не распространяющий горение, с низким дымо- и газовыделением, марки КПСнг(А)-FRHF 1х2х0,75 / Кабель симметричный для систем охраны и противопожарной защиты огнестойкий, групповой прокладки, с пониженным дымо- и газовыделением КПСЗнг(А)-FRHF 1х2х0,75 | м | 931.26 |  |  | 46.4 | 43202 |  |  |  | 2024 | FALSE
| 3065 |  | 191209-1-АВПТ | 02-01-34 | Кабель для систем пожарной сигнализации с однопроволочными медными жилами, с изоляцией из огнестойкой кремнийорганической резины, скрученные совместно с полиимидной пленкой, в оболочке из ПВХ пластиката, не распространяющий горение, с низким дымо- и газовыделением, бронированный марки КСБКнг(А)-FRLS 2х2х1,13 / Кабель симметричный, для промышленного интерфейса RS-485, огнестойкий,групповой прокладки, с пониженным дымо- и газовыделением КСБнг(А)-FRHF 2х2х1,13 | м | 81.6 |  |  | 1033.6 | 84339 |  |  |  | 2024 | FALSE
| 3066 |  | 191209-1-АВПТ | 02-01-34 | Провод силовой установочный с медными жилами ПуГВ 1х4-450 / Провод ПуГВ 1х4,0 ж/з | м | 20.4 |  |  | 30.3 | 617 |  |  |  | 2024 | FALSE
| 3067 |  | 191209-1-АВПТ | 02-01-34 | Коробка огнестойкая, 100х100х55, 3Р, 0,15-2,5 кв.мм JBS100 | шт | 40 |  |  | 578.05 | 23122 |  |  |  | 2024 | FALSE
| 3068 |  | 191209-1-АВПТ | 02-01-34 | Огнестойкие кабельные линии ОКЛ "Спецкаблайн-О" | [9 empty] | 2024 | TRUE
осн | 3069 | 35.3 | 191209-1-АВПТ | 02-01-34 | Прокладка кабеля | м | 4485 | 84.2 | 377653 | 69.7 | 312595 | 0 | 0 | 690248 | 2024 | TRUE
| 3070 |  | 191209-1-АВПТ | 02-01-34 | Кабели парной скрутки огнестойкие для систем пожарной сигнализации с однопроволочными медными жилами, изоляцией из кремнийорганической резины, оболочкой из безгалогенной полимерной композиции, не распространяющий горение, с низким дымо- и газовыделением, марки КПСнг(А)-FRHF 1х2х0,5 / Кабель симметричный для систем охраны и противопожарной защиты огнестойкий, групповой прокладки, с пониженным дымо- и газовыделением КПСнг(А)-FRHF 1х2х0,5 | м | 2111.4 |  |  | 36.7 | 77489 |  |  |  | 2024 | FALSE
| 3071 |  | 191209-1-АВПТ | 02-01-34 | Кабели парной скрутки огнестойкие для систем пожарной сигнализации с однопроволочными медными жилами, изоляцией из кремнийорганической резины, оболочкой из безгалогенной полимерной композиции, не распространяющий горение, с низким дымо- и газовыделением, марки КПСнг(А)-FRHF 1х2х0,75 / Кабель симметричный для систем охраны и противопожарной защиты огнестойкий, групповой прокладки, с пониженным дымо- и газовыделением КПСЭнг(А)-FRHF 1х2х0,75 | м | 2340.9 |  |  | 46.4 | 108597 |  |  |  | 2024 | FALSE
| 3072 |  | 191209-1-АВПТ | 02-01-34 | Кабель для систем пожарной сигнализации с однопроволочными медными жилами, с изоляцией из огнестойкой кремнийорганической резины, скрученные совместно с полиимидной пленкой, в оболочке из ПВХ пластиката, не распространяющий горение, с низким дымо- и газовыделением, бронированный марки КСБКнг(А)-FRLS 2х2х1,13 / Кабель симметричный, для промышленного интерфейса RS-485, огнестойкий,групповой прокладки, с пониженным дымо- и газовыделением КСБнг(А)-FRHF 2х2х1,13 | м | 122.4 |  |  | 1033.6 | 126509 |  |  |  | 2024 | FALSE
| 3073 |  | 191209-1-АВПТ | 02-01-34 | Огнестойкие кабельные линии ОКЛ ОСТЕК-ЭкоТехноЛайн ОКЛ-6 Е90 | [9 empty] | 2024 | TRUE
осн | 3074 | 35.4 | 191209-1-АВПТ | 02-01-34 | Монтаж трубы гофрированной | м | 7 | 89.86 | 629 | 40.29 | 282 | 0 | 0 | 911 | 2024 | TRUE
| 3075 |  | 191209-1-АВПТ | 02-01-34 | Трубы гибкие гофрированные из самозатухающего ПВХ легкие с протяжкой, диаметр 25 мм / Труба гибкая гофрированная из самозатухающей композиции ПВХ. для ОКЛ, 25 мм | м | 7.14 |  |  | 34.5 | 246 |  |  |  | 2024 | FALSE
| 3076 |  | 191209-1-АВПТ | 02-01-34 | Клипса для крепежа гофротрубы, номинальный диаметр 20 мм / Скоба оцинкованная с одним отверстием, для трубы D=25мм | шт | 14 |  |  | 2.6 | 36 |  |  |  | 2024 | FALSE
осн | 3077 | 35.5 | 191209-1-АВПТ | 02-01-34 | Затягивание провода | м | 8 | 40.88 | 327 | 297.63 | 2381 | 0 | 0 | 2708 | 2024 | TRUE
| 3078 |  | 191209-1-АВПТ | 02-01-34 | Кабель силовой пожаробезопасный на напряжение 0,66кВ ППГнг(A)-FRHF 5х1,5 | м | 8.16 |  |  | 291.8 | 2381 |  |  |  | 2024 | FALSE
| 3079 |  | 191209-1-АВПТ | 02-01-34 | Огнестойкие кабельные линии ОКЛ ОСТЕК-ЭкоТехноЛайн ОКЛ-2 Е90 | [9 empty] | 2024 | TRUE
осн | 3080 | 35.6 | 191209-1-АВПТ | 02-01-34 | Прокладка кабеля | м | 155 | 84.21 | 13052 | 297.59 | 46127 | 0 | 0 | 59179 | 2024 | TRUE
| 3081 |  | 191209-1-АВПТ | 02-01-34 | Кабель силовой пожаробезопасный на напряжение 0,66кВ ППГнг(A)-FRHF 5х1,5 | м | 158.1 |  |  | 291.8 | 46127 |  |  |  | 2024 | FALSE
Итог АВПТ | 3082 |  | 191209-1-АВПТ | 02-01-34 | ИТОГО Автоматизация водяного пожаротушения и противопожарного водопровода |  |  |  | 800638 |  | 634402 |  | 0 | 1435040 | 2024 | TRUE
| 3083 | [13 empty] | 2024 | TRUE
| 3084 | 36 |  |  | Система автоматического водяного пожаротушения / насосная станция | [9 empty] | 2024 | TRUE
| 3085 | 36.1 |  |  | Насосная станция водяного пожаротушения | [9 empty] | 2024 | TRUE
| 3086 |  |  |  | В2 | [9 empty] | 2024 | TRUE
осн | 3087 | 36.1.1 | 191209-1-ПТ.НС | 02-01-35 | Монтаж насосной установки В2 | шт | 1 | 11075 | 11075 | 0 | 0 | 603574 | 603574 | 614649 | 2024 | TRUE
| 3088 |  | 191209-1-ПТ.НС | 02-01-35 | Насосная установка повышения давления Hydro Solo FS 3-21 | шт | 1 |  |  |  |  | 603573.9 | 603574 |  | 2024 | FALSE
осн | 3089 | 36.1.2 | 191209-1-ПТ.НС | 02-01-35 | Монтаж затвора дискового | шт | 3 | 4916.33 | 14749 | 36187 | 108561 | 0 | 0 | 123310 | 2024 | TRUE
| 3090 |  | 191209-1-ПТ.НС | 02-01-35 | Затвор дисковый поворотный из нержавеющей стали ДП 99010, номинальное давление 1,0 МПа (10 кгс/см2), присоединение к трубопроводу фланцевое, с ручным приводом, номинальный диаметр 150 мм / Затвор дисковый поворотный BFV-01/W с концевыми выключателями, PN16 DN150 | шт | 2 |  |  | 30089.7 | 60179 |  |  |  | 2024 | FALSE
| 3091 |  | 191209-1-ПТ.НС | 02-01-35 | Фланец стальной приварной встык, DN150, PN16 | компл. | 2 | [7 empty] | 2024 | TRUE
| 3092 |  | 191209-1-ПТ.НС | 02-01-35 | Затвор дисковый поворотный из нержавеющей стали ДП 99010, номинальное давление 1,0 МПа (10 кгс/см2), присоединение к трубопроводу фланцевое, с ручным приводом, номинальный диаметр 200 мм / Затвор дисковый поворотный BFV-01/W с концевыми выключателями, PN16 DN200 | шт | 1 |  |  | 48382.3 | 48382 |  |  |  | 2024 | FALSE
| 3093 |  | 191209-1-ПТ.НС | 02-01-35 | Фланец стальной приварной встык, DN200, PN16 | компл. | 2 | [7 empty] | 2024 | TRUE
осн | 3094 | 36.1.3 | 191209-1-ПТ.НС | 02-01-35 | Прокладка трубы стальной с гидравлическим испытанием | м | 55.8 | 282.04 | 15738 | 1514.89 | 84531 | 0 | 0 | 100269 | 2024 | TRUE
| 3095 |  | 191209-1-ПТ.НС | 02-01-35 | Узлы трубопроводов с установкой необходимых деталей из бесшовных труб, сталь марки 20, номинальный диаметр 25 мм, толщина стенки 2,0 мм / Труба стальная водогазопроводная обыкновенная 25x3,2 мм | т | 0.049432 |  |  | 311789.8 | 15412 |  |  |  | 2024 | FALSE
| 3096 |  | 191209-1-ПТ.НС | 02-01-35 | Узлы трубопроводов с установкой необходимых деталей из бесшовных труб, сталь марки 20, номинальный диаметр 150 мм, толщина стенки 5,0 мм / Труба стальная электросварная прямошовная 159x4,5 мм | т | 0.1842 |  |  | 148923.3 | 27432 |  |  |  | 2024 | FALSE
| 3097 |  | 191209-1-ПТ.НС | 02-01-35 | Трубы стальные бесшовные горячедеформированные со снятой фаской из стали марок 15, 20, 35, наружный диаметр 219 мм, толщина стенки 7 мм / Труба стальная электросварная прямошовная 219x6,0 мм | м | 11.811 |  |  | 2834.4 | 33477 |  |  |  | 2024 | FALSE
| 3098 |  | 191209-1-ПТ.НС | 02-01-35 | Отвод крутоизогнутый, радиус кривизны 1,5 мм, номинальное давление до 16 МПа, номинальный диаметр 200 мм, наружный диаметр 219 мм, толщина стенки 7 мм | шт | 1.651 |  |  | 4972.9 | 8210 |  |  |  | 2024 | FALSE
| 3099 |  | 191209-1-ПТ.НС | 02-01-35 | В2.1 | [9 empty] | 2024 | TRUE
осн | 3100 | 36.1.4 | 191209-1-ПТ.НС | 02-01-35 | Монтаж насосной установки В2.1 | шт | 1 | 21259 | 21259 | 0 | 0 | 745208 | 745208 | 766467 | 2024 | TRUE
| 3101 |  | 191209-1-ПТ.НС | 02-01-35 | Насосная установка HYDRO MX-A 2/1 CR95-3 | шт | 1 |  |  |  |  | 745208.3 | 745208 |  | 2024 | FALSE
| 3102 |  | 191209-1-ПТ.НС | 02-01-35 | Фланец стальной приварной встык, DN150, PN16 | компл. | 1 | [7 empty] | 2024 | TRUE
осн | 3103 | 36.1.5 | 191209-1-ПТ.НС | 02-01-35 | Монтаж удаленной панели диспетчеризации | шт | 1 | 7814 | 7814 | 0 | 0 | 188733 | 188733 | 196547 | 2024 | TRUE
| 3104 |  | 191209-1-ПТ.НС | 02-01-35 | Удаленная панель диспетчеризации Control RDP v01.00-II Control RDP v01.00-II | шт | 1 |  |  |  |  | 188733.2 | 188733 |  | 2024 | FALSE
осн | 3105 | 36.1.6 | 191209-1-ПТ.НС | 02-01-35 | Установка затворов, клапанов | шт | 28 | 3982.96 | 111523 | 26294.5 | 736246 | 0 | 0 | 847769 | 2024 | TRUE
| 3106 |  | 191209-1-ПТ.НС | 02-01-35 | Затвор дисковый поворотный из нержавеющей стали ДП 99010, номинальное давление 1,0 МПа (10 кгс/см2), присоединение к трубопроводу фланцевое, с ручным приводом, номинальный диаметр 80 мм / Затвор дисковый поворотный BFV-01/W с концевыми выключателями, PN16 DN80 | шт | 4 |  |  | 11318.1 | 45272 |  |  |  | 2024 | FALSE
| 3107 |  | 191209-1-ПТ.НС | 02-01-35 | Клапаны обратные BROEN V275-Н латунные, с межфланцевым присоединением, давлением 1,6 МПа (16 кгс/см2), диаметром: 80 мм / Клапан обратный межфланцевый Model C, PN16 DN80 | шт | 2 |  |  | 14500.5 | 29001 |  |  |  | 2024 | FALSE
| 3108 |  | 191209-1-ПТ.НС | 02-01-35 | Фланец стальной приварной встык, DN150, PN16 | компл. | 4 | [7 empty] | 2024 | TRUE
| 3109 |  | 191209-1-ПТ.НС | 02-01-35 | Фланец стальной приварной плоский, DN150, PN16 | компл. | 2 | [7 empty] | 2024 | TRUE
| 3110 |  | 191209-1-ПТ.НС | 02-01-35 | Затвор дисковый поворотный из нержавеющей стали ДП 99010, номинальное давление 1,0 МПа (10 кгс/см2), присоединение к трубопроводу фланцевое, с ручным приводом, номинальный диаметр 150 мм / Затвор дисковый поворотный BFV-01/W с концевыми выключателями, PN16 DN150 | шт | 22 |  |  | 30089.7 | 661973 |  |  |  | 2024 | FALSE
| 3111 |  | 191209-1-ПТ.НС | 02-01-35 | Фланец стальной приварной встык, DN150, PN16 | компл. | 22 | [7 empty] | 2024 | TRUE
осн | 3112 | 36.1.7 | 191209-1-ПТ.НС | 02-01-35 | Монтаж крана шарового | шт | 2 | 1133.5 | 2267 | 1906 | 3812 | 0 | 0 | 6079 | 2024 | TRUE
| 3113 |  | 191209-1-ПТ.НС | 02-01-35 | Кран шаровой латунный полнопроходной, с дренажом, номинальное давление 1,6 МПа (16 кгс/см2) и 3,0 МПа (30 кгс/см2), номинальный диаметр 25 мм, с рукояткой "бабочка", присоединение 1"х1", с внутренним резьбовым присоединением / Кран шаровый полнопроходной муфтовый R910 DN25 PN3.5 | шт | 2 |  |  | 1905.8 | 3812 |  |  |  | 2024 | FALSE
осн | 3114 | 36.1.8 | 191209-1-ПТ.НС | 02-01-35 | Монтаж узла управления | узел | 6 | 28780.67 | 172684 | 0 | 0 | 277812.83 | 1666877 | 1839561 | 2024 | TRUE
| 3115 |  | 191209-1-ПТ.НС | 02-01-35 | Узел управления водозаполненный с обвязкой и замедляющей камерой AV-1(F-200) d150 | шт | 6 |  |  |  |  | 277812.8 | 1666877 |  | 2024 | FALSE
| 3116 |  | 191209-1-ПТ.НС | 02-01-35 | Фланец стальной приварной плоский, DN150, PN16 | компл. | 6 | [7 empty] | 2024 | TRUE
осн | 3117 | 36.1.9 | 191209-1-ПТ.НС | 02-01-35 | Прокладка трубы стальной с гидравлическим испытанием | м | 114.3 | 362 | 41377 | 2478.69 | 283314 | 0 | 0 | 324691 | 2024 | TRUE
| 3118 |  | 191209-1-ПТ.НС | 02-01-35 | Узлы трубопроводов с установкой необходимых деталей из бесшовных труб, сталь марки 20, номинальный диаметр 25 мм, толщина стенки 2,0 мм / Труба стальная водогазопроводная обыкновенная 25x3,2 мм | т | 0.000296 |  |  | 311789.8 | 92 |  |  |  | 2024 | FALSE
| 3119 |  | 191209-1-ПТ.НС | 02-01-35 | Узлы трубопроводов с установкой необходимых деталей из бесшовных труб, сталь марки 20, номинальный диаметр 80 мм, толщина стенки 3,5 мм / Труба стальная электросварная прямошовная 89x3,5 мм | т | 0.18671 |  |  | 172711.4 | 32248 |  |  |  | 2024 | FALSE
| 3120 |  | 191209-1-ПТ.НС | 02-01-35 | Узлы трубопроводов с установкой необходимых деталей из бесшовных труб, сталь марки 20, номинальный диаметр 100 мм, толщина стенки 4,0 мм / Труба стальная электросварная прямошовная 108x4,0 мм | т | 0.002052 |  |  | 155021.8 | 318 |  |  |  | 2024 | FALSE
| 3121 |  | 191209-1-ПТ.НС | 02-01-35 | Узлы трубопроводов с установкой необходимых деталей из бесшовных труб, сталь марки 20, номинальный диаметр 150 мм, толщина стенки 5,0 мм / Труба стальная электросварная прямошовная 159x4,5 мм | т | 1.6787 |  |  | 148923.3 | 250000 |  |  |  | 2024 | FALSE
| 3122 |  | 191209-1-ПТ.НС | 02-01-35 | Трубы стальные бесшовные горячедеформированные со снятой фаской из стали марок 15, 20, 35, наружный диаметр 219 мм, толщина стенки 7 мм / Труба стальная электросварная прямошовная 219x6,0 мм | м | 0.186 |  |  | 2834.4 | 527 |  |  |  | 2024 | FALSE
| 3123 |  | 191209-1-ПТ.НС | 02-01-35 | Отвод крутоизогнутый, радиус кривизны 1,5 мм, номинальное давление до 16 МПа, номинальный диаметр 200 мм, наружный диаметр 219 мм, толщина стенки 7 мм | шт | 0.026 |  |  | 4972.9 | 129 |  |  |  | 2024 | FALSE
| 3124 |  | 191209-1-ПТ.НС | 02-01-35 | В2.2 | [9 empty] | 2024 | TRUE
осн | 3125 | 36.1.10 | 191209-1-ПТ.НС | 02-01-35 | Монтаж задвижки с электроприводом | шт | 8 | 2386 | 19088 | 14244.5 | 113956 | 27991.13 | 223929 | 356973 | 2024 | TRUE
| 3126 |  | 191209-1-ПТ.НС | 02-01-35 | Задвижки фланцевые короткие с обрезиненным клином для жидкостей и сжатого воздуха давлением: 1,0-1,6 МПа (10-16 кгс/см2) марки BV-05-47 (F4), диаметром 100 мм / Задвижка с обрезиненным клином E2, DN100, PN16 с электроприводом AUMA SA7.6 | шт | 2 |  |  | 19841.4 | 39683 | 111964.3 | 223929 |  | 2024 | FALSE
| 3127 |  | 191209-1-ПТ.НС | 02-01-35 | Фланец стальной приварной плоский, DN100, PN16 | компл. | 2 | [7 empty] | 2024 | TRUE
| 3128 |  | 191209-1-ПТ.НС | 02-01-35 | Затвор дисковый поворотный из нержавеющей стали ДП 99010, номинальное давление 1,0 МПа (10 кгс/см2), присоединение к трубопроводу фланцевое, с ручным приводом, номинальный диаметр 80 мм / Затвор дисковый поворотный BFV-01/W с концевыми выключателями, DN80 PN16 | шт | 4 |  |  | 11318.1 | 45272 |  |  |  | 2024 | FALSE
| 3129 |  | 191209-1-ПТ.НС | 02-01-35 | Фланец стальной приварной встык, DN80, PN16 | компл. | 4 | [7 empty] | 2024 | TRUE
| 3130 |  | 191209-1-ПТ.НС | 02-01-35 | Клапаны обратные BROEN V275-Н латунные, с межфланцевым присоединением, давлением 1,6 МПа (16 кгс/см2), диаметром: 80 мм | шт | 2 |  |  | 14500.5 | 29001 |  |  |  | 2024 | FALSE
| 3131 |  | 191209-1-ПТ.НС | 02-01-35 | Фланец стальной приварной плоский, DN80, PN16 | компл. | 2 | [7 empty] | 2024 | TRUE
осн | 3132 | 36.1.11 | 191209-1-ПТ.НС | 02-01-35 | Монтаж крана шарового | шт | 2 | 1133.5 | 2267 | 1906 | 3812 | 0 | 0 | 6079 | 2024 | TRUE
| 3133 |  | 191209-1-ПТ.НС | 02-01-35 | Кран шаровой латунный полнопроходной, с дренажом, номинальное давление 1,6 МПа (16 кгс/см2) и 3,0 МПа (30 кгс/см2), номинальный диаметр 25 мм, с рукояткой "бабочка", присоединение 1"х1", с внутренним резьбовым присоединением / Кран шаровый полнопроходной муфтовый R910 DN25 PN3.5 | шт | 2 |  |  | 1905.8 | 3812 |  |  |  | 2024 | FALSE
осн | 3134 | 36.1.12 | 191209-1-ПТ.НС | 02-01-35 | Прокладка трубы стальной с гидравлическим испытанием | м | 43 | 334.95 | 14403 | 1502.35 | 64601 | 0 | 0 | 79004 | 2024 | TRUE
| 3135 |  | 191209-1-ПТ.НС | 02-01-35 | Узлы трубопроводов с установкой необходимых деталей из бесшовных труб, сталь марки 20, номинальный диаметр 80 мм, толщина стенки 3,5 мм / Труба стальная электросварная прямошовная оцинкованная 89x3,5 мм | т | 0.08856 |  |  | 172711.4 | 15295 |  |  |  | 2024 | FALSE
| 3136 |  | 191209-1-ПТ.НС | 02-01-35 | Узлы трубопроводов с установкой необходимых деталей из бесшовных труб, сталь марки 20, номинальный диаметр 100 мм, толщина стенки 4,0 мм / Труба стальная электросварная прямошовная оцинкованная 108x4,0 мм | т | 0.31806 |  |  | 155021.8 | 49306 |  |  |  | 2024 | FALSE
| 3137 |  | 191209-1-ПТ.НС | 02-01-35 | К13 | [9 empty] | 2024 | TRUE
осн | 3138 | 36.1.13 | 191209-1-ПТ.НС | 02-01-35 | Прокладка трубы стальной с гидравлическим испытанием | м | 31.4 | 172.9 | 5429 | 461.43 | 14489 | 0 | 0 | 19918 | 2024 | TRUE
| 3139 |  | 191209-1-ПТ.НС | 02-01-35 | Узлы трубопроводов с установкой необходимых деталей из бесшовных труб, сталь марки 20, номинальный диаметр 25 мм, толщина стенки 2,0 мм / Труба стальная водогазопроводная обыкновенная 50x3,5 мм | т | 0.046472 |  |  | 311789.8 | 14489 |  |  |  | 2024 | FALSE
осн | 3140 | 36.1.14 | 191209-1-ПТ.НС | 02-01-35 | Крепления для трубопроводов (кронштейны, планки, хомуты) | кг | 83.3 |  |  | 107.64 | 8966 |  |  | 8966 | 2024 | TRUE
осн | 3141 | 36.1.15 | 191209-1-ПТ.НС | 02-01-35 | Огрунтовка металлических поверхностей за один раз с окраской | м2 | 92.5 | 67.05 | 6202 | 35.74 | 3306 | 0 | 0 | 9508 | 2024 | TRUE
| 3142 |  | 191209-1-ПТ.НС | 02-01-35 | Грунтовка ГФ-021 | т | 0.008325 |  |  | 140228.8 | 1167 |  |  |  | 2024 | FALSE
| 3143 |  | 191209-1-ПТ.НС | 02-01-35 | Эмаль ПФ-115, серая | т | 0.01665 |  |  | 128465.5 | 2139 |  |  |  | 2024 | FALSE
Итог | 3144 |  |  |  | ИТОГО |  |  |  | 445875 |  | 1425594 |  | 3428321 | 5299790 | 2024 | TRUE
| 3145 | 36.2 |  |  | Защищаемые помещения | [9 empty] | 2024 | TRUE
| 3146 |  |  |  | В2.1 | [9 empty] | 2024 | TRUE
осн | 3147 | 36.2.1 | 191209-1-ПТ | 02-01-35 | Установка шкафов пожарных | шт | 77 | 1241 | 95557 | 3292.52 | 253524 | 0 | 0 | 349081 | 2024 | TRUE
| 3148 |  | 191209-1-ПТ | 02-01-35 | Шкаф пожарный, встроенный с окном, ШПК-320 / ШПК-320-12Н (52 шт) и ШПК-320-12В (23 шт) | шт | 75 |  |  | 3314.7 | 248600 |  |  |  | 2024 | FALSE
| 3149 |  | 191209-1-ПТ | 02-01-35 | Шкаф пожарный, навесной с окном, ШПК-315 / ШПК-315В | шт | 2 |  |  | 2462.1 | 4924 |  |  |  | 2024 | FALSE
осн | 3150 | 36.2.2 | 191209-1-ПТ | 02-01-35 | Установка кранов пожарных и огнетушителей порошковых | шт | 152 | 3516.62 | 534526 | 4412.95 | 670769 | 570.88 | 86774 | 1292069 | 2024 | TRUE
| 3151 |  | 191209-1-ПТ | 02-01-35 | Рукава пожарные напорные латексированные, диаметр 66 мм / Рукав пожарный напорный латексный Ду 66мм, L=20 м | м | 3040 |  |  | 189.3 | 575563 |  |  |  | 2024 | FALSE
| 3152 |  | 191209-1-ПТ | 02-01-35 | Головки соединительные напорные для соединения напорных пожарных рукавов между собой и с пожарным оборудованием-муфтовые ГМ 70 / Головка муфтовая Ду 65, Ру=1,6МПа, ГМ-65 | шт | 152 |  |  | 294.6 | 44772 |  |  |  | 2024 | FALSE
| 3153 |  | 191209-1-ПТ | 02-01-35 | Головки для пожарных рукавов соединительные напорные рукавные, ГР, давление 1,2 МПа (12 кгс/см2), диаметр 70 мм / Головка рукавная Ду 65, Ру=1,6МПа, ГР-65 | шт | 304 |  |  | 165.9 | 50434 |  |  |  | 2024 | FALSE
| 3154 |  | 191209-1-ПТ | 02-01-35 | Огнетушитель порошковый ОП-4 | шт | 152 |  |  |  |  | 570.9 | 86774 |  | 2024 | FALSE
| 3155 |  | 191209-1-ПТ | 02-01-35 | Клапан пожарный чугунный Ду65, Ру=1,6МПа | шт | 152 | [7 empty] | 2024 | TRUE
| 3156 |  | 191209-1-ПТ | 02-01-35 | Ствол пожарный с диаметром выходного отверстия 13мм, Ду65 | шт | 152 | [7 empty] | 2024 | TRUE
осн | 3157 | 36.2.3 | 191209-1-ПТ | 02-01-35 | Монтаж затворов дисковых | шт | 57 | 1977.18 | 112699 | 19610.07 | 1117774 | 0 | 0 | 1230473 | 2024 | TRUE
| 3158 |  | 191209-1-ПТ | 02-01-35 | Затвор дисковый поворотный из нержавеющей стали ДП 99010, номинальное давление 1,0 МПа (10 кгс/см2), присоединение к трубопроводу фланцевое, с ручным приводом, номинальный диаметр 50 мм / Затвор дисковый поворотный BFV-01/W с концевыми выключателями, DN50 PN16 | шт | 5 |  |  | 9681.8 | 48409 |  |  |  | 2024 | FALSE
| 3159 |  | 191209-1-ПТ | 02-01-35 | Фланцы стальные плоские приварные из стали 12Х18Н9Т, номинальное давление 0,1 и 0,25 МПа, номинальный диаметр 50 мм / Фланец стальной приварной встык, DN50, PN16 | компл | 10 |  |  | 5126 | 51260 |  |  |  | 2024 | FALSE
| 3160 |  | 191209-1-ПТ | 02-01-35 | Затвор дисковый поворотный из нержавеющей стали ДП 99010, номинальное давление 1,0 МПа (10 кгс/см2), присоединение к трубопроводу фланцевое, с ручным приводом, номинальный диаметр 80 мм / Затвор дисковый поворотный BFV-01/W с концевыми выключателями, DN80 PN16 | шт | 2 |  |  | 11318.1 | 22636 |  |  |  | 2024 | FALSE
| 3161 |  | 191209-1-ПТ | 02-01-35 | Фланцы стальные плоские приварные из стали 12Х18Н9Т, номинальное давление 0,1 и 0,25 МПа, номинальный диаметр 80 мм / Фланец стальной приварной встык, DN80, PN16 | компл | 4 |  |  | 7358.5 | 29434 |  |  |  | 2024 | FALSE
| 3162 |  | 191209-1-ПТ | 02-01-35 | Затвор дисковый поворотный из нержавеющей стали ДП 99010, номинальное давление 1,0 МПа (10 кгс/см2), присоединение к трубопроводу фланцевое, с ручным приводом, номинальный диаметр 100 мм / Затвор дисковый поворотный BFV-01/W с концевыми выключателями, DN100 PN16 | шт | 50 |  |  | 13772.6 | 688631 |  |  |  | 2024 | FALSE
| 3163 |  | 191209-1-ПТ | 02-01-35 | Фланцы стальные плоские приварные из стали 12Х18Н9Т, номинальное давление 0,1 и 0,25 МПа, номинальный диаметр 100 мм / Фланец стальной приварной встык, DN100, PN16 | компл | 100 |  |  | 2774 | 277404 |  |  |  | 2024 | FALSE
осн | 3164 | 36.2.4 | 191209-1-ПТ | 02-01-35 | Монтаж кранов шаровых | шт | 222 | 1148.88 | 255051 | 2670.44 | 592837 | 0 | 0 | 847888 | 2024 | TRUE
| 3165 |  | 191209-1-ПТ | 02-01-35 | Кран шаровой латунный полнопроходной, с дренажом, номинальное давление 1,6 МПа (16 кгс/см2) и 3,0 МПа (30 кгс/см2), номинальный диаметр 25 мм, с рукояткой "бабочка", присоединение 1"х1", с внутренним резьбовым присоединением / Кран шаровый полнопроходной муфтовый R910 DN25 PN3.5 | шт | 1 |  |  | 1905.8 | 1906 |  |  |  | 2024 | FALSE
| 3166 |  | 191209-1-ПТ | 02-01-35 | Кран шаровой латунный полнопроходной, номинальное давление 1,6 МПа (16 кгс/см2) и 2,5 МПа (25 кгс/см2), номинальный диаметр 32 мм, с обычной рукояткой, присоединение 1 1/4"х1 1/4", с внутренним резьбовым присоединением / Кран шаровый полнопроходной муфтовый R910 DN32 PN3.5 | шт | 54 |  |  | 1380.8 | 74564 |  |  |  | 2024 | FALSE
| 3167 |  | 191209-1-ПТ | 02-01-35 | Кран шаровой латунный полнопроходной, номинальное давление 1,6 МПа (16 кгс/см2) и 2,5 МПа (25 кгс/см2), номинальный диаметр 50 мм, с обычной рукояткой, присоединение 2"х2", с внутренним резьбовым присоединением / Кран шаровый полнопроходной муфтовый R910 DN50 PN3.5 | шт | 167 |  |  | 3092 | 516367 |  |  |  | 2024 | FALSE
осн | 3168 | 36.2.5 | 191209-1-ПТ | 02-01-35 | Монтаж сигнализаторов потока жидкостей | шт | 57 | 1962.25 | 111848 | 0 | 0 | 22256.44 | 1268617 | 1380465 | 2024 | TRUE
| 3169 |  | 191209-1-ПТ | 02-01-35 | Сигнализатор (реле) потока жидкости VSR VSR-EU DN50 | шт | 5 |  |  |  |  | 22256.4 | 111282 |  | 2024 | FALSE
| 3170 |  | 191209-1-ПТ | 02-01-35 | Сигнализатор (реле) потока жидкости VSR VSR-EU DN80 | шт | 2 |  |  |  |  | 22256.4 | 44513 |  | 2024 | FALSE
| 3171 |  | 191209-1-ПТ | 02-01-35 | Сигнализатор (реле) потока жидкости VSR VSR-EU DN100 | шт | 50 |  |  |  |  | 22256.4 | 1112822 |  | 2024 | FALSE
осн | 3172 | 36.2.6 | 191209-1-ПТ | 02-01-35 | Установка оросителей | шт | 4605 | 355.36 | 1636450 | 136.55 | 628825 | 1082.3 | 4984002 | 7249277 | 2024 | TRUE
| 3173 |  | 191209-1-ПТ | 02-01-35 | Ороситель спринклерный водяной универсальный TY363 - 1/2" | шт | 4156 |  |  |  |  | 789.9 | 3282741 |  | 2024 | FALSE
| 3174 |  | 191209-1-ПТ | 02-01-35 | Ороситель спринклерный водяной скрытый TY3531 - 1/2" | шт | 449 |  |  |  |  | 3789 | 1701261 |  | 2024 | FALSE
| 3175 |  | 191209-1-ПТ | 02-01-35 | Металлический экран для оросителей 500х500 мм | шт | 764 |  |  | 823.1 | 628825 |  |  |  | 2024 | FALSE
осн | 3176 | 36.2.7 | 191209-1-ПТ | 02-01-35 | Прокладка трубы стальной с гидравлическим испытанием | м | 16043.6 | 279.28 | 4480649 | 1298.13 | 20826748 | 0 | 0 | 25307397 | 2024 | TRUE
| 3177 |  | 191209-1-ПТ | 02-01-35 | Узлы трубопроводов с установкой необходимых деталей из бесшовных труб, сталь марки 20, номинальный диаметр 25 мм, толщина стенки 2,0 мм / Труба стальная водогазопроводная обыкновенная Ду15х2,8 (576 м), Ду20х2,8 (19,8 м), Ду25х3,2 (44,5 м) | т | 0.94764 |  |  | 311789.8 | 295466 |  |  |  | 2024 | FALSE
| 3178 |  | 191209-1-ПТ | 02-01-35 | Узлы трубопроводов с установкой необходимых деталей из бесшовных труб, сталь марки 20, номинальный диаметр 50 мм, толщина стенки 3,0 мм / Труба стальная водогазопроводная обыкновенная Ду32х3,2 (9245,8 м), Ду40х3,5 (279,9 м), Ду50х3,5 (193 м) | т | 38.8748 |  |  | 209281.8 | 8135789 |  |  |  | 2024 | FALSE
| 3179 |  | 191209-1-ПТ | 02-01-35 | Узлы трубопроводов с установкой необходимых деталей из бесшовных труб, сталь марки 20, номинальный диаметр 80 мм, толщина стенки 3,5 мм / Труба стальная электросварная прямошовная Ду76х3,5 | т | 7.47 |  |  | 172711.4 | 1290161 |  |  |  | 2024 | FALSE
| 3180 |  | 191209-1-ПТ | 02-01-35 | Узлы трубопроводов с установкой необходимых деталей из бесшовных труб, сталь марки 20, номинальный диаметр 100 мм, толщина стенки 4,0 мм / Труба стальная электросварная прямошовная Ду89х3,5 | т | 0.8998 |  |  | 155021.8 | 139489 |  |  |  | 2024 | FALSE
| 3181 |  | 191209-1-ПТ | 02-01-35 | Узлы трубопроводов с установкой необходимых деталей из бесшовных труб, сталь марки 20, номинальный диаметр 125 мм, толщина стенки 4,0 мм / Труба стальная электросварная прямошовная Ду108х4,0 | т | 58.9592 |  |  | 147986 | 8725139 |  |  |  | 2024 | FALSE
| 3182 |  | 191209-1-ПТ | 02-01-35 | Узлы трубопроводов с установкой необходимых деталей из бесшовных труб, сталь марки 20, номинальный диаметр 150 мм, толщина стенки 5,0 мм / Труба стальная электросварная прямошовная Ду159х4,5 | т | 12.7765 |  |  | 148923.3 | 1902714 |  |  |  | 2024 | FALSE
| 3183 |  | 191209-1-ПТ | 02-01-35 | Металл для крепления трубопроводов | кг | 3140 |  |  | 107.64 | 337990 |  |  | 337990 | 2024 | TRUE
осн | 3184 | 36.2.8 | 191209-1-ПТ | 02-01-35 | Огрунтовка металлических поверхностей за один раз с окраской | м2 | 4055 | 67.04 | 271832 | 35.74 | 144944 | 0 | 0 | 416776 | 2024 | TRUE
| 3185 |  | 191209-1-ПТ | 02-01-35 | Грунтовка ГФ-021 | т | 0.36495 |  |  | 140228.8 | 51177 |  |  |  | 2024 | FALSE
| 3186 |  | 191209-1-ПТ | 02-01-35 | Эмаль ПФ-115, серая | т | 0.7299 |  |  | 128465.5 | 93767 |  |  |  | 2024 | FALSE
осн | 3187 | 36.2.9 | 191209-1-ПТ | 02-01-35 | Установка подводки гибкой | шт | 816 | 1133.49 | 924926 | 52.4 | 42760 | 0 | 0 | 967686 | 2024 | TRUE
| 3188 |  | 191209-1-ПТ | 02-01-35 | Подводка гибкая армированная резиновая, диаметр 15 мм, длина 400 мм / Гибкая спринклерная подводка без стальной оплетки UL 1/2"-400L | шт | 342 |  |  | 94 | 32179 |  |  |  | 2024 | FALSE
| 3189 |  | 191209-1-ПТ | 02-01-35 | Подводка гибкая армированная резиновая, диаметр 15 мм, длина 500 мм / Гибкая спринклерная подводка без стальной оплетки UL 1/2"-500L | шт | 43 |  |  | 183.6 | 7894 |  |  |  | 2024 | FALSE
| 3190 |  | 191209-1-ПТ | 02-01-35 | Подводка гибкая армированная резиновая, диаметр 15 мм, длина 600 мм / Гибкая спринклерная подводка без стальной оплетки UL 1/2"-600L | шт | 16 |  |  | 111.2 | 1779 |  |  |  | 2024 | FALSE
| 3191 |  | 191209-1-ПТ | 02-01-35 | Подводка гибкая армированная резиновая, диаметр 15 мм, длина 800 мм / Гибкая спринклерная подводка без стальной оплетки UL 1/2"-800L | шт | 6 |  |  | 127.3 | 764 |  |  |  | 2024 | FALSE
| 3192 |  | 191209-1-ПТ | 02-01-35 | Подводка гибкая армированная резиновая, диаметр 15 мм, длина 1000 мм / Гибкая спринклерная подводка без стальной оплетки UL 1/2"-1000L | шт | 1 |  |  | 144 | 144 |  |  |  | 2024 | FALSE
| 3193 | 36.3 | 191209-1-ПТ | 02-01-35 | В2.2 | [9 empty] | 2024 | TRUE
осн | 3194 | 36.3.0 | 191209-1-ПТ | 02-01-35 | Установка шкафов пожарных | шт | 14 | 1241 | 17374 | 0 | 0 | 3314.64 | 46405 | 63779 | 2024 | TRUE
| 3195 |  | 191209-1-ПТ | 02-01-35 | Шкаф пожарный, встроенный с окном, ШПК-320 / ШПК-320Н | шт | 14 |  |  |  |  | 3314.7 | 46405 |  | 2024 | FALSE
осн | 3196 | 36.3.1 | 191209-1-ПТ | 02-01-35 | Установка кранов пожарных диаметром 50 мм | шт | 14 | 3516.64 | 49233 | 5922 | 82908 | 0 | 0 | 132141 | 2024 | TRUE
| 3197 |  | 191209-1-ПТ | 02-01-35 | Рукава пожарные напорные латексированные, диаметр 66 мм / Рукав пожарный напорный латексный Ду 66мм, L=20м | м | 280 |  |  | 189.3 | 53012 |  |  |  | 2024 | FALSE
| 3198 |  | 191209-1-ПТ | 02-01-35 | Головки соединительные напорные для соединения напорных пожарных рукавов между собой и с пожарным оборудованием-муфтовые ГМ 70 / Головка муфтовая Ду 65, Ру=1,6МПа, ГМ-65 | шт | 14 |  |  | 294.6 | 4124 |  |  |  | 2024 | FALSE
| 3199 |  | 191209-1-ПТ | 02-01-35 | Головки для пожарных рукавов соединительные напорные рукавные, ГР, давление 1,2 МПа (12 кгс/см2), диаметр 70 мм / Головка рукавная Ду 65, Ру=1,6МПа, ГР-65 | шт | 28 |  |  | 165.9 | 4645 |  |  |  | 2024 | FALSE
| 3200 |  | 191209-1-ПТ | 02-01-35 | Огнетушитель порошковый ОП-4 | шт | 28 |  |  | 754.5 | 21127 |  |  |  | 2024 | FALSE
| 3201 |  | 191209-1-ПТ | 02-01-35 | Клапан пожарный чугунный в комплекте с датчиком положения Ду65 | шт | 14 | [7 empty] | 2024 | TRUE
| 3202 |  | 191209-1-ПТ | 02-01-35 | Ствол пожарный с диаметром выходного отверстия 19мм, Ду65 | шт | 14 | [7 empty] | 2024 | TRUE
осн | 3203 | 36.3.2 | 191209-1-ПТ | 02-01-35 | Монтаж затвора дискового | шт | 1 | 2057 | 2057 | 13773 | 13773 | 0 | 0 | 15830 | 2024 | TRUE
| 3204 |  | 191209-1-ПТ | 02-01-35 | Затвор дисковый поворотный из нержавеющей стали ДП 99010, номинальное давление 1,0 МПа (10 кгс/см2), присоединение к трубопроводу фланцевое, с ручным приводом, номинальный диаметр 100 мм / Затвор дисковый поворотный BFV-01/W с концевыми выключателями, DN100 PN16 | шт | 1 |  |  | 13772.6 | 13773 |  |  |  | 2024 | FALSE
осн | 3205 | 36.3.3 | 191209-1-ПТ | 02-01-35 | Монтаж крана шарового | шт | 10 | 1148.8 | 11488 | 3092 | 30920 | 0 | 0 | 42408 | 2024 | TRUE
| 3206 |  | 191209-1-ПТ | 02-01-35 | Кран шаровой латунный полнопроходной, номинальное давление 1,6 МПа (16 кгс/см2) и 2,5 МПа (25 кгс/см2), номинальный диаметр 50 мм, с обычной рукояткой, присоединение 2"х2", с внутренним резьбовым присоединением / Кран шаровый полнопроходной муфтовый R910 DN50 PN3.5 | шт | 10 |  |  | 3092 | 30920 |  |  |  | 2024 | FALSE
осн | 3207 | 36.3.4 | 191209-1-ПТ | 02-01-35 | Прокладка трубы стальной водогазопроводной обык. оцинкованная Dу50x3,5 мм с гидравлическим испытанием | м | 2 | 132465 | 264930 | 666185.5 | 1332371 | 0 | 0 | 1597301 | 2024 | TRUE
| 3208 |  | 191209-1-ПТ | 02-01-35 | Узлы трубопроводов с установкой необходимых деталей из бесшовных труб, сталь марки 20, номинальный диаметр 50 мм, толщина стенки 3,0 мм / Труба стальная водогазопроводная обыкновенная Ду50х3,5 | т | 0.008 |  |  | 209281.8 | 1674 |  |  |  | 2024 | FALSE
| 3209 |  | 191209-1-ПТ | 02-01-35 | Узлы трубопроводов с установкой необходимых деталей из бесшовных труб, сталь марки 20, номинальный диаметр 80 мм, толщина стенки 3,5 мм / Труба стальная электросварная прямошовная оцинкованная 76x3,5 мм | т | 1.9203 |  |  | 172711.4 | 331654 |  |  |  | 2024 | FALSE
| 3210 |  | 191209-1-ПТ | 02-01-35 | Узлы трубопроводов с установкой необходимых деталей из бесшовных труб, сталь марки 20, номинальный диаметр 100 мм, толщина стенки 4,0 мм / Труба стальная электросварная прямошовная оцинкованная 89x3,5 мм | т | 0.40424 |  |  | 155021.8 | 62667 |  |  |  | 2024 | FALSE
| 3211 |  | 191209-1-ПТ | 02-01-35 | Фланцы стальные плоские приварные из стали 12Х18Н9Т, номинальное давление 0,1 и 0,25 МПа, номинальный диаметр 100 мм / Фланец стальной приварной встык, DN100, PN16 | компл | 2 |  |  | 2774 | 5548 |  |  |  | 2024 | FALSE
| 3212 |  | 191209-1-ПТ | 02-01-35 | Узлы трубопроводов с установкой необходимых деталей из бесшовных труб, сталь марки 20, номинальный диаметр 125 мм, толщина стенки 4,0 мм / Труба стальная электросварная прямошовная Ду108х4,0 | т | 6.1406 |  |  | 147986 | 908730 |  |  |  | 2024 | FALSE
| 3213 |  | 191209-1-ПТ | 02-01-35 | Крепления для трубопроводов (кронштейны, планки, хомуты) / Металл для крепления трубопроводов | кг | 205.3 |  |  | 107.64 | 22098 |  |  | 22098 | 2024 | TRUE
| 3208 | [13 empty] | 2024 | TRUE
Итог | 3209 |  |  |  | ИТОГО |  |  |  | 8768620 |  | 25738153 |  | 6385798 | 40892571 | 2024 | TRUE
Итог ПТ+ПТ НС | 3210 |  | 191209-1-ПТ | 02-01-35 | ИТОГО Система автоматического водяного пожаротушения / насосная станция |  |  |  | 9214495 |  | 27163747 |  | 9814119 | 46192361 | 2024 | TRUE
| 3211 | [13 empty] | 2024 | TRUE
| 3212 | 37 |  |  | Автоматизация комплексная тепломеханических решений ИТП | [9 empty] | 2024 | TRUE
осн | 3213 | 37.1 | 191209-1-ИТП.АТМ | 02-01-36 | Монтаж щита управления оборудованием ИТП. Первичные приборы по месту. Кабельная продукция. Электромонтажные изделия. ПНР | комплекс | 1 | 844048 | 844048 |  | 912811 | 2006859 | 2006859 | 3763718 | 2024 | TRUE
| 3214 |  | 191209-1-ИТП.АТМ | 02-01-36 | Материалы для монтажа ИТП | комплект | 1 |  |  | 912811 | 912811 |  |  |  | 2024 | FALSE
| 3215 |  | 191209-1-ИТП.АТМ | 02-01-36 | Оборудование ИТП | комплект | 1 | [5 empty] | 2006859 |  | 2024 | FALSE
Итог ИТП АТМ | 3216 |  | 191209-1-ИТП.АТМ | 02-01-36 | ИТОГО Автоматизация комплексная тепломеханических решений ИТП |  |  |  | 844048 |  | 912811 |  | 2006859 | 3763718 | 2024 | TRUE
| 3217 | 38 |  |  | Узел коммерческого учета тепла, Технологический учет | [9 empty] | 2024 | TRUE
осн | 3218 | 38.1 | 191209-1-ИТП.УКУТ, 191209-1-ИТП.УТУТ | 02-01-37 | Монтаж узла коммерческого учета тепла. Узел технологического учета тепла. | комплекс | 1 | 214542 | 214542 | 151827 | 151827 | 1355764 | 1355764 | 1722133 | 2024 | TRUE
| 3219 |  | 191209-1-ИТП.УКУТ, 191209-1-ИТП.УТУТ | 02-01-37 | Материалы для монтажа ИТП | комплект | 1 |  |  | 151827 | 151827 |  |  |  | 2024 | FALSE
| 3220 |  | 191209-1-ИТП.УКУТ, 191209-1-ИТП.УТУТ | 02-01-37 | Оборудование ИТП | комплект | 1 | [5 empty] | 1355764 |  | 2024 | FALSE
Итог ИТП УКУТ,УТУТ | 3221 |  | 191209-1-ИТП.УКУТ, 191209-1-ИТП.УТУТ | 02-01-37 | ИТОГО Узел коммерческого учета тепла, Технологический учет |  |  |  | 214542 |  | 151827 |  | 1355764 | 1722133 | 2024 | TRUE
| 3222 | 39 |  |  | Тепломеханические решения ИТП | [9 empty] | 2024 | TRUE
осн | 3223 | 39.1 | 191209-1-ИТП.ТМ | 02-01-38 | Монтаж основного тепломеханического оборудования. Монтаж регулирующей арматуры. Монтаж запорной арматуры. Монтаж трубопроводов обвязки оборудования. Монтаж КИП. Монтаж тепловой изоляции на основе минеральной ваты с покрытием из неармированной алюминиевой фольги (группа НГ), Rockwool. Теплоноситель пропиленгликоль 50%. Проведение промывки и гидравлических испытаний смонтированных трубопроводов и оборудования с пердьявлением РСО. | комплекс | 1 | 2282008 | 2282008 | 9172551 | 9172551 | 5348397 | 5348397 | 16802956 | 2024 | TRUE
| 3224 |  | 191209-1-ИТП.ТМ | 02-01-38 | Материалы для монтажа ИТП | комплект | 1 |  |  | 9172551 | 9172551 |  |  |  | 2024 | FALSE
| 3225 |  | 191209-1-ИТП.ТМ | 02-01-38 | Оборудование ИТП | комплект | 1 | [5 empty] | 5348397 |  | 2024 | FALSE
Итог ИТП ТМ | 3226 |  | 191209-1-ИТП.ТМ | 02-01-38 | ИТОГО Тепломеханические решения ИТП |  |  |  | 2282008 |  | 9172551 |  | 5348397 | 16802956 | 2024 | TRUE
| 3227 | 40 |  |  | Электроосвещение и силовое электрооборудование ИТП | [9 empty] | 2024 | TRUE
осн | 3228 | 40.1 | 191209-1-ИТП.ЭОМ | 02-01-39 | Электромонтажные работы ИТП | комплекс | 1 | 186953 | 186953 | 384534 | 384534 | 1702922 | 1702922 | 2274409 | 2024 | TRUE
| 3229 |  | 191209-1-ИТП.ЭОМ | 02-01-39 | Материалы для монтажа ИТП | комплект | 1 |  |  | 384534 | 384534 |  |  |  | 2024 | FALSE
| 3230 |  | 191209-1-ИТП.ЭОМ | 02-01-39 | Оборудование ИТП | комплект | 1 | [5 empty] | 1702922 |  | 2024 | FALSE
Итог ИТМ ЭОМ | 3231 |  | 191209-1-ИТП.ЭОМ | 02-01-39 | ИТОГО Электроосвещение и силовое электрооборудование ИТП |  |  |  | 186953 |  | 384534 |  | 1702922 | 2274409 | 2024 | TRUE
| 3232 | 41 |  |  | Автоматизация вентиляции трансформаторной подстанции | [9 empty] | 2024 | TRUE
осн | 3233 | 41.1 | 191209-1-ЭП1.АК | 02-01-40 | Монтаж щита ЩУВ-ТП | м | 1 | 31519 | 31519 | 0 | 0 | 1566601 | 1566601 | 1598120 | 2024 | TRUE
| 3234 |  | 191209-1-ЭП1.АК | 02-01-40 | Щит управления вентиляцией ЩУВ-ТП | шт | 1 | [5 empty] | 1566601 |  | 2024 | FALSE
осн | 3235 | 41.2 | 191209-1-ЭП1.АК | 02-01-40 | Монтаж преобразователей частоты | шт | 10 | 336.5 | 3365 | 0 | 0 | 80425.5 | 804255 | 807620 | 2024 | TRUE
| 3236 |  | 191209-1-ЭП1.АК | 02-01-40 | Преобразователь частоты ATV630 - 3 кВт - 380…480 В, IP21 ATV630U30N4 | шт. | 8 | [5 empty] | 656103 |  | 2024 | FALSE
| 3237 |  | 191209-1-ЭП1.АК | 02-01-40 | Преобразователь частоты ATV630 – 1.5 кВт - 380…480 В, IP21 ATV630U15N4 | шт. | 2 | [5 empty] | 148152 |  | 2024 | FALSE
осн | 3238 | 41.3 | 191209-1-ЭП1.АК | 02-01-40 | Монтаж реле | шт | 13 | 1083.38 | 14084 | 0 | 0 | 14481 | 188253 | 202337 | 2024 | TRUE
| 3239 |  | 191209-1-ЭП1.АК | 02-01-40 | Реле дифференциального давления воздуха 50–500 Па SPD910-500Pa | шт. | 10 | [5 empty] | 144810 |  | 2024 | FALSE
| 3240 |  | 191209-1-ЭП1.АК | 02-01-40 | Реле дифференциального давления воздуха 20–300 Па SPD910-300Pa | шт. | 3 | [5 empty] | 43443 |  | 2024 | FALSE
осн | 3241 | 41.4 | 191209-1-ЭП1.АК | 02-01-40 | Монтаж измерительных датчиков | шт | 8 | 652.5 | 5220 | 0 | 0 | 17850.13 | 142801 | 148021 | 2024 | TRUE
| 3242 |  | 191209-1-ЭП1.АК | 02-01-40 | Канальный датчик температуры STP200-50 | шт. | 1 | [5 empty] | 15186 |  | 2024 | FALSE
| 3243 |  | 191209-1-ЭП1.АК | 02-01-40 | Датчик температуры наружного воздуха 4-20мА STO300 -50/50 | шт. | 5 | [5 empty] | 105000 |  | 2024 | FALSE
| 3244 |  | 191209-1-ЭП1.АК | 02-01-40 | Регулятор скорости 0,1-1,5А 1ф 220В RTY-1,5 | шт. | 2 | [5 empty] | 22615 |  | 2024 | FALSE
осн | 3245 | 41.5 | 191209-1-ЭП1.АК | 02-01-40 | Монтаж электропривода воздушной заслонки | шт | 12 | 652.5 | 7830 | 0 | 0 | 97533.58 | 1170403 | 1178233 | 2024 | TRUE
| 3246 |  | 191209-1-ЭП1.АК | 02-01-40 | Электропривод воздушной заслонки 24В~/= 4Нм 1ПК LF24-S | шт. | 12 | [5 empty] | 1170403 |  | 2024 | FALSE
осн | 3247 | 41.6 | 191209-1-ЭП1.АК | 02-01-40 | Прокладка кабеля | м | 1211 | 99.43 | 120411 | 180.54 | 218638 | 0 | 0 | 339049 | 2024 | TRUE
| 3248 |  | 191209-1-ЭП1.АК | 02-01-40 | Кабель контрольный КДППГнг(А)-HF 3х1.0 | м | 444.72 |  |  |  | 54821 |  |  |  | 2024 | FALSE
| 3249 |  | 191209-1-ЭП1.АК | 02-01-40 | Инструментальный особо гибкий кабель КДППГнг(А)-HF 5х1,0 | м. | 228.48 |  |  |  | 46569 |  |  |  | 2024 | FALSE
| 3250 |  | 191209-1-ЭП1.АК | 02-01-40 | Инструментальный особо гибкий кабель экранированный КДПЭПГнг(А)-HF 3х0,75 | м. | 112.2 |  |  |  | 18903 |  |  |  | 2024 | FALSE
| 3251 |  | 191209-1-ЭП1.АК | 02-01-40 | Силовой кабель ППГнг(А)-HF 3х1,5 | м. | 34.68 |  |  |  | 6242 |  |  |  | 2024 | FALSE
| 3252 |  | 191209-1-ЭП1.АК | 02-01-40 | Силовой кабель ППГнг(А)-HF 3х2,5 | м. | 1.02 |  |  |  | 276 |  |  |  | 2024 | FALSE
| 3253 |  | 191209-1-ЭП1.АК | 02-01-40 | Силовой кабель ППГнг(А)-HF 4х1,5 | м. | 97.92 |  |  |  | 23580 |  |  |  | 2024 | FALSE
| 3254 |  | 191209-1-ЭП1.АК | 02-01-40 | Силовой кабель ППГЭнг(А)-HF 4x1,5 | м. | 214.2 |  |  |  | 60032 |  |  |  | 2024 | FALSE
| 3255 |  | 191209-1-ЭП1.АК | 02-01-40 | Кабель для сетей Ethernet F/UTP Cat5e ZH нг(А)-HF | м | 102 |  |  |  | 8215 |  |  |  | 2024 | FALSE
осн | 3256 | 41.7 | 191209-1-ЭП1.АК | 02-01-40 | Монтаж клемм | шт | 65 | 292.4 | 19006 | 72.51 | 4713 | 0 | 0 | 23719 | 2024 | TRUE
| 3257 |  | 191209-1-ЭП1.АК | 02-01-40 | Клемма 3x0.08-2.5мм 221-413 | шт | 65 |  |  |  | 4713 |  |  |  | 2024 | FALSE
осн | 3258 | 41.8 | 191209-1-ЭП1.АК | 02-01-40 | Монтаж коробки распределительной | шт | 12 | 1339.17 | 16070 | 28.58 | 343 | 0 | 0 | 16413 | 2024 | TRUE
| 3259 |  | 191209-1-ЭП1.АК | 02-01-40 | Коробка распределительная наружная 100x100x50 ITM350911 | шт | 12 |  |  |  | 343 |  |  |  | 2024 | FALSE
осн | 3260 | 41.9 | 191209-1-ЭП1.АК | 02-01-40 | Монтаж трубы гофрированой ПВХ | м | 522 | 89.87 | 46913 | 33.73 | 17605 | 0 | 0 | 64518 | 2024 | TRUE
| 3261 |  | 191209-1-ЭП1.АК | 02-01-40 | Трубы из самозатухающего ПВХ гибкие гофрированные, тяжелые, с протяжкой, номинальный внутренний диаметр 20 мм | м | 103.02 |  |  |  | 2730 |  |  |  | 2024 | FALSE
| 3262 |  | 191209-1-ЭП1.АК | 02-01-40 | Трубы из самозатухающего ПВХ гибкие гофрированные, тяжелые, с протяжкой, номинальный внутренний диаметр 16 мм | м | 429.42 |  |  |  | 13029 |  |  |  | 2024 | FALSE
| 3263 |  | 191209-1-ЭП1.АК | 02-01-40 | Клипса для крепежа гофротрубы, номинальный диаметр 20 мм | шт | 200 |  |  |  | 521 |  |  |  | 2024 | FALSE
| 3264 |  | 191209-1-ЭП1.АК | 02-01-40 | Клипса для крепежа гофротрубы, номинальный диаметр 16 мм | шт | 820 |  |  |  | 1325 |  |  |  | 2024 | FALSE
осн | 3265 | 41.10 | 191209-1-ЭП1.АК | 02-01-40 | Прокладка трубы стальной. Герметизация проходов | шт | 3 | 382 | 1146 | 171.67 | 515 | 0 | 0 | 1661 | 2024 | TRUE
| 3266 |  | 191209-1-ЭП1.АК | 02-01-40 | Трубы стальные сварные неоцинкованные водогазопроводные с резьбой, легкие, номинальный диаметр 20 мм, толщина стенки 2,5 мм | м | 2.04 |  |  |  | 211 |  |  |  | 2024 | FALSE
| 3267 |  | 191209-1-ЭП1.АК | 02-01-40 | Состав уплотнительный | кг | 2.16 |  |  |  | 304 |  |  |  | 2024 | FALSE
Итог ЭП1АК | 3268 |  |  | 02-01-40 | ИТОГО Автоматизация вентиляции трансформаторной подстанции |  |  |  | 265564 |  | 241814 |  | 3872313 | 4379691 | 2024 | TRUE
| 3269 | [13 empty] | 2024 | TRUE
| 3270 | 42 |  |  | Система периметральной охранной сигнализации | [9 empty] | 2024 | TRUE
осн | 3271 | 42.1 | 191209-1-СПОС | 02-01-41 | Прокладка кабеля | м | 2620 | 116.35 | 304848 | 97.51 | 255479 | 0 | 0 | 560327 | 2024 | TRUE
| 3272 |  | 191209-1-СПОС | 02-01-41 | Кабель силовой ППГнг(А)-HF 2x1,5 | м | 102 |  |  |  | 15090 |  |  | 15090 | 2024 | TRUE
| 3273 |  | 191209-1-СПОС | 02-01-41 | Кабель силовой ППГнг(А)-HF 2x2,5 | м | 816 |  |  |  | 166986 |  |  | 166986 | 2024 | TRUE
| 3274 |  | 191209-1-СПОС | 02-01-41 | Кабель силовой ППГнг(А)-HF 3x1,5 | м | 102 |  |  |  | 18358 |  |  | 18358 | 2024 | TRUE
| 3275 |  | 191209-1-СПОС | 02-01-41 | Кабель витая пара U/UTP 1х2х0,52, категория 5e / Кабель витая пара F/UTP, категория 5, 2 пары (24 AWG) FUTP2-C5-S24-OUT-PE-BK-500 | м | 51 |  |  |  | 300 |  |  | 300 | 2024 | TRUE
| 3276 |  | 191209-1-СПОС | 02-01-41 | Кабель витая пара F/UTP 4х2х0,52, категория 5e / Кабель витая пара F/UTP, категория 5, 4 пары (26 AWG) FUTP4-C5E-P26-IN-LSZH-YL-100 | м | 102 |  |  |  | 1081 |  |  | 1081 | 2024 | TRUE
| 3277 |  | 191209-1-СПОС | 02-01-41 | Кабель витая пара, категория 5e, ЭКС-ГВПВЭ 4х2х0,51 / Кабель витая пара F/UTP, категория 5, 4 пары (24 AWG) FUTP4-C5E-S24-OUT-LSZH | м | 918 |  |  |  | 22412 |  |  | 22412 | 2024 | TRUE
| 3278 |  | 191209-1-СПОС | 02-01-41 | Кабель силовой гибкий КГ 2х0,75-660 | м | 20.4 |  |  |  | 722 |  |  | 722 | 2024 | TRUE
| 3279 |  | 191209-1-СПОС | 02-01-41 | Кабели парной скрутки огнестойкие для систем пожарной сигнализации с однопроволочными медными жилами, изоляцией из кремнийорганической резины, оболочкой из безгалогенной полимерной композиции, не распространяющий горение, с низким дымо- и газовыделением, с экраном из алюмолавсановой ленты, марки КПСЭнг(А)-FRHF 1х2х0,5 / Кабель для систем сигнализации КПСТТнг(А)-HF 1х2х0,5 | м | 102 |  |  |  | 6692 |  |  | 6692 | 2024 | TRUE
| 3280 |  | 191209-1-СПОС | 02-01-41 | Кабель силовой на напряжение 0,66 кВ с двумя медными жилами с резиновой изоляцией, в ПВХ оболочке марки ВРГ 2х1,5 мм2 | м | 357 |  |  |  | 21740 |  |  | 21740 | 2024 | TRUE
| 3281 |  | 191209-1-СПОС | 02-01-41 | Провод силовой установочный с медными жилами ПуГВ 1х2,5-450 | м | 102 |  |  |  | 2098 |  |  | 2098 | 2024 | TRUE
Итог СПОС | 3282 |  |  | 02-01-41 | ИТОГО система периметральной охранной сигнализации |  |  |  | 304848 |  | 255479 |  | 0 | 560327 | 2024 | TRUE
| 3283 | 46 |  |  | Технологические решения. Вертикальный транспорт | [9 empty] | 2024 | TRUE
| 3284 | 46.1 |  |  | Кран-балки | [9 empty] | 2024 | TRUE
осн | 3285 | 46.1.1 | 191209-1-ТХ 4.9.3 | 02-03-03 | Кран мостовой электрический общего назначения с одним крюком, грузоподъемность: 10 т, пролет 10,5-22,5 м / Монтаж крана мостового однобалочного подвесного электрического с тельфером канатным передвижным электрическим УСВ: г/п 5,0 т | шт | 2 | 579710.5 | 1159421 | 0 | 0 | 2668050.5 | 5336101 | 6495522 | 2024 | TRUE
| 3286 |  | 191209-1-ТХ 4.9.3 | 02-03-03 | Кран мостовой однобалочный подвесной электрический (про-изводства "Еврокран", Россия) с тельфером канатным пере-движным электрическим УСВ (производства Германия): -г/п: 6,3 т (ограничитель грузоподъемности) -пролет крана: 4,2 м | шт | 1 | [5 empty] | 3244813 |  | 2024 | FALSE
| 3287 |  | 191209-1-ТХ 4.9.3 | 02-03-03 | Кран мостовой однобалочный подвесной электрический (про-изводства "Еврокран", Россия) с тельфером канатным пере-движным электрическим УСВ (производства Германия): -г/п: 6,3 т (ограничитель грузоподъемности) | шт | 1 | [5 empty] | 2091288 |  | 2024 | FALSE
осн | 3288 | 46.1.2 | 191209-1-ТХ 4.9.3 | 02-03-03 | Кран мостовой электрический общего назначения с одним крюком, грузоподъемность: 16 т, пролет 10,5-16,5 м / Монтаж крана мостового однобалочного подвесного электрического с тельфером канатным передвижным электрическим УСВ: г/п 12,5 т | шт | 1 | 632917 | 632917 | 0 | 0 | 4333592 | 4333592 | 4966509 | 2024 | TRUE
| 3289 |  | 191209-1-ТХ 4.9.3 | 02-03-03 | Кран мостовой однобалочный подвесной электрический (про-изводства "Еврокран", Россия) с тельфером канатным пере-движным электрическим УСВ (производства "Балканско ЭХО", Болгария): -г/п: 12,5 т | шт | 1 | [5 empty] | 4333592 |  | 2024 | FALSE
Итог ТХ | 3290 |  | 191209-1-ТХ 4.9.3 | 02-03-03 | ИТОГО |  |  |  | 1792338 |  | 0 |  | 9669693 | 11462031 | 2024 | TRUE
| 3291 | [13 empty] | 2024 | TRUE
| 3292 | 47 |  |  | Сети электроснабжения | [9 empty] | 2024 | TRUE
| 3293 | 47.1 |  |  | Сети электроснабжения 10 кВ | [9 empty] | 2024 | TRUE
осн | 3294 | 47.1.1 | 191209-1-ЭС1 | 04-01-01 | Разработка экскаватором траншеи Т-2 в отвал | м³ | 45.36 | 41.09 | 1864 | 0 | 0 | 0 | 0 | 1864 | 2024 | TRUE
осн | 3295 | 47.1.2 | 191209-1-ЭС1 | 04-01-01 | Погрузка грунта с перевозкой до 15 км на свалку | м³ | 90 | 433.42 | 39008 | 0 | 0 | 0 | 0 | 39008 | 2024 | TRUE
осн | 3296 | 47.1.3 | 191209-1-ЭС1 | 04-01-01 | Засыпка песчаной подушки под укладку кабеля 0,1м и присыпка кабеля слоем песка 0,2м с уплотнением | м | 1000 | 122.81 | 122807 | 39.6 | 39600 | 0 | 0 | 162407 | 2024 | TRUE
| 3297 |  | 191209-1-ЭС1 | 04-01-01 | Песок природный II класс, средний, круглые сита | м3 | 90 |  |  |  | 39600 |  |  |  | 2024 | FALSE
осн | 3298 | 47.1.4 | 191209-1-ЭС1 | 04-01-01 | Монтаж трубы ПНД | м | 120 | 72.09 | 8651 | 1458.53 | 175024 | 0 | 0 | 183675 | 2024 | TRUE
| 3299 |  | 191209-1-ЭС1 | 04-01-01 | Трубы напорные полиэтиленовые, среднего типа, ПНД, номинальный наружный диаметр 200 мм / Трубы ПЭ-100 В=200мм | м | 120 |  |  |  | 175024 |  |  |  | 2024 | FALSE
осн | 3300 | 47.1.5 | 191209-1-ЭС1 | 04-01-01 | Монтаж трубы хризотилцементной D=200мм | м | 8 | 86.88 | 695 | 293.63 | 2349 | 0 | 0 | 3044 | 2024 | TRUE
| 3301 |  | 191209-1-ЭС1 | 04-01-01 | Трубы хризотилцементные безнапорные, номинальный диаметр 200 мм | м | 7.92 |  |  |  | 2349 |  |  |  | 2024 | FALSE
осн | 3302 | 47.1.6 | 191209-1-ЭС1 | 04-01-01 | Монтаж кабеля силового 1х240/50 | м | 1140 | 103.09 | 117527 | 1075.13 | 1225649 | 0 | 0 | 1343176 | 2024 | TRUE
| 3303 |  | 191209-1-ЭС1 | 04-01-01 | Кабель силовой с алюминиевыми жилами АПвПг 1х240/50-10 / Кабель 1х240/50 | м | 1162.8 |  |  |  | 1225649 |  |  |  | 2024 | FALSE
осн | 3304 | 47.1.7 | 191209-1-ЭС1 | 04-01-01 | Монтаж соединительной и концевой муфты | шт | 12 | 21509 | 258108 | 13170.42 | 158045 | 0 | 0 | 416153 | 2024 | TRUE
| 3305 | 47.1.7 | 191209-1-ЭС1 | 04-01-01 | Соединительная муфта POLJ-120/1x240-400 | шт | 6 |  |  |  | 83353 |  |  |  | 2024 | FALSE
| 3306 | 47.1.7 | 191209-1-ЭС1 | 04-01-01 | Концевая муфта POLT-12E/1xI-L16 | шт | 6 |  |  |  | 74692 |  |  |  | 2024 | FALSE
осн | 3307 | 47.1.8 | 191209-1-ЭС1 | 04-01-01 | Укладка плит ПЗК с кабельными держателями и изоляционными Т-образными адаптерами для бушингов | м | 1000 | 42.23 | 42226 | 342.69 | 342689 | 0 | 0 | 384915 | 2024 | TRUE
| 3308 | 47.1.8 | 191209-1-ЭС1 | 04-01-01 | Плитка ПЗК 240х480 | шт | 2085 |  |  |  | 116510 |  |  |  | 2024 | FALSE
| 3309 | 47.1.8 | 191209-1-ЭС1 | 04-01-01 | Кабельный держатель М12х200 | шт | 40 |  |  |  | 82344 |  |  |  | 2024 | FALSE
| 3310 | 47.1.8 | 191209-1-ЭС1 | 04-01-01 | Изоляционный Т-образный адаптер для бушингов | шт | 6 |  |  |  | 143835 |  |  |  | 2024 | FALSE
осн | 3311 | 47.1.9 | 191209-1-ЭС1 | 04-01-01 | Монтаж кабельной усиленной консоли осн.300 | т | 0.0468 | 153952.99 | 7205 | 593418.8 | 27772 | 0 | 0 | 34977 | 2024 | TRUE
| 3312 | 47.1.9 | 191209-1-ЭС1 | 04-01-01 | Консоль кабельная усиленная сейсмостойкая горячеоцинкованная КУ-300 | шт | 40 |  |  |  | 27772 |  |  |  | 2024 | FALSE
осн | 3313 | 47.1.10 | 191209-1-ЭС1 | 04-01-01 | Монтаж противопожарной терморасширяющейся мастики | м3 | 0.00155 | 117419.35 | 182 | 1094193.55 | 1696 | 0 | 0 | 1878 | 2024 | TRUE
| 3314 | 47.1.10 | 191209-1-ЭС1 | 04-01-01 | Покрытие огнезащитное кабельных проходок / Противопожарная терморасширяющаяся мастика CP 611A INT | кг | 1.55 |  |  |  | 1696 |  |  |  | 2024 | FALSE
осн | 3315 | 47.1.11 | 191209-1-ЭС1 | 04-01-01 | Обратная засыпка траншеи вынутым грунтом с перемещением до 15 м с уплотнением | м3 | 360 | 154.15 | 55493 | 0 | 0 | 0 | 0 | 55493 | 2024 | TRUE
Итог Сети электроснабж | 3316 |  |  |  | ИТОГО Сети электроснабжения 10 кВ |  |  |  | 653766 |  | 1972824 |  | 0 | 2626590 | 2024 | TRUE
| 3317 | [13 empty] | 2024 | TRUE
Итог 2024 гл 1-7 | 3318 |  |  |  | ИТОГО СТОИМОСТЬ РАБОТ |  |  |  | 727804917.23 |  | 2819961305.92 |  | 151005189.4 | 3698771412.55 | 2024 | TRUE
Итог 2024 | 3319 |  |  |  | Прибыль |  |  |  | 0 |  | 0 |  | 0 | 0 | 2024 | TRUE
Итог 2024 | 3320 |  |  |  | Накладные расходы по организации работ на строительной площадке |  |  |  | 0 |  | 0 |  | 0 | 0 | 2024 | TRUE
Итог 2024 | 3321 |  |  |  | Затраты на содержание Генподрядчика |  |  |  | 0 |  | 0 |  | 0 | 0 | 2024 | TRUE
Итог 2024 | 3322 |  |  |  | ИТОГО СТОИМОСТЬ РАБОТ С НАКЛАДНЫМИ РАСХОДАМИ |  |  |  | 727804917.23 |  | 2819961305.92 |  | 151005189.4 | 3698771412.55 | 2024 | TRUE
Итог 2024 | 3323 |  |  |  | Временные здания и сооружения |  |  |  | 18686390 |  | 72402505 |  |  | 91088895 | 2024 | TRUE
Итог 2024 | 3324 |  |  |  | Дополнительные затраты на производство работ в зимнее время |  |  |  | 34577475 |  | 133974289 |  |  | 168551764 | 2024 | TRUE
Итог 2024 | 3325 |  |  |  | Непредвиденные работы и затраты |  |  |  | 21173211 |  | 82037972 |  | 4093449 | 107304632 | 2024 | TRUE
Всего 2024 | 3326 |  |  |  | ВСЕГО без учета НДС |  |  |  | 802241993 |  | 3108376072 |  | 155098638 | 4065716703 | 2024 | TRUE
Всего 2024 | 3327 |  |  |  | НДС 20% |  |  |  | 160448398.6 |  | 621675214.4 |  | 31019727.6 | 813143340.6 | 2024 | TRUE
Всего 2024 | 3328 |  |  |  | ВСЕГО с НДС |  |  |  | 962690391.6 |  | 3730051286.4 |  | 186118365.6 | 4878860043.6 | 2024 | TRUE
| 3329 |  |  |  | Стоимость работ и затрат на 2025-2026 гг | [9 empty] | 2024 | TRUE
Всего 2025-26 | 3330 |  |  |  | ВСЕГО без учета НДС | [8 empty] | 2282883348.25 | 2024
Всего 2025-26 | 3331 |  |  |  | НДС 20% | [8 empty] | 456576669.65 | 2024
Всего 2025-26 | 3332 |  |  |  | ВСЕГО с НДС | [8 empty] | 2739460017.9 | 2024
| 3333 | [13 empty] | 2024
| 3334 | [13 empty] | 2024
Всего | 3335 |  |  |  | ВСЕГО без учета НДС | [8 empty] | 6774567807 | 2024
Всего | 3336 |  |  |  | НДС 20% | [8 empty] | 1354913561.6 | 2024
Всего | 3337 |  |  |  | ВСЕГО с НДС | [8 empty] | 8129481368.6 | 2024
2024