## Ведомость объемов работ В1 (hidden)
УТВЕРЖДАЮ:
И.о. директора по строительству
ООО "АЭРОТЕРМИНАЛ"
_______________Ю.Н. Каморников
"_____" ____________ 2023 г.
ВЕДОМОСТЬ ОБЪЕМОВ РАБОТ №
на выполнение:
по проекту: |  | Строительство аэровокзального комплекса (АВК) и объектов служебно-технической территории аэропорта г.Краснодар
код направления: |  | 17 "Объекты внешней инфраструктуры и сетей водопровода, канализации, теплоснабжения, газоснабжения и холодоснабжения"
код объекта: |  | 1701 "Наружные сети водоснабжения"
главный аналитик: _____________ С.С. Сенцов
контрактный пакет: 17-C009 "Устройство внутриплощадочной сети водопровода от камеры В1-7 до камеры В1-9"
№ пп | Наименование работ | Ед. изм. | Кол-во
1 | 3 | 4 | 5
Сети водоснабжения В1 от камеры В1-7 до колодца В1-9.1/9.2
1 | Разработка грунта под траншею (механизированный и ручной) | м3 | 21504.91
2 | Обратная засыпка грунта | м3 | 15903.41
3 | Устройство щебеночного основания в замоченных грунтах (с уплотнением) | м3 | 266
4 | Погрузка и перевозка щебня на расстояние до 3 км | м3 | 266
5 | Щебень фракции 40-70 М1000 | м3 | 266 | поставка АЭРОТЕРМИНАЛ
6 | Устройство основания из песка | м3 | 1508.9
7 | Устройство защитного слоя из песка | м3 | 4092.6
8 | Вывоз грунта на расстояние до 3км | т | 10138.72 | плотность принята 1,81 т/м3
9 | Погрузка и перевозка песка на расстояние до 3 км | м3 | 5601.5
10 | Песок строительный | м3 | 5601.5 | поставка АЭРОТЕРМИНАЛ
11 | Уплотнение грунта, щебня и песка пневматическими трамбовками по слойно | м3 | 21770.91
12 | Укладка трубопроводов из полиэтиленовых труб диаметром: 200 мм | м | 5908
13 | Трубы напорные полиэтиленовые ПЭ100, стандартное размерное отношение SDR17 номинальный наружный диаметр 200 мм, толщина стенки 11.9 мм | м | 5908 | поставка АЭРОТЕРМИНАЛ
14 | Гидравлические испытания трубопроводов | м | 5908
15 | Промывка трубопроводов с дезинфекцией | м | 5908
16 | Установка полиэтиленовых фасонных частей | шт | 10
17 | Отвод ПЭ SDR11 90гр. | шт | 10
18 | Устройство футляров 500 мм | м | 34
19 | Заделка концов футляров диаметром 500 мм | шт | 8
20 | Труба напорная полиэтиленовая ПЭ100 SDR17 техническая ø500х29,7 (футляр) | м | 34 | поставка АЭРОТЕРМИНАЛ
21 | Колодец В1-9.1/В1-9.2(колодцы одинакового конструктива) |  |  | Объем сборного ж/б на один колодец 2,2 м3
22 | Воздухоотводчик DN80 | шт | 2 | поставка АЭРОТЕРМИНАЛ
23 | Тройник фланцевый из чугуна DN200-200-80 | шт | 2 | поставка АЭРОТЕРМИНАЛ
24 | Задвижка с обрезиненным клином DN80 | шт | 2 | поставка АЭРОТЕРМИНАЛ
25 | Втулка под фланец литая полиэтиленовая DN200 | шт | 4
26 | Фланец стальной плоский свободный под втулку Dy200 | шт | 4
27 | Электросварная муфта ПЭ DN200 | шт | 4
28 | Гильза стальная Ø426х6,0 DN426 (L=300 мм) | шт | 4
29 | Плита днища ПН20 | шт | 2
30 | Кольцо стеновое КС20.6 | шт | 2
31 | Кольцо стеновое КС20.9 | шт | 2
32 | Плита перекрытия ПП20 | шт | 2
33 | Кольцо опорное К1-а | шт | 2
34 | Закладная МС-4 | шт | 12
35 | Закладная МС-5 | шт | 8
36 | Закладная МС-8 | шт | 12
37 | Лестница С1-03 | шт | 2
38 | Люк "Л" | шт | 2
39 | Упор бетонный из бетона В10 | м3 | 0.6
40 | Оклеичная гидроизоляция Техноэласт ЭПП | м2 | 25.12
41 | Колодец В1-9.3/9.4(колодцы одинакового конструктива) |  |  | Объем сборного ж/б на один колодец 3,12 м3
42 | Тройник фланцевый из чугуна DN200-200-100 | шт | 2 | поставка АЭРОТЕРМИНАЛ
43 | Колено фланцевое из чугуна DN100 | шт | 2 | поставка АЭРОТЕРМИНАЛ
44 | Задвижка с обрезиненным клином DN100 | шт | 2 | поставка АЭРОТЕРМИНАЛ
45 | Втулка под фланец литая полиэтиленовая DN200 | шт | 4
46 | Фланец стальной плоский свободный под втулку Dy200 | шт | 4
47 | Втулка под фланец литая полиэтиленовая DN100 | шт | 2
48 | Фланец стальной плоский свободный под втулку Dy100 | шт | 2
49 | Электросварная муфта ПЭ DN200 | шт | 4
50 | Электросварная муфта ПЭ DN100 | шт | 2
51 | Гильза стальная Ø426х6,0 DN426 (L=300 мм) | шт | 4
52 | Плита днища ПН20 | шт | 2
53 | Кольцо стеновое КС20.9 | шт | 6
54 | Плита перекрытия ПП20 | шт | 2
55 | Кольцо опорное К1-а | шт | 2
56 | Кольцо стеновое 7.1 | шт | 2
57 | Кольцо стеновое 7.1,5 | шт | 2
58 | Кольцо стеновое 7.6 | шт | 2
59 | Скоба ходовая МН-1 | шт | 4
60 | Закладная МС-1 | шт | 16
61 | Закладная МС-5 | шт | 8
62 | Закладная МС-4 | шт | 24
63 | Закладная МС-8 | шт | 12
64 | Лестница С1-07 | шт | 2
65 | Люк "Л" | шт | 2
66 | Упор бетонный из бетона В10 | м3 | 0.6
67 | Оклеичная гидроизоляция Техноэласт ЭПП | м2 | 44.96
68 | Колодец дренажный МК В1-19 |  |  | Объем сборного ж/б 2,26 м3
69 | Труба напорная полиэтиленовая ПЭ100 SDR11 питьевая ø110х10,0 | м | 11 | поставка АЭРОТЕРМИНАЛ
70 | Отвод ПЭ SDR11 90гр. Ø110 | шт | 2
71 | Гильза стальная Ø273х6,0 (L=300 мм) | шт | 2
72 | Плита днища ПН15 | шт | 1
73 | Кольцо стеновое КС15.6 | шт | 2
74 | Кольцо стеновое КС15.9 | шт | 2
75 | Плита перекрытия ПП15 | шт | 1
76 | Кольцо опорное К1-а | шт | 1
77 | Кольцо стеновое 7.1 | шт | 1
78 | Кольцо стеновое 7.3 | шт | 1
79 | Кольцо стеновое 7.6 | шт | 1
80 | Скоба ходовая МН-1 | шт | 3
81 | Закладная МС-1 | шт | 8
82 | Закладная МС-5 | шт | 4
83 | Закладная МС-3 | шт | 18
84 | Закладная МС-7 | шт | 6
85 | Лестница С1-08 | шт | 1
86 | Люк "Л" | шт | 1
87 | Оклеичная гидроизоляция Техноэласт ЭПП | м2 | 19
88 | Колодец В1-9.5/9.6 |  |  | Объем сборного ж/б на один колодец 2,47 м3
89 | Воздухоотводчик DN80 | шт | 2 | поставка АЭРОТЕРМИНАЛ
90 | Тройник фланцевый из чугуна DN200-200-80 | шт | 2 | поставка АЭРОТЕРМИНАЛ
91 | Задвижка с обрезиненным клином DN80 | шт | 2 | поставка АЭРОТЕРМИНАЛ
92 | Втулка под фланец литая полиэтиленовая DN200 | шт | 4
93 | Фланец стальной плоский свободный под втулку Dy200 | шт | 4
94 | Колено фланцевое из чугуна DN200 | шт | 2
95 | Электросварная муфта ПЭ DN200 | шт | 4
96 | Гильза стальная Ø426х6,0 DN426 (L=300 мм) | шт | 4
97 | Плита днища ПН20 | шт | 2
98 | Кольцо стеновое КС20.9 | шт | 4
99 | Плита перекрытия ПП20 | шт | 2
100 | Кольцо опорное К1-а | шт | 2
101 | Кольцо стеновое КС7.1 | шт | 2
102 | Кольцо стеновое КС7.3 | шт | 2
103 | Закладная МС-1 | шт | 8
104 | Закладная МС-4 | шт | 12
105 | Закладная МС-5 | шт | 8
106 | Закладная МС-8 | шт | 12
107 | Лестница С1-04 | шт | 2
108 | Люк "Л" | шт | 2
109 | Упор бетонный | м3 | 0.6
110 | Оклеичная гидроизоляция Техноэласт ЭПП | м2 | 31.14
111 | Объем земляных работ на устройство колодцев
112 | Разработка грунта под траншею (механизированный и ручной) | м3 | 314.8
113 | Обратная засыпка грунта | м3 | 259.29
114 | Устройство основания из песка | м3 | 7.85
115 | Вывоз грунта на расстояние до 3км | т | 469.3 | плотность принята 1,81 т/м3
116 | Погрузка и перевозка песка на расстояние до 3 км | м3 | 7.85
117 | Песок строительный | м3 | 7.85 | поставка АЭРОТЕРМИНАЛ
118 | Уплотнение грунта и песка пневматическими трамбовками по слойно при обратной засыпке | м3 | 267.14
119 | Уплотнение грунта под колодцами на глубину 300 мм | м3 | 5.73
Разработал:
Специалист группы инженерной инфраструктуры |  |  |  | А.В. Машко
Согласовал:
Руководитель проекта инженерная инфраструктура |  |  |  | С.А. Давыдов

## ВОР НК6 (hidden)
УТВЕРЖДАЮ:
И.о. директора по строительству
ООО "АЭРОТЕРМИНАЛ"
_______________Ю.Н. Каморников
"_____" ____________ 2023 г.
ВЕДОМОСТЬ ОБЪЕМОВ РАБОТ №
на выполнение:
по проекту: |  | Строительство аэровокзального комплекса (АВК) и объектов служебно-технической территории аэропорта г.Краснодар
код направления: |  | 17 "Объекты внешней инфраструктуры и сетей водопровода, канализации, теплоснабжения, газоснабжения и холодоснабжения"
код объекта: |  | 170201 "Наружные сети водоотведения"
главный аналитик: _____________ С.С. Сенцов
контрактный пакет: 17-С039 "Устройство наружных сетей водоотведения (дождевая канализация НК6)"
№ пп | Наименование работ | Ед. изм. | Кол-во | примечание
1 | 2 | 3 | 4 | 5
Сеть канализации К2
Объем земляных работ
1 | Разработка грунта под траншею (механизированный и ручной) | м3 | 233671
2 | Обратная засыпка грунта | м3 | 131200
3 | Устройство щебеночного основания в замоченных грунтах (с уплотнением) | м3 | 1814
4 | Погрузка и перевозка щебня на расстояние до 3 км | м3 | 1814
5 | Щебень фракции 20-40мм М600 ГОСТ 8267-93 | м3 | 1814 | поставка АЭРОТЕРМИНАЛ
6 | Устройство основания и защитного слоя из песка | м3 | 79638
7 | Вывоз грунта на расстояние до 3км | т | 185450 | плотность принята 1,81 т/м3
8 | Погрузка и перевозка песка на расстояние до 3 км | м3 | 79638
9 | Песок строительный | м3 | 79638 | поставка АЭРОТЕРМИНАЛ
10 | Уплотнение грунта, щебня и песка пневматическими трамбовками по слойно | м3 | 212650
11 | Труба из НПВХ для систем наружной канализации Ø160 | м | 11
12 | Труба чугунная KML DN125 | м | 7.7
13 | Труба чугунная KML DN250 | м | 110
14 | Труба полиэтиленовая с двойной структурированной стенкой DN/OD160 Р SN8 | м | 92.95
15 | Труба полиэтиленовая с двойной структурированной стенкой DN/OD200 Р SN8 | м | 2686.2
16 | Труба полиэтиленовая с двойной структурированной стенкой DN/OD250 Р SN8 | м | 1714.9
17 | Труба полиэтиленовая с двойной структурированной стенкой DN/OD315 Р SN8 | м | 1701.7
18 | Труба полиэтиленовая с двойной структурированной стенкой DN/OD400 Р SN8 | м | 1824.9
19 | Труба полиэтиленовая с двойной структурированной стенкой DN/OD500 Р SN8 | м | 2075.7
20 | Труба полиэтиленовая с двойной структурированной стенкой DN/OD630 Р SN8 | м | 2720.3
21 | Труба полиэтиленовая с двойной структурированной стенкой DN/OD800 Р SN8 | м | 2128.5
22 | Труба полиэтиленовая с двойной структурированной стенкой DN/OD630 Р SN16 | м | 83.6
23 | Труба полиэтиленовая с двойной структурированной стенкой DN/OD800 Р SN16 | м | 315.7
24 | Труба полиэтиленовая с двойной структурированной стенкой DN/OD1000 Р SN16 | м | 2784.1
25 | Труба полиэтиленовая с двойной структурированной стенкой DN/OD1200 Р SN16 | м | 202.4
26 | Муфта для прохода через ЖБИ DN/OD110 | шт. | 6
27 | Муфта для прохода через ЖБИ DN/OD125 | шт. | 1
28 | Муфта для прохода через ЖБИ DN/OD160 | шт. | 14
29 | Муфта для прохода через ЖБИ DN/OD200 | шт. | 376
30 | Муфта для прохода через ЖБИ DN/OD250 | шт. | 205
31 | Муфта для прохода через ЖБИ DN/OD315 | шт. | 181
32 | Муфта для прохода через ЖБИ DN/OD400 | шт. | 129
33 | Муфта для прохода через ЖБИ DN/OD500 | шт. | 138
34 | Муфта для прохода через ЖБИ DN/OD630 | шт. | 137
35 | Муфта для прохода через ЖБИ DN/OD800 | шт. | 101
36 | Муфта для прохода через ЖБИ DN/OD1000 | шт. | 102
37 | Муфта для прохода через ЖБИ DN/OD1200 | шт. | 4
Устройство колодцев сборных железобетонных
1 | Разработка грунта под траншею (механизированный и ручной) | м3 | 22021
2 | Обратная засыпка грунта | м3 | 17321
3 | Устройство основания из песка | м3 | 1051
4 | Вывоз грунта на расстояние до 3км | т | 8508 | плотность принята 1,81 т/м3
5 | Погрузка и перевозка песка на расстояние до 3 км | м3 | 1051
6 | Песок строительный | м3 | 1051 | поставка АЭРОТЕРМИНАЛ
7 | Уплотнение грунта и песка пневматическими трамбовками по слойно при обратной засыпке | м3 | 17321
8 | Уплотнение грунта под колодцами на глубину 300 мм | м3 | 1051
| Устройство круглых сборных железобетонных канализационных колодцев диаметром: 1,0 м в мокрых грунтах | м3 | 175.54
1 | Плита днища ПН10 | шт. | 416
2 | Кольцо стеновое КС10.6 | шт. | 247
3 | Кольцо стеновое КС10.9 | шт. | 417
4 | Плита перекрытия ПП10 | шт. | 177
5 | Плита опорная ОП-1д | шт. | 239
| Устройство круглых сборных железобетонных канализационных колодцев диаметром: 1,5 м в мокрых грунтах | м3 | 266.37
1 | Плита днища ПН15 | шт. | 131
2 | Кольцо стеновое КС15.6 | шт. | 104
3 | Кольцо стеновое КС15.9 | шт. | 316
4 | Плита перекрытия ПП15 | шт. | 131
| Устройство круглых сборных железобетонных канализационных колодцев диаметром: 2 м в мокрых грунтах | м3 | 381.43
1 | Плита днища ПН20 | шт. | 114
2 | Кольцо стеновое КС20.6 | шт. | 99
3 | Кольцо стеновое КС20.9 | шт. | 327
4 | Плита перекрытия ПП20 | шт. | 114
Общее для колодцев
1 | Люк легкий Л(А15) с запорным устройством | шт. | 291
2 | Люк средний С(В125) с запорным устройством | шт. | 35
3 | Люк тяжелый Т(С250) с запорным устройством | шт. | 96
4 | Решетка дождеприемная ДБ2 | шт. | 239
5 | Стремянка С1-00, Н=600 мм | шт. | 32
6 | Стремянка С1-01, Н=900 мм | шт. | 243
7 | Стремянка С1-02, Н=1200 мм | шт. | 74
8 | Стремянка С1-03, Н=1500 мм | шт. | 73
9 | Стремянка С1-04, Н=1800 мм | шт. | 55
10 | Стремянка С1-05, Н=2100 мм | шт. | 39
11 | Стремянка С1-06, Н=2400 мм | шт. | 27
12 | Стремянка С1-07, Н=2700 мм | шт. | 38
13 | Стремянка С1-08, Н=3000 мм | шт. | 20
14 | Стремянка С1-09, Н=3300 мм | шт. | 14
15 | Стремянка С1-10, Н=3600 мм | шт. | 5
16 | Стремянка С1-11, Н=3900 мм | шт. | 3
17 | Стремянка С1-12, Н=4200 мм | шт. | 5
18 | Стремянка С1-13, Н=4500 мм | шт. | 1
19 | Скоба направляющая МН-1 | шт. | 437
20 | Плита опорная УОП-6 | шт. | 75
21 | Кольцо опорное К1-а | шт. | 326
22 | Кольцо опорное (горловины) КС7.1 | шт. | 152
23 | Кольцо опорное (горловины) КС7.1.5 | шт. | 191
24 | Кольцо опорное (горловины) КС7.3 | шт. | 143
25 | Элемент соединительный для колодцев МС-1 | шт. | 536
26 | Элемент соединительный для колодцев МС-2 | шт. | 2154
27 | Элемент соединительный для колодцев МС-3 | шт. | 3324
28 | Элемент соединительный для колодцев МС-4 | шт. | 3882
29 | Элемент соединительный для колодцев МС-5 | шт. | 1676
30 | Элемент соединительный для колодцев МС-6 | шт. | 2018
31 | Элемент соединительный для колодцев МС-7 | шт. | 786
32 | Элемент соединительный для колодцев МС-8 | шт. | 684
33 | Объем бетона В10 на лоток колодцев | м3 | 433
34 | Праймер битумный эмульсионный ТехноНИКОЛЬ №4 | л | 2349.2
35 | Гидроизоляция боковая оклеечно-битумная в 2 слоя по выровненной поверхности бутовой кладки, кирпичу, бетону | м2 | 6712
Дождевая канализация напорная К2Н
| Колодец гашения напора в обвязке: | компл. | 1
1 | Отвод 90° ПЭ100 SDR 17 DN110 | шт. | 2
2 | Фланец стальной плоский приварной оцинкованный глухой DN100 | шт. | 2
3 | Втулка под фланец литая полиэтиленовая DN110 | шт. | 2
4 | Фланец стальной плоский приварной оцинкованный под втулку DN100 | шт. | 2
| Колодец гашения напора в обвязке: | компл. | 1
1 | Отвод 90° ПЭ100 SDR 17 DN200 | шт. | 2
2 | Фланец стальной плоский приварной оцинкованный глухой DN200 | шт. | 2
3 | Втулка под фланец литая полиэтиленовая DN200 | шт. | 2
4 | Фланец стальной плоский приварной оцинкованный под втулку DN200 | шт. | 2
1 | Разработка грунта под траншею (механизированный и ручной) | м3 | 14369
2 | Обратная засыпка грунта | м3 | 9869
3 | Устройство щебеночного основания в замоченных грунтах (с уплотнением) | м3 | 151
4 | Погрузка и перевозка щебня на расстояние до 3 км | м3 | 151
5 | Щебень фракции 20-40мм М600 ГОСТ 8267-93 | м3 | 151 | поставка АЭРОТЕРМИНАЛ
6 | Устройство основания и защитного слоя из песка | м3 | 4393
7 | Вывоз грунта на расстояние до 3км | т | 8145 | плотность принята 1,81 т/м3
8 | Погрузка и перевозка песка на расстояние до 3 км | м3 | 4393
9 | Песок строительный | м3 | 4393 | поставка АЭРОТЕРМИНАЛ
10 | Уплотнение грунта, щебня и песка пневматическими трамбовками по слойно | м3 | 4544
11 | Труба ПЭ100 SDR17 техническая Ø200 | м | 3719.1
12 | Гидравлические испытания трубопроводов | м | 3719.1
13 | Установка полиэтиленовых фасонных частей | шт | 32
14 | Отвод литой ПЭ-100 SDR 17 ⌀200 мм 90° | шт | 32
Дренажная канализация К4
1 | Разработка грунта под траншею (механизированный и ручной) | м3 | 124
2 | Обратная засыпка грунта | м3 | 71
3 | Устройство щебеночного основания в замоченных грунтах (с уплотнением) | м3 | 2
4 | Погрузка и перевозка щебня на расстояние до 3 км | м3 | 2
5 | Щебень фракции 20-40мм М600 ГОСТ 8267-93 | м3 | 2 | поставка АЭРОТЕРМИНАЛ
6 | Устройство основания и защитного слоя из песка | м3 | 52
7 | Вывоз грунта на расстояние до 3км | т | 95.93 | плотность принята 1,81 т/м3
8 | Погрузка и перевозка песка на расстояние до 3 км | м3 | 52
9 | Песок строительный | м3 | 52 | поставка АЭРОТЕРМИНАЛ
10 | Уплотнение грунта, щебня и песка пневматическими трамбовками по слойно | м3 | 54
11 | Труба из НПВХ для систем наружной канализации Ø110 | м | 59.4
Разработал:
Специалист группы инженерной инфраструктуры |  |  |  | Д.О.Карабановский
Согласовал:
Руководитель проекта инженерная инфраструктура |  |  |  | С.А.Давыдов

## Лист1 (hidden)
Колодец гашения напора в обвязке: | компл. | 1
Отвод 90° ПЭ100 SDR 17 DN110 | шт. | 2
Фланец стальной плоский приварной оцинкованный глухой DN100 | шт. | 2
Втулка под фланец литая полиэтиленовая DN110 | шт. | 2
Фланец стальной плоский приварной оцинкованный под втулку DN100 | шт. | 2
Колодец гашения напора в обвязке: | компл. | 1
Отвод 90° ПЭ100 SDR 17 DN200 | шт. | 2
Фланец стальной плоский приварной оцинкованный глухой DN200 | шт. | 2
Втулка под фланец литая полиэтиленовая DN200 | шт. | 2
Фланец стальной плоский приварной оцинкованный под втулку DN200 | шт. | 2

## ВОР НК6 1 (hidden)
УТВЕРЖДАЮ:
И.о. директора по строительству
ООО "АЭРОТЕРМИНАЛ"
_______________Ю.Н. Каморников
"_____" ____________ 2023 г.
ВЕДОМОСТЬ ОБЪЕМОВ РАБОТ №
на выполнение:
по проекту: |  | Строительство аэровокзального комплекса (АВК) и объектов служебно-технической территории аэропорта г.Краснодар
код направления: |  | 17 "Объекты внешней инфраструктуры и сетей водопровода, канализации, теплоснабжения, газоснабжения и холодоснабжения"
код объекта: |  | 170201 "Наружные сети водоотведения"
главный аналитик: _____________ С.С. Сенцов
контрактный пакет: 17-С039 "Устройство наружных сетей водоотведения (дождевая канализация НК6)"
№ пп | Наименование работ | Ед. изм. | Кол-во | примечание
1 | 2 | 3 | 4 | 5
1 | Сеть канализации К2
1.1 | Земляные работы
1.1.1 | Разработка грунта под траншею (механизированный и ручной) | м3 | 233671
1.1.2 | Обратная засыпка грунта | м3 | 131200
1.1.3 | Устройство щебеночного основания в замоченных грунтах (с уплотнением) | м3 | 1814
1.1.4 | Погрузка и перевозка щебня на расстояние до 3 км | м3 | 1814
1.1.5 | Щебень фракции 20-40мм М600 ГОСТ 8267-93 | м3 | 1814 | поставка АЭРОТЕРМИНАЛ
1.1.6 | Устройство основания из песка | м3 | 11945.7
1.1.7 | Устройство защитного слоя из песка | м3 | 67692.3
1.1.8 | Вывоз грунта на расстояние до 3км | т | 185450 | плотность принята 1,81 т/м3
1.1.9 | Погрузка и перевозка песка на расстояние до 3 км | м3 | 79638
1.1.10 | Песок строительный | м3 | 79638 | поставка АЭРОТЕРМИНАЛ
1.1.11 | Уплотнение грунта, щебня и песка пневматическими трамбовками по слойно | м3 | 212650
1.2 | Монтаж трубопроводов
1.2.1 | Укладка труб полиэтиленовых с двойной структурированной стенкой DN/OD160 Р SN8 | м | 92.95
1.2.2 | Труба полиэтиленовая с двойной структурированной стенкой DN/OD160 Р SN8 | м | 92.95
1.2.3 | Укладка труб полиэтиленовых с двойной структурированной стенкой DN/OD200 Р SN8 | м | 2686.2
1.2.4 | Труба полиэтиленовая с двойной структурированной стенкой DN/OD200 Р SN8 | м | 2686.2 | поставка АЭРОТЕРМИНАЛ
1.2.5 | Укладка труб полиэтиленовых с двойной структурированной стенкой DN/OD250 Р SN8 | м | 1714.9
1.2.6 | Труба полиэтиленовая с двойной структурированной стенкой DN/OD250 Р SN8 | м | 1714.9 | поставка АЭРОТЕРМИНАЛ
1.2.7 | Укладка труб полиэтиленовых с двойной структурированной стенкой DN/OD315 Р SN8 | м | 1701.7
1.2.8 | Труба полиэтиленовая с двойной структурированной стенкой DN/OD315 Р SN8 | м | 1701.7 | поставка АЭРОТЕРМИНАЛ
1.2.9 | Укладка труб полиэтиленовых с двойной структурированной стенкой DN/OD400 Р SN8 | м | 1824.9
1.2.10 | Труба полиэтиленовая с двойной структурированной стенкой DN/OD400 Р SN8 | м | 1824.9 | поставка АЭРОТЕРМИНАЛ
1.2.11 | Укладка труб полиэтиленовых с двойной структурированной стенкой DN/OD500 Р SN8 | м | 2075.7
1.2.12 | Труба полиэтиленовая с двойной структурированной стенкой DN/OD500 Р SN8 | м | 2075.7 | поставка АЭРОТЕРМИНАЛ
1.2.13 | Укладка труб полиэтиленовых с двойной структурированной стенкой DN/OD630 Р SN8 | м | 2720.3
1.2.14 | Труба полиэтиленовая с двойной структурированной стенкой DN/OD630 Р SN8 | м | 2720.3 | поставка АЭРОТЕРМИНАЛ
1.2.15 | Укладка труб полиэтиленовых с двойной структурированной стенкой DN/OD800 Р SN8 | м | 2128.5
1.2.16 | Труба полиэтиленовая с двойной структурированной стенкой DN/OD800 Р SN8 | м | 2128.5 | поставка АЭРОТЕРМИНАЛ
1.2.17 | Укладка труб полиэтиленовых с двойной структурированной стенкой DN/OD630 Р SN8 | м | 83.6
1.2.18 | Труба полиэтиленовая с двойной структурированной стенкой DN/OD630 Р SN16 | м | 83.6 | поставка АЭРОТЕРМИНАЛ
1.2.19 | Укладка труб полиэтиленовых с двойной структурированной стенкой DN/OD800 Р SN8 | м | 315.7
1.2.20 | Труба полиэтиленовая с двойной структурированной стенкой DN/OD800 Р SN16 | м | 315.7 | поставка АЭРОТЕРМИНАЛ
1.2.21 | Укладка труб полиэтиленовых с двойной структурированной стенкой DN/OD1000 Р SN8 | м | 2784.1
1.2.22 | Труба полиэтиленовая с двойной структурированной стенкой DN/OD1000 Р SN16 | м | 2784.1 | поставка АЭРОТЕРМИНАЛ
1.2.23 | Укладка труб полиэтиленовых с двойной структурированной стенкой DN/OD1200 Р SN8 | м | 202.4
1.2.24 | Труба полиэтиленовая с двойной структурированной стенкой DN/OD1200 Р SN16 | м | 202.4 | поставка АЭРОТЕРМИНАЛ
1.2.25 | Установка полиэтиленовых фасонных частей DN110 | шт. | 6
1.2.26 | Муфта для прохода через ЖБИ DN/OD110 | шт. | 6
1.2.27 | Установка полиэтиленовых фасонных частей DN125 | шт. | 1
1.2.28 | Муфта для прохода через ЖБИ DN/OD125 | шт. | 1
1.2.29 | Установка полиэтиленовых фасонных частей DN160 | шт. | 14
1.2.30 | Муфта для прохода через ЖБИ DN/OD160 | шт. | 14
1.2.31 | Установка полиэтиленовых фасонных частей DN200 | шт. | 376
1.2.32 | Муфта для прохода через ЖБИ DN/OD200 | шт. | 376
1.2.33 | Установка полиэтиленовых фасонных частей DN250 | шт. | 205
1.2.34 | Муфта для прохода через ЖБИ DN/OD250 | шт. | 205
1.2.35 | Установка полиэтиленовых фасонных частей DN315 | шт. | 181
1.2.36 | Муфта для прохода через ЖБИ DN/OD315 | шт. | 181
1.2.37 | Установка полиэтиленовых фасонных частей DN400 | шт. | 129
1.2.38 | Муфта для прохода через ЖБИ DN/OD400 | шт. | 129
1.2.39 | Установка полиэтиленовых фасонных частей DN500 | шт. | 138
1.2.40 | Муфта для прохода через ЖБИ DN/OD500 | шт. | 138
1.2.41 | Установка полиэтиленовых фасонных частей DN630 | шт. | 137
1.2.42 | Муфта для прохода через ЖБИ DN/OD630 | шт. | 137
1.2.43 | Установка полиэтиленовых фасонных частей DN800 | шт. | 101
1.2.44 | Муфта для прохода через ЖБИ DN/OD800 | шт. | 101
1.2.45 | Установка полиэтиленовых фасонных частей DN1000 | шт. | 102
1.2.46 | Муфта для прохода через ЖБИ DN/OD1000 | шт. | 102
1.2.47 | Установка полиэтиленовых фасонных частей DN1200 | шт. | 4
1.2.48 | Муфта для прохода через ЖБИ DN/OD1200 | шт. | 4
1.3 | Устройство колодцев сборных железобетонных
1.3.1 | Земляные работы
1.3.1.1 | Разработка грунта под траншею (механизированный и ручной) | м3 | 22021
1.3.1.2 | Обратная засыпка грунта | м3 | 17321
1.3.1.3 | Устройство основания из песка | м3 | 1051
1.3.1.4 | Вывоз грунта на расстояние до 3км | т | 8508 | плотность принята 1,81 т/м3
1.3.1.5 | Погрузка и перевозка песка на расстояние до 3 км | м3 | 1051
1.3.1.6 | Песок строительный | м3 | 1051 | поставка АЭРОТЕРМИНАЛ
1.3.1.7 | Уплотнение грунта и песка пневматическими трамбовками по слойно при обратной засыпке | м3 | 17321
1.3.1.8 | Уплотнение грунта под колодцами на глубину 300 мм | м3 | 1051
1.3.2 | Устройство круглых сборных железобетонных канализационных колодцев диаметром: 1,0 м в мокрых грунтах | м3 | 175.54
1.3.2.1 | Плита днища ПН10 | шт. | 416 | поставка АЭРОТЕРМИНАЛ
1.3.2.2 | Кольцо стеновое КС10.6 | шт. | 247 | поставка АЭРОТЕРМИНАЛ
1.3.2.3 | Кольцо стеновое КС10.9 | шт. | 417 | поставка АЭРОТЕРМИНАЛ
1.3.2.4 | Плита перекрытия ПП10 | шт. | 177 | поставка АЭРОТЕРМИНАЛ
1.3.2.5 | Плита опорная ОП-1д | шт. | 239 | поставка АЭРОТЕРМИНАЛ
1.3.3 | Устройство круглых сборных железобетонных канализационных колодцев диаметром: 1,5 м в мокрых грунтах | м3 | 266.37
1.3.3.1 | Плита днища ПН15 | шт. | 131 | поставка АЭРОТЕРМИНАЛ
1.3.3.2 | Кольцо стеновое КС15.6 | шт. | 104 | поставка АЭРОТЕРМИНАЛ
1.3.3.3 | Кольцо стеновое КС15.9 | шт. | 316 | поставка АЭРОТЕРМИНАЛ
1.3.3.4 | Плита перекрытия ПП15 | шт. | 131 | поставка АЭРОТЕРМИНАЛ
1.3.4 | Устройство круглых сборных железобетонных канализационных колодцев диаметром: 2 м в мокрых грунтах | м3 | 381.43
1.3.4.1 | Плита днища ПН20 | шт. | 114 | поставка АЭРОТЕРМИНАЛ
1.3.4.2 | Кольцо стеновое КС20.6 | шт. | 99 | поставка АЭРОТЕРМИНАЛ
1.3.4.3 | Кольцо стеновое КС20.9 | шт. | 327 | поставка АЭРОТЕРМИНАЛ
1.3.4.4 | Плита перекрытия ПП20 | шт. | 114 | поставка АЭРОТЕРМИНАЛ
1.4 | Общее для колодцев
1.4.1 | Люк легкий Л(А15) с запорным устройством | шт. | 291 | поставка АЭРОТЕРМИНАЛ
1.4.2 | Люк средний С(В125) с запорным устройством | шт. | 35 | поставка АЭРОТЕРМИНАЛ
1.4.3 | Люк тяжелый Т(С250) с запорным устройством | шт. | 96 | поставка АЭРОТЕРМИНАЛ
1.4.4 | Решетка дождеприемная ДБ2 | шт. | 239 | поставка АЭРОТЕРМИНАЛ
1.4.5 | Стремянка С1-00, Н=600 мм | шт. | 32
1.4.6 | Стремянка С1-01, Н=900 мм | шт. | 243
1.4.7 | Стремянка С1-02, Н=1200 мм | шт. | 74
1.4.8 | Стремянка С1-03, Н=1500 мм | шт. | 73
1.4.9 | Стремянка С1-04, Н=1800 мм | шт. | 55
1.4.10 | Стремянка С1-05, Н=2100 мм | шт. | 39
1.4.11 | Стремянка С1-06, Н=2400 мм | шт. | 27
1.4.12 | Стремянка С1-07, Н=2700 мм | шт. | 38
1.4.13 | Стремянка С1-08, Н=3000 мм | шт. | 20
1.4.14 | Стремянка С1-09, Н=3300 мм | шт. | 14
1.4.15 | Стремянка С1-10, Н=3600 мм | шт. | 5
1.4.16 | Стремянка С1-11, Н=3900 мм | шт. | 3
1.4.17 | Стремянка С1-12, Н=4200 мм | шт. | 5
1.4.18 | Стремянка С1-13, Н=4500 мм | шт. | 1
1.4.19 | Скоба направляющая МН-1 | шт. | 437
1.4.20 | Плита опорная УОП-6 | шт. | 75 | поставка АЭРОТЕРМИНАЛ
1.4.21 | Кольцо опорное К1-а | шт. | 326 | поставка АЭРОТЕРМИНАЛ
1.4.22 | Кольцо опорное (горловины) КС7.1 | шт. | 152 | поставка АЭРОТЕРМИНАЛ
1.4.23 | Кольцо опорное (горловины) КС7.1.5 | шт. | 191 | поставка АЭРОТЕРМИНАЛ
1.4.24 | Кольцо опорное (горловины) КС7.3 | шт. | 143 | поставка АЭРОТЕРМИНАЛ
1.4.25 | Элемент соединительный для колодцев МС-1 | шт. | 536
1.4.26 | Элемент соединительный для колодцев МС-2 | шт. | 2154
1.4.27 | Элемент соединительный для колодцев МС-3 | шт. | 3324
1.4.28 | Элемент соединительный для колодцев МС-4 | шт. | 3882
1.4.29 | Элемент соединительный для колодцев МС-5 | шт. | 1676
1.4.30 | Элемент соединительный для колодцев МС-6 | шт. | 2018
1.4.31 | Элемент соединительный для колодцев МС-7 | шт. | 786
1.4.32 | Элемент соединительный для колодцев МС-8 | шт. | 684
1.4.33 | Объем бетона В10 на лоток колодцев | м3 | 433
1.4.34 | Праймер битумный эмульсионный ТехноНИКОЛЬ №4 | л | 2349.2
1.4.35 | Гидроизоляция боковая оклеечно-битумная в 2 слоя по выровненной поверхности бутовой кладки, кирпичу, бетону | м2 | 6712
2 | Дождевая канализация напорная К2Н
2.1 | Земляные работы
2.1.1 | Разработка грунта под траншею (механизированный и ручной) | м3 | 14369
2.1.2 | Обратная засыпка грунта | м3 | 9869
2.1.3 | Устройство щебеночного основания в замоченных грунтах (с уплотнением) | м3 | 151
2.1.4 | Погрузка и перевозка щебня на расстояние до 3 км | м3 | 151
2.1.5 | Щебень фракции 20-40мм М600 ГОСТ 8267-93 | м3 | 151 | поставка АЭРОТЕРМИНАЛ
2.1.6 | Устройство основания и защитного слоя из песка | м3 | 4393
2.1.7 | Вывоз грунта на расстояние до 3км | т | 8145 | плотность принята 1,81 т/м3
2.1.8 | Погрузка и перевозка песка на расстояние до 3 км | м3 | 4393
2.1.9 | Песок строительный | м3 | 4393 | поставка АЭРОТЕРМИНАЛ
2.1.10 | Уплотнение грунта, щебня и песка пневматическими трамбовками по слойно | м3 | 4544
2.2 | Монтаж трубопроводов
2.2.1 | Укладка труб ПЭ100 SDR17 Ø200 | м | 3719.1
2.2.2 | Труба ПЭ100 SDR17 техническая Ø200 | м | 3719.1 | поставка АЭРОТЕРМИНАЛ
2.2.3 | Гидравлические испытания трубопроводов | м | 3719.1
2.2.4 | Установка полиэтиленовых фасонных частей | шт | 32
2.2.5 | Отвод ПЭ-100 SDR 17 ⌀200 мм 90° | шт | 32
2.3 | Устройство колодцев сборных железобетонных
2.3.1 | Земляные работы
2.3.1.1 | Разработка грунта под траншею (механизированный и ручной) | м3 | 50.18
2.3.1.2 | Обратная засыпка грунта | м3 | 37.43
2.3.1.3 | Устройство основания из песка | м3 | 1.35
2.3.1.4 | Вывоз грунта на расстояние до 3км | т | 23.07 | плотность принята 1,81 т/м3
2.3.1.5 | Погрузка и перевозка песка на расстояние до 3 км | м3 | 1.35
2.3.1.6 | Песок строительный | м3 | 1.35 | поставка АЭРОТЕРМИНАЛ
2.3.1.7 | Уплотнение грунта пневматическими трамбовками по слойно при обратной засыпке | м3 | 37.43
2.3.1.8 | Уплотнение основания из песка под колодцами на глубину 300 мм | м3 | 1.35
2.3.2 | Устройство круглых сборных железобетонных канализационных колодцев диаметром: 2 м в мокрых грунтах | м3 | 2.81
2.3.2.1 | Плита днища ПН20 | шт. | 1 | поставка АЭРОТЕРМИНАЛ
2.3.2.2 | Кольцо стеновое КС20.6 | шт. | 1 | поставка АЭРОТЕРМИНАЛ
2.3.2.3 | Кольцо стеновое КС20.9 | шт. | 2 | поставка АЭРОТЕРМИНАЛ
2.3.2.4 | Плита перекрытия ПП20 | шт. | 1 | поставка АЭРОТЕРМИНАЛ
2.3.2.5 | Люк легкий Л(А15) с запорным устройством | шт. | 1 | поставка АЭРОТЕРМИНАЛ
2.3.2.6 | Стремянка С1-07, Н=2700 мм | шт. | 1
2.3.2.7 | Скоба направляющая МН-1 | шт. | 1
2.3.2.8 | Кольцо опорное (горловины) КС7.3 | шт. | 1 | поставка АЭРОТЕРМИНАЛ
2.3.2.9 | Элемент соединительный для колодцев МС-4 | шт. | 24
2.3.2.10 | Элемент соединительный для колодцев МС-5 | шт. | 4
2.3.2.11 | Элемент соединительный для колодцев МС-8 | шт. | 6
2.3.2.12 | Объем бетона В10 на лоток колодцев | м3 | 1.98
2.3.2.13 | Праймер битумный эмульсионный ТехноНИКОЛЬ №4 | л | 59.91
2.3.2.14 | Гидроизоляция боковая оклеечно-битумная в 2 слоя по выровненной поверхности бутовой кладки, кирпичу, бетону | м2 | 19.97
2.3.3 | Обвязка колодца гасителя напора Ду 100мм | компл. | 1
2.3.3.1 | Установка полиэтиленовых фасонных частей DN110 | шт. | 4
2.3.3.2 | Отвод 90° ПЭ100 SDR 17 DN110 | шт. | 2
2.3.3.3 | Втулка под фланец литая полиэтиленовая DN110 | шт. | 2
2.3.3.4 | Установка фланцев DN100 | шт. | 4
2.3.3.5 | Фланец стальной плоский приварной оцинкованный глухой DN100 | шт. | 2
2.3.3.6 | Фланец стальной плоский приварной оцинкованный под втулку DN100 | шт. | 2
2.4 | Устройство колодцев сборных железобетонных
2.4.1 | Земляные работы
2.4.1.1 | Разработка грунта под траншею (механизированный и ручной) | м3 | 50.18
2.4.1.2 | Обратная засыпка грунта | м3 | 37.43
2.4.1.3 | Устройство основания из песка | м3 | 1.35
2.4.1.4 | Вывоз грунта на расстояние до 3км | т | 23.07 | плотность принята 1,81 т/м3
2.4.1.5 | Погрузка и перевозка песка на расстояние до 3 км | м3 | 1.35
2.4.1.6 | Песок строительный | м3 | 1.35 | поставка АЭРОТЕРМИНАЛ
2.4.1.7 | Уплотнение грунта пневматическими трамбовками по слойно при обратной засыпке | м3 | 37.43
2.4.1.8 | Уплотнение основания из песка под колодцами на глубину 300 мм | м3 | 1.35
2.4.2 | Устройство круглых сборных железобетонных канализационных колодцев диаметром: 2 м в мокрых грунтах | м3 | 2.81
2.4.2.1 | Плита днища ПН20 | шт. | 1 | поставка АЭРОТЕРМИНАЛ
2.4.2.2 | Кольцо стеновое КС20.6 | шт. | 1 | поставка АЭРОТЕРМИНАЛ
2.4.2.3 | Кольцо стеновое КС20.9 | шт. | 2 | поставка АЭРОТЕРМИНАЛ
2.4.2.4 | Плита перекрытия ПП20 | шт. | 1 | поставка АЭРОТЕРМИНАЛ
2.4.2.5 | Люк легкий Л(А15) с запорным устройством | шт. | 1 | поставка АЭРОТЕРМИНАЛ
2.4.2.6 | Стремянка С1-07, Н=2700 мм | шт. | 1
2.4.2.7 | Скоба направляющая МН-1 | шт. | 1
2.4.2.8 | Кольцо опорное (горловины) КС7.3 | шт. | 1 | поставка АЭРОТЕРМИНАЛ
2.4.2.9 | Элемент соединительный для колодцев МС-4 | шт. | 24
2.4.2.10 | Элемент соединительный для колодцев МС-5 | шт. | 4
2.4.2.11 | Элемент соединительный для колодцев МС-8 | шт. | 6
2.4.2.12 | Объем бетона В10 на лоток колодцев | м3 | 1.98
2.4.2.13 | Праймер битумный эмульсионный ТехноНИКОЛЬ №4 | л | 59.91
2.4.2.14 | Гидроизоляция боковая оклеечно-битумная в 2 слоя по выровненной поверхности бутовой кладки, кирпичу, бетону | м2 | 19.97
2.4.3 | Обвязка колодца гасителя напора Ду 200мм | компл. | 1
2.4.3.1 | Установка полиэтиленовых фасонных частей DN200 | шт. | 4
2.4.3.2 | Отвод 90° ПЭ100 SDR 17 DN200 | шт. | 2
2.4.3.3 | Втулка под фланец литая полиэтиленовая DN200 | шт. | 2
2.4.3.4 | Установка фланцев DN200 | шт. | 4
2.4.3.5 | Фланец стальной плоский приварной оцинкованный глухой DN200 | шт. | 2
2.4.3.6 | Фланец стальной плоский приварной оцинкованный под втулку DN200 | шт. | 2
3 | Дренажная канализация К4
3.1 | Земляные работы
3.1.1 | Разработка грунта под траншею (механизированный и ручной) | м3 | 124
3.1.2 | Обратная засыпка грунта | м3 | 71
3.1.3 | Устройство щебеночного основания в замоченных грунтах (с уплотнением) | м3 | 2
3.1.4 | Погрузка и перевозка щебня на расстояние до 3 км | м3 | 2
3.1.5 | Щебень фракции 20-40мм М600 ГОСТ 8267-93 | м3 | 2 | поставка АЭРОТЕРМИНАЛ
3.1.6 | Устройство основания и защитного слоя из песка | м3 | 52
3.1.7 | Вывоз грунта на расстояние до 3км | т | 95.93 | плотность принята 1,81 т/м3
3.1.8 | Погрузка и перевозка песка на расстояние до 3 км | м3 | 52
3.1.9 | Песок строительный | м3 | 52 | поставка АЭРОТЕРМИНАЛ
3.1.10 | Уплотнение грунта, щебня и песка пневматическими трамбовками по слойно | м3 | 54
3.2 | Монтаж трубопроводов
3.2.1 | Укладка труб из НПВХ для систем наружной канализации Ø110 | м | 59.4
3.2.2 | Труба из НПВХ для систем наружной канализации Ø110 | м | 59.4
Разработал:
Специалист группы инженерной инфраструктуры |  |  |  | Д.О.Карабановский
Согласовал:
Руководитель проекта инженерная инфраструктура |  |  |  | С.А.Давыдов

## Лист 1
Проект: |  |  |  | Строительство Аэровокзального комплекса (АВК) и объектов служебно-технической территории аэропорта г. Краснодар
Подрядчик: (наименование организации и ИНН) |  |  |  | ООО «Компания», ИНН 000000000
Исполнитель Подрядчика: должность, ФИО, тел., e-mail (не менее двух контактных лиц): |  |  |  | Главный инженер Иванов Иван Иванович, 8 999 999 99 99, info@rabota.ru Менеджер Смирнов Сергей Сергеевич, 8 999 999 99 99, info@rabota.ru
Срок действия коммерческого предложения (предпочтительно не менее 60 календарных дней) |  |  |  | 90 (Девяносто) календарных дней с даты предоставления ТКП
Контрактный пакет: |  |  |  | № 14-С066 «Устройство приточно-вытяжной вентиляции, противодымной вентиляции, системы кондиционирования и холодоснабжения здания Аэровокзального комплекса»
Ведомость объема работ: |  |  |  | № 732 "Аэровокзальный комплекс (АВК)" "Система кондиционирования и холодоснабжения"_ХС1
"Система кондиционирования и холодоснабжения"
Ведомость объема работ №732
№ п/п | Наименование работ и затрат | Ед. изм. | Кол-во | Стоимость материалов и оборудования |  | Стоимость трудозатрат |  | Стоимость ЭМ |  | Итоговая стоимость |  | Примечание
|  |  |  | Цена руб., без НДС | Итого руб., без НДС | Цена руб., без НДС | Итого руб., без НДС | Цена руб., без НДС | Итого руб., без НДС | Цена руб., без НДС | Итого руб., без НДС
1 | 2 | 3 | 4 | 5 | 6 | 7 | 8 | 9 | 10 | 11 | 12 | 13
1 | Монтаж оборудования холодильного центра №1 в комплекте: | компл. | 1
2 | Чиллер моноблочный с воздушным охлаждением конденсатора с винтовыми компрессорами в комплекте с виброопорами | шт. | 4 | [8 empty] | аналоги Clint, Рефкул, AirWay/Техвент, Midea и др.
3 | Чиллер моноблочный с воздушным охлаждением конденсатора с инверторными винтовыми компрессорами с опцией «free-cooling» в комплекте с виброопорами | шт. | 2 | [8 empty] | аналоги Clint, Рефкул, AirWay/Техвент, Midea и др.
4 | Теплообменник Q=2518 кВт со стандартным расположением портов (в комплекте с изоляцией) | шт. | 1 | [8 empty] | аналоги НОРД, ЭТРА, Sondex и др.
5 | Теплообменник Q=2518 кВт с инверсией портов (в комплекте с изоляцией) | шт. | 1 | [8 empty] | аналоги НОРД, ЭТРА, Sondex и др.
6 | Насос циркуляционный внутреннего контура с выносным ЧП НС4 G=312,4 м3/ч; Н=26 м.в.ст. Р=37 кВт. | шт. | 4
7 | Насос циркуляционный сетевого контура с выносным ЧП НС5 G=334,85 м3/ч; Н=23,5 м.в.ст. Р=37кВт. | шт. | 4
8 | Насос подпиточный с выносным ЧП НС6 G=3,8 м3/ч; Н=20 м.в.ст. Р=0,55 кВт. | шт. | 2
9 | Насос дренажный | шт. | 2
10 | Расширительный бак SPL RM V=1000л, 10 бар, Pнастр.= 1 бар | шт. | 1
11 | Расширительный бак SPL RM V=1000л, 10 бар, Pнастр.= 2,5 бар | шт. | 3
12 | Дозатор ингибитора Комплексон-6 (Н-5) Р=30Вт; 1х220В; 50Гц. | шт. | 1
13 | Регулятор давления «до себя» AFA-R/VFG-2R Ду50, Kvs=32м3/ч., P/настр.– 1-5 бар., Т/макс.=150°C | шт. | 1
14 | Клапан регулирующий трехходовой Ду300 в комплекте с электроприводом VB-300 100, трехпозиционный, 380В | шт. | 1
15 | Клапан регулирующий седельный проходной VFM-2R/ AME–3000R Ду200, Kvs=450 м3//ч, PN 16 бар | шт. | 6
16 | Термочехол для арматуры c электрическим подогревом ISHELL | шт. | 6 | [8 empty] | Применение для клапанов поз 15.
17 | Клапан электромагнитный EV220R, нормально закрытый Ду32 | шт. | 1
18 | Бак цилиндрический вертикальный для запаса водного раствора пропиленгликоля V=3,0 м3 | шт. | 3
19 | Бак цилиндрический вертикальный для запаса водного раствора пропиленгликоля V=1,5 м3 | шт. | 1
20 | Монтаж трубопроводной арматуры | шт. | 270
21 | Кран шаровой фланцевый с эл.приводом Ру16, Тмах180, Ду400 в комплекте с ЭП AUMA NORM 380В | шт. | 2 | [8 empty] | С Комплектом ответных фланцев
22 | Поворотный затвор БРОЕН, с редуктором, фланец/фланец, Ду300 | шт. | 16 | [8 empty] | С Комплектом ответных фланцев
23 | Кран шаровой фланцевый с ручным редуктором Ру16, Тмах180, Ду300 | шт. | 2 | [8 empty] | С Комплектом ответных фланцев
24 | Поворотный затвор БРОЕН, с редуктором, фланец/фланец, Ду250 | шт. | 8 | [8 empty] | С Комплектом ответных фланцев
25 | Кран шаровой фланцевый с ручным редуктором Ру16, Тмах180, Ду200 | шт. | 16 | [8 empty] | С Комплектом ответных фланцев
26 | Кран шаровой фланцевый с рукояткой Ру25, Тмах200, Ду125 | шт. | 6 | [8 empty] | С Комплектом ответных фланцев
27 | Кран шаровой фланцевый с рукояткой Ру25, Тмах200, Ду80 | шт. | 4 | [8 empty] | С Комплектом ответных фланцев
28 | Кран шаровой фланцевый с рукояткой Ру25, Тмах200, Ду65 | шт. | 5 | [8 empty] | С Комплектом ответных фланцев
29 | Кран шаровой фланцевый с рукояткой Ру40, Тмах200, Ду50 | шт. | 10 | [8 empty] | С Комплектом ответных фланцев
30 | Кран шаровой латунный Ру40, Тмах120, Ду40 | шт. | 26
31 | Кран шаровой латунный Ру40, Тмах120, Ду32 | шт. | 31
32 | Кран шаровой латунный Ру40, Тмах120, Ду25 | шт. | 6
33 | Кран шаровой латунный Ру40, Тмах120, Ду15 | шт. | 41
34 | Клапан балансировочный ручной фланцевый Ру16, Тмах120, Ду300 | шт. | 1 | [8 empty] | С Комплектом ответных фланцев
35 | Клапан балансировочный ручной фланцевый Ру16, Тмах120, Ду150 | шт. | 2 | [8 empty] | С Комплектом ответных фланцев
36 | Клапан балансировочный ручной фланцевый Ру16, Тмах120, Ду80 | шт. | 2 | [8 empty] | С Комплектом ответных фланцев
37 | Фильтр ФСФ Ду300 Py16 со спускным элементом | шт. | 4 | [8 empty] | С Комплектом ответных фланцев
38 | Фильтр ФСФ Ду250 Py16 со спускным элементом | шт. | 4 | [8 empty] | С Комплектом ответных фланцев
39 | Фильтр ФСФ Ду200 Py16 со спускным элементом | шт. | 6 | [8 empty] | С Комплектом ответных фланцев
40 | Фильтр ФСФ Ду65 Py16 со спускным элементом | шт. | 1 | [8 empty] | С Комплектом ответных фланцев
41 | Фильтр ФСФ Ду50 Py16 со спускным элементом | шт. | 4 | [8 empty] | С Комплектом ответных фланцев
42 | Обратный клапан Ду300 | шт. | 4 | [8 empty] | С Комплектом ответных фланцев
43 | Обратный клапан Ду250 | шт. | 4 | [8 empty] | С Комплектом ответных фланцев
44 | Обратный клапан Ду65 | шт. | 1 | [8 empty] | С Комплектом ответных фланцев
45 | Обратный клапан Ду50 | шт. | 2 | [8 empty] | С Комплектом ответных фланцев
46 | Обратный клапан Ду32 (муфтовый) | шт. | 2
47 | Гибкая вставка ZKV Ду300 | шт. | 8 | [8 empty] | С Комплектом ответных фланцев
48 | Гибкая вставка ZKV Ду250 | шт. | 16 | [8 empty] | С Комплектом ответных фланцев
49 | Гибкая вставка ZKV Ду200 | шт. | 12 | [8 empty] | С Комплектом ответных фланцев
50 | Гибкая вставка ZKV Ду50 | шт. | 8 | [8 empty] | С Комплектом ответных фланцев
51 | Гибкая вставка ZKV Ду32 | шт. | 2
52 | Предохранительный клапан, Ду25, фланцевый | шт. | 4
53 | Автоматический воздухоотводчик, Ду15 | шт. | 10
54 | Монтаж измерительных приборов (манометр, термометр) | шт. | 104
55 | Манометр с диапазоном измерения 0-1,0 МПа,∅100 мм., класс точности 1,5, радиальное присоединение, Росма | шт. | 68
56 | Манометр с диапазоном измерения 0-1,0 МПа,∅100 мм., класс точности 1,5, осевое присоединение, Росма | шт. | 8
57 | Термометр биметаллический (радиальное присоединение) с защитной гильзой | шт. | 4
58 | Термометр биметаллический (радиальное присоединение) с защитной гильзой | шт. | 8
59 | Термометр биметаллический (радиальное присоединение) с защитной гильзой | шт. | 12
60 | Термометр биметаллический (осевое присоединение) с защитной гильзой | шт. | 1
61 | Термометр биметаллический (осевое присоединение) с защитной гильзой | шт. | 2
62 | Термометр биметаллический (осевое присоединение) с защитной гильзой | шт. | 1
63 | Кран 3-хходовой для манометра | шт. | 76
64 | Бобышка под манометр | шт. | 76
65 | Бобышка под термометр | шт. | 6
66 | Бобышка под термометр | шт. | 22
67 | Монтаж трубопроводов | м.п. | 720
68 | Трубы стальные электросварные прямошовные Ø530х8 | м.п. | 19
69 | Трубы стальные электросварные прямошовные Ø426х8 | м.п. | 96
70 | Трубы стальные электросварные прямошовные Ø325х8 | м.п. | 193
71 | Трубы стальные электросварные прямошовные Ø273х7 | м.п. | 32
72 | Трубы стальные электросварные прямошовные Ø219х6 | м.п. | 159
73 | Трубы стальные электросварные прямошовные Ø159х4,5 | м.п. | 3
74 | Трубы стальные электросварные прямошовные Ø133х4 | м.п. | 41
75 | Трубы стальные электросварные прямошовные Ø89х4 | м.п. | 33
76 | Трубы стальные электросварные прямошовные Ø76х3,5 | м.п. | 56
77 | Трубы стальные электросварные прямошовные Ø57х3,5 | м.п. | 38
78 | Трубы стальные водогазопроводные Ø48х3,5 | м.п. | 9
79 | Трубы стальные водогазопроводные Ø42,3х3,2 | м.п. | 17
80 | Трубы стальные водогазопроводные Ø33,5х3,2 | м.п. | 2
81 | Трубы стальные водогазопроводные Ø21,3х2,8 | м.п. | 22
82 | Монтаж трубной изоляции | м2 | 677
83 | Рулоны из вспененного каучука класса горючести Г1 с защитным покрытием K-Flex ST IC CLAD 32 мм | м2 | 268 | [8 empty] | Применение в пределах помещения ХЦ№1
84 | Рулоны из вспененного каучука класса горючести Г1 с защитным покрытием K-Flex ST IC CLAD 16 мм | м2 | 28 | [8 empty] | Применение в пределах помещения ХЦ№1
85 | Рулоны из вспененного каучука класса горючести Г1 с защитным покрытием K-Flex ST IN CLAD 32 мм | м2 | 380 | [8 empty] | Применение за пределами помещения ХЦ№1 (наружные трубопроводы)
86 | Рулоны из вспененного каучука класса горючести Г1 с защитным покрытием K-Flex ST IN CLAD 16 мм | м2 | 1
87 | Окожушивание оцинкованной сталью тонколистовой по ГОСТ 14918-80 | м2 | 358
88 | Монтаж фасонных частей трубопроводов (отвод, переход) | шт. | 300
89 | Отвод стальной крутоизогнутый бесшовный 90-426х10 | шт. | 25
90 | Отвод стальной крутоизогнутый бесшовный 90-325х8 | шт. | 26
91 | Отвод стальной крутоизогнутый бесшовный 90-273х7 | шт. | 15
92 | Отвод стальной крутоизогнутый бесшовный 90-219х6 | шт. | 70
93 | Отвод стальной крутоизогнутый бесшовный 90-133х4 | шт. | 8
94 | Отвод стальной крутоизогнутый бесшовный 90-89х4 | шт. | 12
95 | Отвод стальной крутоизогнутый бесшовный 90-76х3,5 | шт. | 15
96 | Отвод стальной крутоизогнутый бесшовный 90-57х3,5 | шт. | 23
97 | Отвод стальной крутоизогнутый бесшовный 90-1-48,3х3,6 | шт. | 14
98 | Отвод стальной крутоизогнутый бесшовный 90-1-42,4х3,6 | шт. | 28
99 | Переход стальной концентрический K-530 х 12 - 426 х 10 | шт. | 2
100 | Переход стальной концентрический K-426 х 10 - 325 х 8 | шт. | 14
101 | Переход стальной концентрический K-325 х 8 - 273 х 10 | шт. | 8
102 | Переход стальной концентрический K-325 х 8 - 219 х 7 | шт. | 8
103 | Переход стальной концентрический K-325 х 8 -159 х 4,5 | шт. | 4
104 | Переход стальной концентрический K-273 х 7 - 219 х 6 | шт. | 7
105 | Переход стальной концентрический K-273 х 7 - 159 х 4,5 | шт. | 4
106 | Переход стальной концентрический K-219 х 6- 159 х 4,5 | шт. | 4
107 | Переход стальной концентрический K-89 х 6 - 57 х 4 | шт. | 2
108 | Переход стальной концентрический K-76,1 х 5,0 - 48,3 х 3,6 | шт. | 4
109 | Переход стальной концентрический K-57 х 4,0 - 45х4,0 | шт. | 1
110 | Переход стальной концентрический K-57 х 4 - 38 х 4 | шт. | 4
111 | Переход стальной концентрический K-45 х 4 - 38 х 4 | шт. | 2
112 | Огрунтовка и окраска трубопроводов | кг | 297
113 | Гидроизолирующая окраска трубопроводов и креплений грунтом КО-0148 | кг. | 207
114 | Гидроизолирующая окраска трубопроводов и креплений кремнийорганической эмалью КО-8101 на два раза | кг. | 90
115 | Заполнение системы холодоносителем | м3 | 44
116 | Водный раствор пропиленгликоля 40% | м3 | 44
117 | Герметизация ввода трубопровода Ду400 в холодильный центр | м.п. | 219
118 | Уплотнительный шнур Вилатерм Ø50 ППЧ 2-97-21 | м.п. | 219
119 | Монтаж креплений трубопроводов | кг | 1200
120 | Металл для крепления трубопроводов | кг | 1200
121 | Гидравлические испытания трубопроводов | м.п. | 720
122 | Промывка трубопроводов | м.п. | 720
123 | Индивидуальные испытания и регулировка оборудования ХЦ№1 в т.ч.: - проверка и установка расчетных расходов холодоносителя в системе, по отдельным участкам сети и по потребляющим установкам - - настройка запорно - регулирующей арматуры - | м.п. шт. | 720 270
124 | Пусконаладочные работы ХЦ№1 в т.ч.: - проверка вращения двигателей насосов; - настройка частотных преобразователей; - настройка автоматики защиты; - корректировка температуры холодоносителя; - регулировка клапанов давления и балансировочных клапанов; - включение системы в автоматическом режиме; - настройка расписания работы системы; - ночное снижение температуры (экономия в ночное время); - искусственное создание аварийных ситуаций для проверки работоспособности системы автоматизации | компл. | 1
125 | Комплексные испытания ХЦ№1 - включение оборудования и узлов при работе под нагрузкой | компл. | 1
ИТОГИ :
Итого затраты в текущих ценах
ВСЕГО
Итого (без НДС)
НДС
Итого (с НДС)
Условия Заказчика: |  |  |  | Условия Подрядчика:
Район размещения объекта: 350912, г. Краснодар, ул. им. Евдокии Бершанской, 355, с северной стороны от МРД и ИВПП-2 |  |  |  | Район размещения объекта: 350912, г. Краснодар, ул. им. Евдокии Бершанской, 355, с северной стороны от МРД и ИВПП-2
Сроки выполнения работ: • Подтвердить и указать соответствие ТКП условиям технического задания |  |  |  | Оплата работ и прочие условия (ВЫБРАТЬ): Сроки выполнения - __________ календарных дней с даты подписания Договора Сроки выполнения - __________ календарных дней с даты оплаты аванса
Оплата работ и прочие условия: • Подтвердить и указать соответствие ТКП условиям технического задания • Подвердить согласие с пунктами ДОГОВОРА СУБПОДРЯДА (в том числе с пунктом 4.8.) |  |  |  | Оплата работ и прочие условия (ВЫБРАТЬ): Без Аванса: • Без аванса, оплата фактически выполненных и принятых Заказчиком Работ на основании подписанных Сторонами Акта КС-2 и Справки КС-3, при условии получения Заказчиком полного комплекта Исполнительной документации на выполненный объем Работ C Авансом: • Авансовый платеж в размере ___ % от общей стоимости работ в течении 10 рабочих дней с даты получения банковской гарантии на возврат авансового платежа. • Оплата фактически выполненных работ в течение 30 календарных дней с даты подписания актов выполненных работ, за вычетом суммы зачтенного аванса.
Гарантийный фонд • Подвердить согласие с пунктами ДОГОВОРА СУБПОДРЯДА (в том числе с пунктом 4.8.) |  |  |  | Подтверждаем: 10 % согласно пунктам ДОГОВОРА СУБПОДРЯДА (в том числе с пунктом 4.8.)
Гарантийный срок • Не менее 5 (Пяти) лет с даты ввода в эксплуатацию |  |  |  | Подтверждаем: • 5 (Пять) лет с даты ввода в эксплуатацию
Руководитель предприятия (Должность/ФИО/подпись):
______________________/_________________________/________________________/
«_____» __________________ 202_ г. М.П.
Скан с подписью и печатью, запрашиваемые документы, а также файл в формате Ms Excel направить на электронные адреса, указанные в коммерческом запросе.

## песок труба (hidden)
Оглавление
| Начало | Конец | Начало | Конец | Начало | Конец | Начало | Конец | Начало | Конец | Начало | Конец | Начало | Конец | Начало | Конец | Начало | Конец | Начало | Конец | Начало | Конец | ИТОГО
Исходные данные: | 1 |  | 2 |  | 3 |  | 4 |  | 5 |  | 6 |  | 7 |  | 8 |  | 9 |  | 10 |  | 11
d трубы, мм | 100 |  | 500
h заложения, м | 1 | 2 | 0.8 | 0.8
L участка, м | 10 |  | 1
Угол откоса, град. | 20 |  | 20
b рабочей зоны, м | 0.4 |  | 0.4
h основания труб, м | 0.15 |  | 0.15
h засыпки труб, м | 0.3 |  | 0.3
Плотность грунта, т/м3 | 1.94 |  | 1.81
Расчет:
h средняя, м | 1.5 |  | 0.8 |  | 0 |  | 0 |  | 0 |  | 0 |  | 0 |  | 0 |  | 0 |  | 0 |  | 0 |  | 2.3
a нижн, м | 0.9 |  | 1.3 |  | 0 |  | 0 |  | 0 |  | 0 |  | 0 |  | 0 |  | 0 |  | 0 |  | 0 |  | 2.2
a верхн, м | 1.99 |  | 1.88 |  | 0 |  | 0 |  | 0 |  | 0 |  | 0 |  | 0 |  | 0 |  | 0 |  | 0 |  | 3.87
S осн, м2 | 9 |  | 1.3 |  | 0 |  | 0 |  | 0 |  | 0 |  | 0 |  | 0 |  | 0 |  | 0 |  | 0 |  | 10.3
S верха, м2 | 19.9 |  | 1.88 |  | 0 |  | 0 |  | 0 |  | 0 |  | 0 |  | 0 |  | 0 |  | 0 |  | 0 |  | 21.78
V земли, м3 | 21.68 |  | 1.27 |  | 0 |  | 0 |  | 0 |  | 0 |  | 0 |  | 0 |  | 0 |  | 0 |  | 0 |  | 22.95
V трубы, м3 | 0.0785 |  | 0.19625 |  | 0 |  | 0 |  | 0 |  | 0 |  | 0 |  | 0 |  | 0 |  | 0 |  | 0 |  | 0.27475
V земли - V трубы, м3 | 21.6015 |  | 1.0737 |  | 0 |  | 0 |  | 0 |  | 0 |  | 0 |  | 0 |  | 0 |  | 0 |  | 0 |  | 22.6753
a верхн засыпки, м | 1.3 |  | 1.99 |  | 0 |  | 0 |  | 0 |  | 0 |  | 0 |  | 0 |  | 0 |  | 0 |  | 0 |  | 3.29
V песка, м3 | 5.97 |  | 1.37 |  | 0 |  | 0 |  | 0 |  | 0 |  | 0 |  | 0 |  | 0 |  | 0 |  | 0 |  | 7.34
V песка + V трубы , м3 | 6.0485 |  | 1.5663 |  | 0 |  | 0 |  | 0 |  | 0 |  | 0 |  | 0 |  | 0 |  | 0 |  | 0 |  | 7.6147
V засыпки, м3 | 15.6315 |  | -0.29625 |  | 0 |  | 0 |  | 0 |  | 0 |  | 0 |  | 0 |  | 0 |  | 0 |  | 0 |  | 15.3353
V засыпки + V песка, м3 | 21.6015 |  | 1.0737 |  | 0 |  | 0 |  | 0 |  | 0 |  | 0 |  | 0 |  | 0 |  | 0 |  | 0 |  | 22.6753
V лишнего грунта, м3 | 6.0485 |  | 1.5663 |  | 0 |  | 0 |  | 0 |  | 0 |  | 0 |  | 0 |  | 0 |  | 0 |  | 0 |  | 7.6147
Вес лишнего грунта, т | 11.7341 |  | 2.8349 |  | 0 |  | 0 |  | 0 |  | 0 |  | 0 |  | 0 |  | 0 |  | 0 |  | 0 |  | 14.569
h засыпки труб, м | - пользовательские значения, вводятся вручную'
a верхн засыпки, м | - расчетные значения, расчитываются автоматически
L участка
h заложения начало
h заложения конец
Угол откоса
b рабочей зоны
h основания труб
h засыпки труб

## ГИ и бетон (hidden)
| 1 | 2 | 3 | д
ГИ
1 | 405.94 | 628.85 | 220.18 | 1156 | 2411.97
1.5 | 678 | 828.65 | 613.9 |  | 2122.05
2 | 446.26 | 1783.96 | 1107.1 |  | 3339.32
сборн бет
1 | 50.76 | 86.6 | 25.78 | 11.4 | 175.54
1.5 | 84.5 | 106.77 | 73.6 |  | 266.37
2 | 59.44 | 214.2 | 105.79 |  | 381.43
всего бет
1 | 69.67 | 116.19 | 36.3 | 12.47 | 235.63
1.5 | 125.1 | 157.53 | 108.94 |  | 393.07
2 | 96.15 | 343.53 | 182.74 |  | 624.42
лотки бет
1 | 18.91 | 29.59 | 10.52 |  | 60.02
1.5 | 40.6 | 50.76 | 35.34 |  | 128.2
2 | 36.71 | 129.33 | 76.95 |  | 244.99
земля | выемка | засыпка | песок | грунт тн
1 | 5092 | 3803 | 499 | 2333
1.5 | 6055 | 4841 | 245 | 2199
2 | 10874 | 8677 | 307 | 3976
| 22021 | 17321 | 1051 | 8508

## Лист2 (hidden)
Колодец гашения напора в обвязке: | компл. | 1
- Отвод 90° ПЭ100 SDR 17 DN110 | шт. | 2
Фланец стальной плоский приварной оцинкованный глухой DN100 | шт. | 2
Втулка под фланец литая полиэтиленовая DN110 | шт. | 2
Фланец стальной плоский приварной оцинкованный под втулку DN100 | шт. | 2
- Бетон В15 | м3 | 1.6
Колодец гашения напора в обвязке: | компл. | 1
- Отвод 90° ПЭ100 SDR 17 DN200 | шт. | 2
Фланец стальной плоский приварной оцинкованный глухой DN200 | шт. | 2
Втулка под фланец литая полиэтиленовая DN200 | шт. | 2
Фланец стальной плоский приварной оцинкованный под втулку DN200 | шт. | 2
- Бетон В15 | м3 | 1.6
|  |  | ГОСТ 8020-2016 | Россия
|  |  | ГОСТ 8020-2016 | Россия
|  |  | ГОСТ 8020-2016 | Россия
|  |  | ГОСТ 8020-2016 | Россия
|  |  | ГОСТ 8020-2016 | Россия
|  |  | ГОСТ 8020-2016 | Россия
|  |  | ГОСТ 8020-2016 | Россия
|  |  | ГОСТ 8020-2016 | Россия
|  |  | ГОСТ 8020-2016 | Россия
|  |  | ГОСТ 8020-2016 | Россия
|  |  | ГОСТ 8020-2016 | Россия
|  |  | ГОСТ 8020-2016 | Россия
|  |  | ГОСТ 8020-2016 | Россия
|  |  | ГОСТ 8020-2016 | Россия
|  |  | ГОСТ 8020-2016 | Россия
|  |  | ГОСТ 8020-2016 | Россия
|  |  | ГОСТ 8020-2016 | Россия
|  |  | ГОСТ 8020-2016 | Россия
|  |  | ГОСТ 8020-2016 | Россия
|  |  | Серия 902-09-22.84 | Россия
|  |  | Серия 902-09-22.84 | Россия
|  |  | Серия 902-09-22.84 | Россия
|  |  | Серия 902-09-22.84 | Россия
|  |  | Серия 902-09-22.84 | Россия
|  |  | Серия 902-09-22.84 | Россия
|  |  | Серия 902-09-22.84 | Россия
|  |  | Серия 902-09-22.84 | Россия
|  |  | ГОСТ 32413-2013 | Полипластик
|  |  | ГОСТ Р 51613-2000 | Полипластик
|  |  | DIN 19522 | Smart
|  |  | DIN 19522 | Smart
|  |  | Корсис | Полипластик
|  |  | Корсис | Полипластик
|  |  | Корсис | Полипластик
|  |  | Корсис | Полипластик
|  |  | Корсис | Полипластик
Корсис
|  |  | Корсис | Полипластик
|  |  | Корсис | Полипластик
|  |  | Корсис ПРО | Полипластик
|  |  | Корсис ПРО | Полипластик
|  |  | Корсис ПРО | Полипластик
|  |  | Корсис ПРО | Полипластик
Полипластик
Полипластик
Полипластик
Полипластик
Полипластик
Полипластик
Полипластик
Полипластик
Полипластик
Полипластик
Полипластик
Полипластик
|  |  | ГОСТ 3634-2019 | Россия
|  |  | ГОСТ 3634-2019 | Россия
|  |  | ГОСТ 3634-2019 | Россия
|  |  | ГОСТ 3634-2019 | Россия
|  |  | альбом II ТПР 902-09-22.84-КЖИ | Россия
|  |  | альбом II ТПР 902-09-22.84-КЖИ | Россия
|  |  | альбом II ТПР 902-09-22.84-КЖИ | Россия
|  |  | альбом II ТПР 902-09-22.84-КЖИ | Россия
|  |  | альбом II ТПР 902-09-22.84-КЖИ | Россия
|  |  | альбом II ТПР 902-09-22.84-КЖИ | Россия
|  |  | альбом II ТПР 902-09-22.84-КЖИ | Россия
|  |  | альбом II ТПР 902-09-22.84-КЖИ | Россия
|  |  | альбом II ТПР 902-09-22.84-КЖИ | Россия
|  |  | альбом II ТПР 902-09-22.84-КЖИ | Россия
|  |  | альбом II ТПР 902-09-22.84-КЖИ | Россия
|  |  | альбом II ТПР 902-09-22.84-КЖИ | Россия
|  |  | альбом II ТПР 902-09-22.84-КЖИ | Россия
|  |  | альбом II ТПР 902-09-22.84-КЖИ | Россия
Россия
Cистема поверхностного водоотвода Аквасток
в комплекте с: |  |  |  | Aquastok
Лоток водоотводный бетонный ЛВБ Aquastok
Optima 300 №0/1 L=1000 H=310 | шт. | 64 |  | Aquastok
Лоток водоотводный бетонный ЛВБ Aquastok
Optima 300 №0/2 L=1000 H=360 | шт. | 64 |  | Aquastok
Лоток водоотводный бетонный ЛВБ Aquastok
Optima 300 №0/3 L=1000 H=410 | шт. | 66 |  | Aquastok
Лоток водоотводный бетонный ЛВБ Aquastok
Optima 300 №0/0 L=1000 H=450 | шт. | 66 |  | Aquastok
Лоток водоотводный бетонный ЛВБ Aquastok
Optima 300 №5/0 L=1000 H=475 | шт. | 67 |  | Aquastok
Лоток водоотводный бетонный ЛВБ Aquastok
Optima 300 №10/0 L=1000 H=500 | шт. | 519 |  | Aquastok
Лоток водоотводный бетонный ЛВБ Aquastok
Optima 300 №15/0 L=1000 H=525 | шт. | 70 |  | Aquastok
Лоток водоотводный бетонный ЛВБ Aquastok
Optima 300 №20/0 L=1000 H=550 | шт. | 71 |  | Aquastok
Лоток водоотводный бетонный ЛВБ Aquastok
Optima 300 №20/1 L=1000 H=610 | шт. | 71 |  | Aquastok
Пескоуловитель бетонный ПБ Aquastok Optima
300 верх L=500 H=680 | шт. | 18 |  | Aquastok
Пескоуловитель бетонный ПБ Aquastok Optima
300 низ L=500 H=600 | шт. | 16 |  | Aquastok
Корзинка для пескоуловителя бетонного DN300
LxB=390x270 H=250 | шт. | 18 |  | Aquastok
Решетка чугунная РЧВ Aquastok Optima DN300
E600 «волна» L=500 | шт. | 2134 |  | Aquastok
Крепёж решетки к лотку бетонному Aquastok
Optima 300 (комплект) | шт. | 2134 |  | Aquastok
Заглушка торцевая стальная DN300 | шт. | 8 |  | Aquastok
Лоток водоотводный бетонный ЛВБ Aquastok
Optima 200 №0/1 L=1000 H=190 | шт. | 18 |  | Aquastok
Лоток водоотводный бетонный ЛВБ Aquastok
Optima 200 №0/2 L=1000 H=230 | шт. | 18 |  | Aquastok
Лоток водоотводный бетонный ЛВБ Aquastok
Optima 200 №0/3 L=1000 H=270 | шт. | 18 |  | Aquastok
Лоток водоотводный бетонный ЛВБ Aquastok
Optima 200 №0/0 L=1000 H=310 | шт. | 18 |  | Aquastok
Лоток водоотводный бетонный ЛВБ Aquastok
Optima 200 №5/0 L=1000 H=335 | шт. | 19 |  | Aquastok
Лоток водоотводный бетонный ЛВБ Aquastok
Optima 200 №10/0 L=1000 H=360 | шт. | 19 |  | Aquastok
Лоток водоотводный бетонный ЛВБ Aquastok
Optima 200 №15/0 L=1000 H=385 | шт. | 19 |  | Aquastok
Лоток водоотводный бетонный ЛВБ Aquastok
Optima 200 №20/0 L=1000 H=410 | шт. | 19 |  | Aquastok
Лоток водоотводный бетонный ЛВБ Aquastok
Optima 200 №20/1 L=1000 H=430 | шт. | 128 |  | Aquastok
Пескоуловитель бетонный ПБ Aquastok Optima
200 верх L=500 H=680 | шт. | 2 |  | Aquastok
Корзинка для пескоуловителя бетонного DN200
LxB=410x180 H=250 | шт. | 2 |  | Aquastok
Решетка чугунная РЧВ Aquastok Optima DN200
E600 «волна» L=500 | шт. | 440 |  | Aquastok
Крепёж решетки к лотку бетонному Aquastok
Optima 200 (комплект) | шт. | 440 |  | Aquastok
Заглушка торцевая стальная DN200 | шт. | 4 |  | Aquastok
Пергамин П-350 | п.м. | 1350 | ГОСТ 2697-83 | Aquastok
Герметик (в упаковке 600 мл) на стыки между
изделиями | шт. | 305 |  | Aquastok
Битумно-полимерная мастика лента "БРИТ" | п.м. | 4848 | ГОСТ 32870-2014 | Aquastok
Россия
Россия
Россия
Россия
Россия
Россия
Россия
|  |  | ГОСТ 18599-2001 | Полипластик
Россия
Россия
Россия
Россия
|  |  | ГОСТ 32413-2013 | Полипластик
Россия
Россия
Россия
Россия

## земляные колодцы 1м (hidden)
Оглавление
Исходные данные: | 1 | 2 | 3 | 4 | 5 | 6 | 7 | 8 | 9 | 10 | 11 | 12 | 13 | 14 | 15 | 16 | 17 | 18 | 19 | 20 | 21 | 22 | 23 | 24 | 25 | 26 | 27 | 28 | 29 | 30 | 31 | 32 | 33 | 34 | 35 | 36 | 37 | 38 | 39 | 40 | 41 | 42 | 43 | 44 | 45 | 46 | 47 | 48 | 49 | 50 | 51 | 52 | 53 | 54 | 55 | 56 | 57 | 58 | 59 | 60 | 61 | 62 | 63 | 64 | 65 | 66 | 67 | 68 | 69 | 70 | 71 | 72 | 73 | 74 | 75 | 76 | 77 | 78 | 79 | 80 | 81 | 82 | 83 | 84 | 85 | 86 | 87 | 88 | 89 | 90 | 91 | 92 | 93 | 94 | 95 | 96 | 97 | 98 | 99 | 100 | 101 | 102 | 103 | 104 | 105 | 106 | 107 | 108 | 109 | 110 | 111 | 112 | 113 | 114 | 115 | 116 | 117 | 118 | 119 | 120 | 121 | 122 | 123 | 124 | 125 | 126 | 127 | 128 | 129 | 130 | 131 | 132 | 133 | 134 | 135 | 136 | 137 | 138 | 139 | 140 | 141 | 142 | 143 | 144 | 145 | 146 | 147 | 148 | 149 | 150 | 151 | 152 | 153 | 154 | 155 | 156 | 157 | 158 | 159 | 160 | 161 | 162 | 163 | 164 | 165 | 166 | 167 | 168 | 169 | 170 | 171 | 172 | 173 | 174 | 175 | 176 | 177 | 178 | 179 | 180 | 181 | 182 | 183 | 184 | 185 | 186 | 187 | 188 | 189 | 190 | 191 | 192 | 193 | 194 | 195 | 196 | 197 | 198 | 199 | 200 | 201 | 202 | 203 | 204 | 205 | 206 | 207 | 208 | 209 | 210 | 211 | 212 | 213 | 214 | 215 | 216 | 217 | 218 | 219 | 220 | 221 | 222 | 223 | 224 | 225 | 226 | 227 | 228 | 229 | 230 | 231 | 232 | 233 | 234 | 235 | 236 | 237 | 238 | 239 | 240 | 241 | 242 | 243 | 244 | 245 | 246 | 247 | 248 | 249 | 250 | 251 | 252 | 253 | 254 | 255 | 256 | 257 | 258 | 259 | 260 | 261 | 262 | 263 | 264 | 265 | 266 | 267 | 268 | 269 | 270 | 271 | 272 | 273 | 274 | 275 | 276 | 277 | 278 | 279 | 280 | 281 | 282 | 283 | 284 | 285 | 286 | 287 | 288 | 289 | 290 | 291 | 292 | 293 | 294 | 295 | 296 | 297 | 298 | 299 | 300 | 301 | 302 | 303 | 304 | 305 | 306 | 307 | 308 | 309 | 310 | 311 | 312 | 313 | 314 | 315 | 316 | 317 | 318 | 319 | 320 | 321 | 322 | 323 | 324 | 325 | 326 | 327 | 328 | 329 | 330 | 331 | 332 | 333 | 334 | 335 | 336 | 337 | 338 | 339 | 340 | 341 | 342 | 343 | 344 | 345 | 346 | 347 | 348 | 349 | 350 | 351 | 352 | 353 | 354 | 355 | 356 | 357 | 358 | 359 | 360 | 361 | 362 | 363 | 364 | 365 | 366 | 367 | 368 | 369 | 370 | 371 | 372 | 373 | 374 | 375 | 376 | 377 | 378 | 379 | 380 | 381 | 382 | 383 | 384 | 385 | 386 | 387 | 388 | 389 | 390 | 391 | 392 | 393 | 394 | 395 | 396 | 397 | 398 | 399 | 400 | 401 | 402 | 403 | 404 | 405 | 406 | 407 | 408 | 409 | 410 | 411 | 412 | 413 | 414 | 415 | 416 | ИТОГО
d колодца, м | 1.2 | 1.2 | 1.2 | 1.2 | 1.2 | 1.2 | 1.2 | 1.2 | 1.2 | 1.2 | 1.2 | 1.2 | 1.2 | 1.2 | 1.2 | 1.2 | 1.2 | 1.2 | 1.2 | 1.2 | 1.2 | 1.2 | 1.2 | 1.2 | 1.2 | 1.2 | 1.2 | 1.2 | 1.2 | 1.2 | 1.2 | 1.2 | 1.2 | 1.2 | 1.2 | 1.2 | 1.2 | 1.2 | 1.2 | 1.2 | 1.2 | 1.2 | 1.2 | 1.2 | 1.2 | 1.2 | 1.2 | 1.2 | 1.2 | 1.2 | 1.2 | 1.2 | 1.2 | 1.2 | 1.2 | 1.2 | 1.2 | 1.2 | 1.2 | 1.2 | 1.2 | 1.2 | 1.2 | 1.2 | 1.2 | 1.2 | 1.2 | 1.2 | 1.2 | 1.2 | 1.2 | 1.2 | 1.2 | 1.2 | 1.2 | 1.2 | 1.2 | 1.2 | 1.2 | 1.2 | 1.2 | 1.2 | 1.2 | 1.2 | 1.2 | 1.2 | 1.2 | 1.2 | 1.2 | 1.2 | 1.2 | 1.2 | 1.2 | 1.2 | 1.2 | 1.2 | 1.2 | 1.2 | 1.2 | 1.2 | 1.2 | 1.2 | 1.2 | 1.2 | 1.2 | 1.2 | 1.2 | 1.2 | 1.2 | 1.2 | 1.2 | 1.2 | 1.2 | 1.2 | 1.2 | 1.2 | 1.2 | 1.2 | 1.2 | 1.2 | 1.2 | 1.2 | 1.2 | 1.2 | 1.2 | 1.2 | 1.2 | 1.2 | 1.2 | 1.2 | 1.2 | 1.2 | 1.2 | 1.2 | 1.2 | 1.2 | 1.2 | 1.2 | 1.2 | 1.2 | 1.2 | 1.2 | 1.2 | 1.2 | 1.2 | 1.2 | 1.2 | 1.2 | 1.2 | 1.2 | 1.2 | 1.2 | 1.2 | 1.2 | 1.2 | 1.2 | 1.2 | 1.2 | 1.2 | 1.2 | 1.2 | 1.2 | 1.2 | 1.2 | 1.2 | 1.2 | 1.2 | 1.2 | 1.2 | 1.2 | 1.2 | 1.2 | 1.2 | 1.2 | 1.2 | 1.2 | 1.2 | 1.2 | 1.2 | 1.2 | 1.2 | 1.2 | 1.2 | 1.2 | 1.2 | 1.2 | 1.2 | 1.2 | 1.2 | 1.2 | 1.2 | 1.2 | 1.2 | 1.2 | 1.2 | 1.2 | 1.2 | 1.2 | 1.2 | 1.2 | 1.2 | 1.2 | 1.2 | 1.2 | 1.2 | 1.2 | 1.2 | 1.2 | 1.2 | 1.2 | 1.2 | 1.2 | 1.2 | 1.2 | 1.2 | 1.2 | 1.2 | 1.2 | 1.2 | 1.2 | 1.2 | 1.2 | 1.2 | 1.2 | 1.2 | 1.2 | 1.2 | 1.2 | 1.2 | 1.2 | 1.2 | 1.2 | 1.2 | 1.2 | 1.2 | 1.2 | 1.2 | 1.2 | 1.2 | 1.2 | 1.2 | 1.2 | 1.2 | 1.2 | 1.2 | 1.2 | 1.2 | 1.2 | 1.2 | 1.2 | 1.2 | 1.2 | 1.2 | 1.2 | 1.2 | 1.2 | 1.2 | 1.2 | 1.2 | 1.2 | 1.2 | 1.2 | 1.2 | 1.2 | 1.2 | 1.2 | 1.2 | 1.2 | 1.2 | 1.2 | 1.2 | 1.2 | 1.2 | 1.2 | 1.2 | 1.2 | 1.2 | 1.2 | 1.2 | 1.2 | 1.2 | 1.2 | 1.2 | 1.2 | 1.2 | 1.2 | 1.2 | 1.2 | 1.2 | 1.2 | 1.2 | 1.2 | 1.2 | 1.2 | 1.2 | 1.2 | 1.2 | 1.2 | 1.2 | 1.2 | 1.2 | 1.2 | 1.2 | 1.2 | 1.2 | 1.2 | 1.2 | 1.2 | 1.2 | 1.2 | 1.2 | 1.2 | 1.2 | 1.2 | 1.2 | 1.2 | 1.2 | 1.2 | 1.2 | 1.2 | 1.2 | 1.2 | 1.2 | 1.2 | 1.2 | 1.2 | 1.2 | 1.2 | 1.2 | 1.2 | 1.2 | 1.2 | 1.2 | 1.2 | 1.2 | 1.2 | 1.2 | 1.2 | 1.2 | 1.2 | 1.2 | 1.2 | 1.2 | 1.2 | 1.2 | 1.2 | 1.2 | 1.2 | 1.2 | 1.2 | 1.2 | 1.2 | 1.2 | 1.2 | 1.2 | 1.2 | 1.2 | 1.2 | 1.2 | 1.2 | 1.2 | 1.2 | 1.2 | 1.2 | 1.2 | 1.2 | 1.2 | 1.2 | 1.2 | 1.2 | 1.2 | 1.2 | 1.2 | 1.2 | 1.2 | 1.2 | 1.2 | 1.2 | 1.2 | 1.2 | 1.2 | 1.2 | 1.2 | 1.2 | 1.2 | 1.2 | 1.2 | 1.2 | 1.2 | 1.2 | 1.2 | 1.2 | 1.2 | 1.2 | 1.2 | 1.2 | 1.2 | 1.2 | 1.2 | 1.2 | 1.2 | 1.2 | 1.2 | 1.2 | 1.2 | 1.2 | 1.2 | 1.2 | 1.2 | 1.2 | 1.2 | 1.2 | 1.2 | 1.2 | 1.2 | 1.2
h заложения, м | 1.4 | 2.07 | 1.75 | 1.57 | 1.79 | 1.83 | 2.59 | 2.89 | 2.4 | 2.48 | 1.87 | 2.07 | 1.68 | 2.01 | 1.65 | 2.08 | 2.21 | 1.61 | 1.77 | 1.89 | 2.01 | 2.1 | 1.59 | 2.23 | 2.33 | 2.73 | 2.89 | 2 | 2.1 | 1.85 | 3.01 | 2.81 | 2.1 | 2.43 | 2.43 | 2.55 | 3.01 | 1.7 | 1.67 | 2.18 | 2.19 | 2.34 | 2.65 | 2.9 | 2.6 | 2.37 | 2.55 | 3.18 | 2.16 | 1.72 | 2.24 | 1.61 | 1.92 | 1.98 | 1.9 | 2.01 | 2.22 | 2.51 | 2.47 | 2.63 | 2.94 | 1.65 | 1.1 | 1.13 | 1.72 | 2.05 | 1.93 | 2.51 | 2.09 | 2.16 | 2.75 | 2.6 | 3.23 | 1.91 | 2.95 | 1.79 | 2.78 | 1.5 | 2.32 | 2.04 | 2.83 | 1.52 | 2.7 | 1.32 | 1.93 | 2.08 | 2.15 | 2.97 | 1.4 | 1.98 | 1.62 | 1.34 | 1.5 | 2.74 | 1.76 | 2.39 | 2.46 | 1.71 | 2.15 | 1.76 | 1.71 | 4.19 | 3.68 | 1.98 | 1.4 | 2.76 | 2.55 | 1.82 | 2.57 | 2.3 | 2.44 | 1.79 | 3.04 | 2.67 | 2.35 | 2.28 | 3.21 | 2.63 | 1.56 | 1.57 | 1.56 | 1.54 | 1.56 | 1.55 | 1.52 | 1.54 | 1.58 | 3.04 | 2.97 | 2.96 | 2.93 | 2.81 | 2.78 | 2.73 | 2.67 | 2.64 | 2.52 | 2.4 | 2.15 | 1.79 | 1.97 | 1.58 | 2.47 | 2.78 | 2.67 | 2.15 | 2.46 | 2.13 | 1.39 | 2.08 | 1.79 | 2.36 | 1.7 | 1.63 | 1.8 | 1.63 | 1.95 | 2.85 | 3.22 | 1.75 | 1.9 | 1.68 | 2.14 | 2.21 | 2.57 | 3.01 | 2.33 | 2.86 | 2.61 | 2.18 | 2.1 | 2.55 | 2.9 | 2.35 | 2.7 | 1.89 | 1.85 | 1.2 | 1.2 | 1.2 | 1.27 | 1.2 | 1.2 | 1.2 | 1.2 | 1.2 | 1.2 | 1.5 | 1.2 | 1.2 | 2.08 | 1.2 | 1.2 | 1.2 | 1.48 | 1.48 | 2.08 | 1.2 | 1.2 | 1.2 | 1.2 | 1.2 | 1.2 | 1.5 | 1.5 | 1.5 | 1.2 | 1.2 | 1.2 | 1.2 | 1.2 | 1.2 | 1.2 | 1.2 | 1.2 | 1.2 | 1.2 | 1.5 | 1.2 | 1.2 | 1.2 | 1.2 | 1.2 | 1.2 | 1.2 | 1.2 | 1.2 | 1.72 | 1.2 | 1.2 | 1.2 | 1.5 | 1.2 | 1.2 | 2.05 | 1.2 | 1.2 | 1.78 | 1.2 | 1.2 | 1.2 | 1.2 | 1.2 | 1.2 | 1.2 | 1.8 | 2.1 | 1.2 | 2.4 | 1.2 | 1.8 | 1.2 | 1.2 | 1.2 | 1.2 | 1.2 | 1.8 | 1.2 | 0.9 | 1.2 | 1.2 | 1.2 | 1.2 | 1.2 | 1.2 | 1.2 | 1.2 | 1.2 | 1.2 | 1.2 | 1.8 | 1.2 | 1.2 | 1.2 | 1.2 | 1.2 | 1.8 | 1.2 | 1.2 | 1.2 | 1.2 | 1.2 | 1.2 | 1.2 | 1.2 | 1.2 | 1.2 | 1.2 | 1.2 | 1.2 | 1.2 | 1.2 | 1.2 | 1.2 | 1.2 | 1.2 | 1.2 | 1.2 | 1.2 | 1.2 | 1.2 | 1.2 | 1.2 | 1.2 | 1.2 | 1.2 | 1.2 | 1.2 | 1.2 | 1.2 | 1.2 | 1.2 | 1.2 | 1.2 | 1.2 | 1.2 | 1.2 | 1.2 | 1.2 | 1.2 | 1.2 | 1.2 | 1.2 | 1.2 | 1.45 | 1.2 | 1.2 | 1.2 | 0.88 | 1.2 | 2.08 | 1.2 | 1.2 | 1.2 | 1.2 | 1.2 | 1.2 | 1.2 | 1.2 | 1.2 | 2.08 | 1.2 | 1.2 | 1.48 | 1.2 | 1.2 | 1.2 | 1.8 | 1.2 | 1.2 | 1.2 | 1.2 | 1.2 | 1.2 | 1.48 | 1.2 | 2 | 1.2 | 1.2 | 1.2 | 1.2 | 1.2 | 1.2 | 1.2 | 1.2 | 1.2 | 1.2 | 1.48 | 1.2 | 1.2 | 1.2 | 1.2 | 1.48 | 1.2 | 1.2 | 1.2 | 1.2 | 1.2 | 1.2 | 1.2 | 1.2 | 1.2 | 1.2 | 1.2 | 1.2 | 1.2 | 1.2 | 1.2 | 1.2 | 1.49 | 1.48 | 1.2 | 1.2 | 1.2 | 1.2 | 1.2 | 1.2 | 1.2 | 1.2 | 1.2 | 1.2 | 1.2 | 1.2 | 1.2 | 1.2 | 1.2 | 1.49 | 1.78 | 1.78 | 1.78 | 1.78 | 1.58 | 1.78 | 2.08 | 2.13 | 1.49
N колодцев, шт. | 1 | 1 | 1 | 1 | 1 | 1 | 1 | 1 | 1 | 1 | 1 | 1 | 1 | 1 | 1 | 1 | 1 | 1 | 1 | 1 | 1 | 1 | 1 | 1 | 1 | 1 | 1 | 1 | 1 | 1 | 1 | 1 | 1 | 1 | 1 | 1 | 1 | 1 | 1 | 1 | 1 | 1 | 1 | 1 | 1 | 1 | 1 | 1 | 1 | 1 | 1 | 1 | 1 | 1 | 1 | 1 | 1 | 1 | 1 | 1 | 1 | 1 | 1 | 1 | 1 | 1 | 1 | 1 | 1 | 1 | 1 | 1 | 1 | 1 | 1 | 1 | 1 | 1 | 1 | 1 | 1 | 1 | 1 | 1 | 1 | 1 | 1 | 1 | 1 | 1 | 1 | 1 | 1 | 1 | 1 | 1 | 1 | 1 | 1 | 1 | 1 | 1 | 1 | 1 | 1 | 1 | 1 | 1 | 1 | 1 | 1 | 1 | 1 | 1 | 1 | 1 | 1 | 1 | 1 | 1 | 1 | 1 | 1 | 1 | 1 | 1 | 1 | 1 | 1 | 1 | 1 | 1 | 1 | 1 | 1 | 1 | 1 | 1 | 1 | 1 | 1 | 1 | 1 | 1 | 1 | 1 | 1 | 1 | 1 | 1 | 1 | 1 | 1 | 1 | 1 | 1 | 1 | 1 | 1 | 1 | 1 | 1 | 1 | 1 | 1 | 1 | 1 | 1 | 1 | 1 | 1 | 1 | 1 | 1 | 1 | 1 | 1 | 1 | 1 | 1 | 1 | 1 | 1 | 1 | 1 | 1 | 1 | 1 | 1 | 1 | 1 | 1 | 1 | 1 | 1 | 1 | 1 | 1 | 1 | 1 | 1 | 1 | 1 | 1 | 1 | 1 | 1 | 1 | 1 | 1 | 1 | 1 | 1 | 1 | 1 | 1 | 1 | 1 | 1 | 1 | 1 | 1 | 1 | 1 | 1 | 1 | 1 | 1 | 1 | 1 | 1 | 1 | 1 | 1 | 1 | 1 | 1 | 1 | 1 | 1 | 1 | 1 | 1 | 1 | 1 | 1 | 1 | 1 | 1 | 1 | 1 | 1 | 1 | 1 | 1 | 1 | 1 | 1 | 1 | 1 | 1 | 1 | 1 | 1 | 1 | 1 | 1 | 1 | 1 | 1 | 1 | 1 | 1 | 1 | 1 | 1 | 1 | 1 | 1 | 1 | 1 | 1 | 1 | 1 | 1 | 1 | 1 | 1 | 1 | 1 | 1 | 1 | 1 | 1 | 1 | 1 | 1 | 1 | 1 | 1 | 1 | 1 | 1 | 1 | 1 | 1 | 1 | 1 | 1 | 1 | 1 | 1 | 1 | 1 | 1 | 1 | 1 | 1 | 1 | 1 | 1 | 1 | 1 | 1 | 1 | 1 | 1 | 1 | 1 | 1 | 1 | 1 | 1 | 1 | 1 | 1 | 1 | 1 | 1 | 1 | 1 | 1 | 1 | 1 | 1 | 1 | 1 | 1 | 1 | 1 | 1 | 1 | 1 | 1 | 1 | 1 | 1 | 1 | 1 | 1 | 1 | 1 | 1 | 1 | 1 | 1 | 1 | 1 | 1 | 1 | 1 | 1 | 1 | 1 | 1 | 1 | 1 | 1 | 1 | 1 | 1 | 1 | 1 | 1 | 1 | 1 | 1 | 1 | 1 | 1 | 1 | 1 | 1 | 1 | 1 | 1 | 1 | 1 | 1 | 1 | 1 | 1 | 1 | 1 | 1 | 1 | 1 | 1 | 1 | 1 | 1 | 1 | 1 | 1 | 1 | 1
Откосы, град. | 20 | 20 | 20 | 20 | 20 | 20 | 20 | 20 | 20 | 20 | 20 | 20 | 20 | 20 | 20 | 20 | 20 | 20 | 20 | 20 | 20 | 20 | 20 | 20 | 20 | 20 | 20 | 20 | 20 | 20 | 20 | 20 | 20 | 20 | 20 | 20 | 20 | 20 | 20 | 20 | 20 | 20 | 20 | 20 | 20 | 20 | 20 | 20 | 20 | 20 | 20 | 20 | 20 | 20 | 20 | 20 | 20 | 20 | 20 | 20 | 20 | 20 | 20 | 20 | 20 | 20 | 20 | 20 | 20 | 20 | 20 | 20 | 20 | 20 | 20 | 20 | 20 | 20 | 20 | 20 | 20 | 20 | 20 | 20 | 20 | 20 | 20 | 20 | 20 | 20 | 20 | 20 | 20 | 20 | 20 | 20 | 20 | 20 | 20 | 20 | 20 | 20 | 20 | 20 | 20 | 20 | 20 | 20 | 20 | 20 | 20 | 20 | 20 | 20 | 20 | 20 | 20 | 20 | 20 | 20 | 20 | 20 | 20 | 20 | 20 | 20 | 20 | 20 | 20 | 20 | 20 | 20 | 20 | 20 | 20 | 20 | 20 | 20 | 20 | 20 | 20 | 20 | 20 | 20 | 20 | 20 | 20 | 20 | 20 | 20 | 20 | 20 | 20 | 20 | 20 | 20 | 20 | 20 | 20 | 20 | 20 | 20 | 20 | 20 | 20 | 20 | 20 | 20 | 20 | 20 | 20 | 20 | 20 | 20 | 20 | 20 | 20 | 20 | 20 | 20 | 20 | 20 | 20 | 20 | 20 | 20 | 20 | 20 | 20 | 20 | 20 | 20 | 20 | 20 | 20 | 20 | 20 | 20 | 20 | 20 | 20 | 20 | 20 | 20 | 20 | 20 | 20 | 20 | 20 | 20 | 20 | 20 | 20 | 20 | 20 | 20 | 20 | 20 | 20 | 20 | 20 | 20 | 20 | 20 | 20 | 20 | 20 | 20 | 20 | 20 | 20 | 20 | 20 | 20 | 20 | 20 | 20 | 20 | 20 | 20 | 20 | 20 | 20 | 20 | 20 | 20 | 20 | 20 | 20 | 20 | 20 | 20 | 20 | 20 | 20 | 20 | 20 | 20 | 20 | 20 | 20 | 20 | 20 | 20 | 20 | 20 | 20 | 20 | 20 | 20 | 20 | 20 | 20 | 20 | 20 | 20 | 20 | 20 | 20 | 20 | 20 | 20 | 20 | 20 | 20 | 20 | 20 | 20 | 20 | 20 | 20 | 20 | 20 | 20 | 20 | 20 | 20 | 20 | 20 | 20 | 20 | 20 | 20 | 20 | 20 | 20 | 20 | 20 | 20 | 20 | 20 | 20 | 20 | 20 | 20 | 20 | 20 | 20 | 20 | 20 | 20 | 20 | 20 | 20 | 20 | 20 | 20 | 20 | 20 | 20 | 20 | 20 | 20 | 20 | 20 | 20 | 20 | 20 | 20 | 20 | 20 | 20 | 20 | 20 | 20 | 20 | 20 | 20 | 20 | 20 | 20 | 20 | 20 | 20 | 20 | 20 | 20 | 20 | 20 | 20 | 20 | 20 | 20 | 20 | 20 | 20 | 20 | 20 | 20 | 20 | 20 | 20 | 20 | 20 | 20 | 20 | 20 | 20 | 20 | 20 | 20 | 20 | 20 | 20 | 20 | 20 | 20 | 20 | 20 | 20 | 20 | 20 | 20 | 20 | 20 | 20 | 20 | 20 | 20 | 20 | 20 | 20 | 20 | 20 | 20 | 20 | 20 | 20 | 20 | 20 | 20 | 20 | 20 | 20 | 20 | 20
h пес. основания, м | 0.3 | 0.3 | 0.3 | 0.3 | 0.3 | 0.3 | 0.3 | 0.3 | 0.3 | 0.3 | 0.3 | 0.3 | 0.3 | 0.3 | 0.3 | 0.3 | 0.3 | 0.3 | 0.3 | 0.3 | 0.3 | 0.3 | 0.3 | 0.3 | 0.3 | 0.3 | 0.3 | 0.3 | 0.3 | 0.3 | 0.3 | 0.3 | 0.3 | 0.3 | 0.3 | 0.3 | 0.3 | 0.3 | 0.3 | 0.3 | 0.3 | 0.3 | 0.3 | 0.3 | 0.3 | 0.3 | 0.3 | 0.3 | 0.3 | 0.3 | 0.3 | 0.3 | 0.3 | 0.3 | 0.3 | 0.3 | 0.3 | 0.3 | 0.3 | 0.3 | 0.3 | 0.3 | 0.3 | 0.3 | 0.3 | 0.3 | 0.3 | 0.3 | 0.3 | 0.3 | 0.3 | 0.3 | 0.3 | 0.3 | 0.3 | 0.3 | 0.3 | 0.3 | 0.3 | 0.3 | 0.3 | 0.3 | 0.3 | 0.3 | 0.3 | 0.3 | 0.3 | 0.3 | 0.3 | 0.3 | 0.3 | 0.3 | 0.3 | 0.3 | 0.3 | 0.3 | 0.3 | 0.3 | 0.3 | 0.3 | 0.3 | 0.3 | 0.3 | 0.3 | 0.3 | 0.3 | 0.3 | 0.3 | 0.3 | 0.3 | 0.3 | 0.3 | 0.3 | 0.3 | 0.3 | 0.3 | 0.3 | 0.3 | 0.3 | 0.3 | 0.3 | 0.3 | 0.3 | 0.3 | 0.3 | 0.3 | 0.3 | 0.3 | 0.3 | 0.3 | 0.3 | 0.3 | 0.3 | 0.3 | 0.3 | 0.3 | 0.3 | 0.3 | 0.3 | 0.3 | 0.3 | 0.3 | 0.3 | 0.3 | 0.3 | 0.3 | 0.3 | 0.3 | 0.3 | 0.3 | 0.3 | 0.3 | 0.3 | 0.3 | 0.3 | 0.3 | 0.3 | 0.3 | 0.3 | 0.3 | 0.3 | 0.3 | 0.3 | 0.3 | 0.3 | 0.3 | 0.3 | 0.3 | 0.3 | 0.3 | 0.3 | 0.3 | 0.3 | 0.3 | 0.3 | 0.3 | 0.3 | 0.3 | 0.3 | 0.3 | 0.3 | 0.3 | 0.3 | 0.3 | 0.3 | 0.3 | 0.3 | 0.3 | 0.3 | 0.3 | 0.3 | 0.3 | 0.3 | 0.3 | 0.3 | 0.3 | 0.3 | 0.3 | 0.3 | 0.3 | 0.3 | 0.3 | 0.3 | 0.3 | 0.3 | 0.3 | 0.3 | 0.3 | 0.3 | 0.3 | 0.3 | 0.3 | 0.3 | 0.3 | 0.3 | 0.3 | 0.3 | 0.3 | 0.3 | 0.3 | 0.3 | 0.3 | 0.3 | 0.3 | 0.3 | 0.3 | 0.3 | 0.3 | 0.3 | 0.3 | 0.3 | 0.3 | 0.3 | 0.3 | 0.3 | 0.3 | 0.3 | 0.3 | 0.3 | 0.3 | 0.3 | 0.3 | 0.3 | 0.3 | 0.3 | 0.3 | 0.3 | 0.3 | 0.3 | 0.3 | 0.3 | 0.3 | 0.3 | 0.3 | 0.3 | 0.3 | 0.3 | 0.3 | 0.3 | 0.3 | 0.3 | 0.3 | 0.3 | 0.3 | 0.3 | 0.3 | 0.3 | 0.3 | 0.3 | 0.3 | 0.3 | 0.3 | 0.3 | 0.3 | 0.3 | 0.3 | 0.3 | 0.3 | 0.3 | 0.3 | 0.3 | 0.3 | 0.3 | 0.3 | 0.3 | 0.3 | 0.3 | 0.3 | 0.3 | 0.3 | 0.3 | 0.3 | 0.3 | 0.3 | 0.3 | 0.3 | 0.3 | 0.3 | 0.3 | 0.3 | 0.3 | 0.3 | 0.3 | 0.3 | 0.3 | 0.3 | 0.3 | 0.3 | 0.3 | 0.3 | 0.3 | 0.3 | 0.3 | 0.3 | 0.3 | 0.3 | 0.3 | 0.3 | 0.3 | 0.3 | 0.3 | 0.3 | 0.3 | 0.3 | 0.3 | 0.3 | 0.3 | 0.3 | 0.3 | 0.3 | 0.3 | 0.3 | 0.3 | 0.3 | 0.3 | 0.3 | 0.3 | 0.3 | 0.3 | 0.3 | 0.3 | 0.3 | 0.3 | 0.3 | 0.3 | 0.3 | 0.3 | 0.3 | 0.3 | 0.3 | 0.3 | 0.3 | 0.3 | 0.3 | 0.3 | 0.3 | 0.3 | 0.3 | 0.3 | 0.3 | 0.3 | 0.3 | 0.3 | 0.3 | 0.3 | 0.3 | 0.3 | 0.3 | 0.3 | 0.3 | 0.3 | 0.3 | 0.3 | 0.3 | 0.3 | 0.3 | 0.3 | 0.3 | 0.3 | 0.3 | 0.3 | 0.3 | 0.3 | 0.3 | 0.3 | 0.3 | 0.3 | 0.3 | 0.3 | 0.3 | 0.3 | 0.3 | 0.3 | 0.3 | 0.3 | 0.3 | 0.3 | 0.3 | 0.3 | 0.3 | 0.3 | 0.3 | 0.3 | 0.3 | 0.3 | 0.3 | 0.3 | 0.3 | 0.3 | 0.3 | 0.3 | 0.3 | 0.3 | 0.3 | 0.3 | 0.3
Плотность грунта, т/м3 | 1.81 | 1.81 | 1.81 | 1.81 | 1.81 | 1.81 | 1.81 | 1.81 | 1.81 | 1.81 | 1.81 | 1.81 | 1.81 | 1.81 | 1.81 | 1.81 | 1.81 | 1.81 | 1.81 | 1.81 | 1.81 | 1.81 | 1.81 | 1.81 | 1.81 | 1.81 | 1.81 | 1.81 | 1.81 | 1.81 | 1.81 | 1.81 | 1.81 | 1.81 | 1.81 | 1.81 | 1.81 | 1.81 | 1.81 | 1.81 | 1.81 | 1.81 | 1.81 | 1.81 | 1.81 | 1.81 | 1.81 | 1.81 | 1.81 | 1.81 | 1.81 | 1.81 | 1.81 | 1.81 | 1.81 | 1.81 | 1.81 | 1.81 | 1.81 | 1.81 | 1.81 | 1.81 | 1.81 | 1.81 | 1.81 | 1.81 | 1.81 | 1.81 | 1.81 | 1.81 | 1.81 | 1.81 | 1.81 | 1.81 | 1.81 | 1.81 | 1.81 | 1.81 | 1.81 | 1.81 | 1.81 | 1.81 | 1.81 | 1.81 | 1.81 | 1.81 | 1.81 | 1.81 | 1.81 | 1.81 | 1.81 | 1.81 | 1.81 | 1.81 | 1.81 | 1.81 | 1.81 | 1.81 | 1.81 | 1.81 | 1.81 | 1.81 | 1.81 | 1.81 | 1.81 | 1.81 | 1.81 | 1.81 | 1.81 | 1.81 | 1.81 | 1.81 | 1.81 | 1.81 | 1.81 | 1.81 | 1.81 | 1.81 | 1.81 | 1.81 | 1.81 | 1.81 | 1.81 | 1.81 | 1.81 | 1.81 | 1.81 | 1.81 | 1.81 | 1.81 | 1.81 | 1.81 | 1.81 | 1.81 | 1.81 | 1.81 | 1.81 | 1.81 | 1.81 | 1.81 | 1.81 | 1.81 | 1.81 | 1.81 | 1.81 | 1.81 | 1.81 | 1.81 | 1.81 | 1.81 | 1.81 | 1.81 | 1.81 | 1.81 | 1.81 | 1.81 | 1.81 | 1.81 | 1.81 | 1.81 | 1.81 | 1.81 | 1.81 | 1.81 | 1.81 | 1.81 | 1.81 | 1.81 | 1.81 | 1.81 | 1.81 | 1.81 | 1.81 | 1.81 | 1.81 | 1.81 | 1.81 | 1.81 | 1.81 | 1.81 | 1.81 | 1.81 | 1.81 | 1.81 | 1.81 | 1.81 | 1.81 | 1.81 | 1.81 | 1.81 | 1.81 | 1.81 | 1.81 | 1.81 | 1.81 | 1.81 | 1.81 | 1.81 | 1.81 | 1.81 | 1.81 | 1.81 | 1.81 | 1.81 | 1.81 | 1.81 | 1.81 | 1.81 | 1.81 | 1.81 | 1.81 | 1.81 | 1.81 | 1.81 | 1.81 | 1.81 | 1.81 | 1.81 | 1.81 | 1.81 | 1.81 | 1.81 | 1.81 | 1.81 | 1.81 | 1.81 | 1.81 | 1.81 | 1.81 | 1.81 | 1.81 | 1.81 | 1.81 | 1.81 | 1.81 | 1.81 | 1.81 | 1.81 | 1.81 | 1.81 | 1.81 | 1.81 | 1.81 | 1.81 | 1.81 | 1.81 | 1.81 | 1.81 | 1.81 | 1.81 | 1.81 | 1.81 | 1.81 | 1.81 | 1.81 | 1.81 | 1.81 | 1.81 | 1.81 | 1.81 | 1.81 | 1.81 | 1.81 | 1.81 | 1.81 | 1.81 | 1.81 | 1.81 | 1.81 | 1.81 | 1.81 | 1.81 | 1.81 | 1.81 | 1.81 | 1.81 | 1.81 | 1.81 | 1.81 | 1.81 | 1.81 | 1.81 | 1.81 | 1.81 | 1.81 | 1.81 | 1.81 | 1.81 | 1.81 | 1.81 | 1.81 | 1.81 | 1.81 | 1.81 | 1.81 | 1.81 | 1.81 | 1.81 | 1.81 | 1.81 | 1.81 | 1.81 | 1.81 | 1.81 | 1.81 | 1.81 | 1.81 | 1.81 | 1.81 | 1.81 | 1.81 | 1.81 | 1.81 | 1.81 | 1.81 | 1.81 | 1.81 | 1.81 | 1.81 | 1.81 | 1.81 | 1.81 | 1.81 | 1.81 | 1.81 | 1.81 | 1.81 | 1.81 | 1.81 | 1.81 | 1.81 | 1.81 | 1.81 | 1.81 | 1.81 | 1.81 | 1.81 | 1.81 | 1.81 | 1.81 | 1.81 | 1.81 | 1.81 | 1.81 | 1.81 | 1.81 | 1.81 | 1.81 | 1.81 | 1.81 | 1.81 | 1.81 | 1.81 | 1.81 | 1.81 | 1.81 | 1.81 | 1.81 | 1.81 | 1.81 | 1.81 | 1.81 | 1.81 | 1.81 | 1.81 | 1.81 | 1.81 | 1.81 | 1.81 | 1.81 | 1.81 | 1.81 | 1.81 | 1.81 | 1.81 | 1.81 | 1.81 | 1.81 | 1.81 | 1.81 | 1.81 | 1.81 | 1.81 | 1.81 | 1.81 | 1.81 | 1.81 | 1.81 | 1.81 | 1.81 | 1.81 | 1.81 | 1.81 | 1.81 | 1.81 | 1.81 | 1.81 | 1.81 | 1.81 | 1.81 | 1.81 | 1.81 | 1.81 | 1.81 | 1.81 | 1.81 | 1.81 | 1.81 | 1.81 | 1.81 | 1.81 | 1.81 | 1.81 | 1.81 | 1.81 | 1.81
b рабочей зоны, м | 0.4 | 0.4 | 0.4 | 0.4 | 0.4 | 0.4 | 0.4 | 0.4 | 0.4 | 0.4 | 0.4 | 0.4 | 0.4 | 0.4 | 0.4 | 0.4 | 0.4 | 0.4 | 0.4 | 0.4 | 0.4 | 0.4 | 0.4 | 0.4 | 0.4 | 0.4 | 0.4 | 0.4 | 0.4 | 0.4 | 0.4 | 0.4 | 0.4 | 0.4 | 0.4 | 0.4 | 0.4 | 0.4 | 0.4 | 0.4 | 0.4 | 0.4 | 0.4 | 0.4 | 0.4 | 0.4 | 0.4 | 0.4 | 0.4 | 0.4 | 0.4 | 0.4 | 0.4 | 0.4 | 0.4 | 0.4 | 0.4 | 0.4 | 0.4 | 0.4 | 0.4 | 0.4 | 0.4 | 0.4 | 0.4 | 0.4 | 0.4 | 0.4 | 0.4 | 0.4 | 0.4 | 0.4 | 0.4 | 0.4 | 0.4 | 0.4 | 0.4 | 0.4 | 0.4 | 0.4 | 0.4 | 0.4 | 0.4 | 0.4 | 0.4 | 0.4 | 0.4 | 0.4 | 0.4 | 0.4 | 0.4 | 0.4 | 0.4 | 0.4 | 0.4 | 0.4 | 0.4 | 0.4 | 0.4 | 0.4 | 0.4 | 0.4 | 0.4 | 0.4 | 0.4 | 0.4 | 0.4 | 0.4 | 0.4 | 0.4 | 0.4 | 0.4 | 0.4 | 0.4 | 0.4 | 0.4 | 0.4 | 0.4 | 0.4 | 0.4 | 0.4 | 0.4 | 0.4 | 0.4 | 0.4 | 0.4 | 0.4 | 0.4 | 0.4 | 0.4 | 0.4 | 0.4 | 0.4 | 0.4 | 0.4 | 0.4 | 0.4 | 0.4 | 0.4 | 0.4 | 0.4 | 0.4 | 0.4 | 0.4 | 0.4 | 0.4 | 0.4 | 0.4 | 0.4 | 0.4 | 0.4 | 0.4 | 0.4 | 0.4 | 0.4 | 0.4 | 0.4 | 0.4 | 0.4 | 0.4 | 0.4 | 0.4 | 0.4 | 0.4 | 0.4 | 0.4 | 0.4 | 0.4 | 0.4 | 0.4 | 0.4 | 0.4 | 0.4 | 0.4 | 0.4 | 0.4 | 0.4 | 0.4 | 0.4 | 0.4 | 0.4 | 0.4 | 0.4 | 0.4 | 0.4 | 0.4 | 0.4 | 0.4 | 0.4 | 0.4 | 0.4 | 0.4 | 0.4 | 0.4 | 0.4 | 0.4 | 0.4 | 0.4 | 0.4 | 0.4 | 0.4 | 0.4 | 0.4 | 0.4 | 0.4 | 0.4 | 0.4 | 0.4 | 0.4 | 0.4 | 0.4 | 0.4 | 0.4 | 0.4 | 0.4 | 0.4 | 0.4 | 0.4 | 0.4 | 0.4 | 0.4 | 0.4 | 0.4 | 0.4 | 0.4 | 0.4 | 0.4 | 0.4 | 0.4 | 0.4 | 0.4 | 0.4 | 0.4 | 0.4 | 0.4 | 0.4 | 0.4 | 0.4 | 0.4 | 0.4 | 0.4 | 0.4 | 0.4 | 0.4 | 0.4 | 0.4 | 0.4 | 0.4 | 0.4 | 0.4 | 0.4 | 0.4 | 0.4 | 0.4 | 0.4 | 0.4 | 0.4 | 0.4 | 0.4 | 0.4 | 0.4 | 0.4 | 0.4 | 0.4 | 0.4 | 0.4 | 0.4 | 0.4 | 0.4 | 0.4 | 0.4 | 0.4 | 0.4 | 0.4 | 0.4 | 0.4 | 0.4 | 0.4 | 0.4 | 0.4 | 0.4 | 0.4 | 0.4 | 0.4 | 0.4 | 0.4 | 0.4 | 0.4 | 0.4 | 0.4 | 0.4 | 0.4 | 0.4 | 0.4 | 0.4 | 0.4 | 0.4 | 0.4 | 0.4 | 0.4 | 0.4 | 0.4 | 0.4 | 0.4 | 0.4 | 0.4 | 0.4 | 0.4 | 0.4 | 0.4 | 0.4 | 0.4 | 0.4 | 0.4 | 0.4 | 0.4 | 0.4 | 0.4 | 0.4 | 0.4 | 0.4 | 0.4 | 0.4 | 0.4 | 0.4 | 0.4 | 0.4 | 0.4 | 0.4 | 0.4 | 0.4 | 0.4 | 0.4 | 0.4 | 0.4 | 0.4 | 0.4 | 0.4 | 0.4 | 0.4 | 0.4 | 0.4 | 0.4 | 0.4 | 0.4 | 0.4 | 0.4 | 0.4 | 0.4 | 0.4 | 0.4 | 0.4 | 0.4 | 0.4 | 0.4 | 0.4 | 0.4 | 0.4 | 0.4 | 0.4 | 0.4 | 0.4 | 0.4 | 0.4 | 0.4 | 0.4 | 0.4 | 0.4 | 0.4 | 0.4 | 0.4 | 0.4 | 0.4 | 0.4 | 0.4 | 0.4 | 0.4 | 0.4 | 0.4 | 0.4 | 0.4 | 0.4 | 0.4 | 0.4 | 0.4 | 0.4 | 0.4 | 0.4 | 0.4 | 0.4 | 0.4 | 0.4 | 0.4 | 0.4 | 0.4 | 0.4 | 0.4 | 0.4 | 0.4 | 0.4 | 0.4 | 0.4 | 0.4 | 0.4 | 0.4 | 0.4 | 0.4 | 0.4 | 0.4 | 0.4 | 0.4 | 0.4 | 0.4 | 0.4 | 0.4 | 0.4
На 1 колодец:
a нижн, м | 2 | 2 | 2 | 2 | 2 | 2 | 2 | 2 | 2 | 2 | 2 | 2 | 2 | 2 | 2 | 2 | 2 | 2 | 2 | 2 | 2 | 2 | 2 | 2 | 2 | 2 | 2 | 2 | 2 | 2 | 2 | 2 | 2 | 2 | 2 | 2 | 2 | 2 | 2 | 2 | 2 | 2 | 2 | 2 | 2 | 2 | 2 | 2 | 2 | 2 | 2 | 2 | 2 | 2 | 2 | 2 | 2 | 2 | 2 | 2 | 2 | 2 | 2 | 2 | 2 | 2 | 2 | 2 | 2 | 2 | 2 | 2 | 2 | 2 | 2 | 2 | 2 | 2 | 2 | 2 | 2 | 2 | 2 | 2 | 2 | 2 | 2 | 2 | 2 | 2 | 2 | 2 | 2 | 2 | 2 | 2 | 2 | 2 | 2 | 2 | 2 | 2 | 2 | 2 | 2 | 2 | 2 | 2 | 2 | 2 | 2 | 2 | 2 | 2 | 2 | 2 | 2 | 2 | 2 | 2 | 2 | 2 | 2 | 2 | 2 | 2 | 2 | 2 | 2 | 2 | 2 | 2 | 2 | 2 | 2 | 2 | 2 | 2 | 2 | 2 | 2 | 2 | 2 | 2 | 2 | 2 | 2 | 2 | 2 | 2 | 2 | 2 | 2 | 2 | 2 | 2 | 2 | 2 | 2 | 2 | 2 | 2 | 2 | 2 | 2 | 2 | 2 | 2 | 2 | 2 | 2 | 2 | 2 | 2 | 2 | 2 | 2 | 2 | 2 | 2 | 2 | 2 | 2 | 2 | 2 | 2 | 2 | 2 | 2 | 2 | 2 | 2 | 2 | 2 | 2 | 2 | 2 | 2 | 2 | 2 | 2 | 2 | 2 | 2 | 2 | 2 | 2 | 2 | 2 | 2 | 2 | 2 | 2 | 2 | 2 | 2 | 2 | 2 | 2 | 2 | 2 | 2 | 2 | 2 | 2 | 2 | 2 | 2 | 2 | 2 | 2 | 2 | 2 | 2 | 2 | 2 | 2 | 2 | 2 | 2 | 2 | 2 | 2 | 2 | 2 | 2 | 2 | 2 | 2 | 2 | 2 | 2 | 2 | 2 | 2 | 2 | 2 | 2 | 2 | 2 | 2 | 2 | 2 | 2 | 2 | 2 | 2 | 2 | 2 | 2 | 2 | 2 | 2 | 2 | 2 | 2 | 2 | 2 | 2 | 2 | 2 | 2 | 2 | 2 | 2 | 2 | 2 | 2 | 2 | 2 | 2 | 2 | 2 | 2 | 2 | 2 | 2 | 2 | 2 | 2 | 2 | 2 | 2 | 2 | 2 | 2 | 2 | 2 | 2 | 2 | 2 | 2 | 2 | 2 | 2 | 2 | 2 | 2 | 2 | 2 | 2 | 2 | 2 | 2 | 2 | 2 | 2 | 2 | 2 | 2 | 2 | 2 | 2 | 2 | 2 | 2 | 2 | 2 | 2 | 2 | 2 | 2 | 2 | 2 | 2 | 2 | 2 | 2 | 2 | 2 | 2 | 2 | 2 | 2 | 2 | 2 | 2 | 2 | 2 | 2 | 2 | 2 | 2 | 2 | 2 | 2 | 2 | 2 | 2 | 2 | 2 | 2 | 2 | 2 | 2 | 2 | 2 | 2 | 2 | 2 | 2 | 2 | 2 | 2 | 2 | 2 | 2 | 2 | 2 | 2 | 2 | 2 | 2 | 2 | 2 | 2 | 2 | 2 | 2 | 2 | 2 | 2 | 2 | 2 | 2 | 2 | 2 | 2 | 2 | 2 | 2 | 2 | 2 | 2 | 2 | 2 | 832
a верхн, м | 3.02 | 3.51 | 3.27 | 3.14 | 3.3 | 3.33 | 3.89 | 4.1 | 3.75 | 3.81 | 3.36 | 3.51 | 3.22 | 3.46 | 3.2 | 3.51 | 3.61 | 3.17 | 3.29 | 3.38 | 3.46 | 3.53 | 3.16 | 3.62 | 3.7 | 3.99 | 4.1 | 3.46 | 3.53 | 3.35 | 4.19 | 4.05 | 3.53 | 3.77 | 3.77 | 3.86 | 4.19 | 3.24 | 3.22 | 3.59 | 3.59 | 3.7 | 3.93 | 4.11 | 3.89 | 3.73 | 3.86 | 4.31 | 3.57 | 3.25 | 3.63 | 3.17 | 3.4 | 3.44 | 3.38 | 3.46 | 3.62 | 3.83 | 3.8 | 3.91 | 4.14 | 3.2 | 2.8 | 2.82 | 3.25 | 3.49 | 3.4 | 3.83 | 3.52 | 3.57 | 4 | 3.89 | 4.35 | 3.39 | 4.15 | 3.3 | 4.02 | 3.09 | 3.69 | 3.48 | 4.06 | 3.11 | 3.97 | 2.96 | 3.4 | 3.51 | 3.57 | 4.16 | 3.02 | 3.44 | 3.18 | 2.98 | 3.09 | 3.99 | 3.28 | 3.74 | 3.79 | 3.24 | 3.57 | 3.28 | 3.24 | 5.05 | 4.68 | 3.44 | 3.02 | 4.01 | 3.86 | 3.32 | 3.87 | 3.67 | 3.78 | 3.3 | 4.21 | 3.94 | 3.71 | 3.66 | 4.34 | 3.91 | 3.14 | 3.14 | 3.14 | 3.12 | 3.14 | 3.13 | 3.11 | 3.12 | 3.15 | 4.21 | 4.16 | 4.15 | 4.13 | 4.05 | 4.02 | 3.99 | 3.94 | 3.92 | 3.83 | 3.75 | 3.57 | 3.3 | 3.43 | 3.15 | 3.8 | 4.02 | 3.94 | 3.57 | 3.79 | 3.55 | 3.01 | 3.51 | 3.3 | 3.72 | 3.24 | 3.19 | 3.31 | 3.19 | 3.42 | 4.07 | 4.34 | 3.27 | 3.38 | 3.22 | 3.56 | 3.61 | 3.87 | 4.19 | 3.7 | 4.08 | 3.9 | 3.59 | 3.53 | 3.86 | 4.11 | 3.71 | 3.97 | 3.38 | 3.35 | 2.87 | 2.87 | 2.87 | 2.92 | 2.87 | 2.87 | 2.87 | 2.87 | 2.87 | 2.87 | 3.09 | 2.87 | 2.87 | 3.51 | 2.87 | 2.87 | 2.87 | 3.08 | 3.08 | 3.51 | 2.87 | 2.87 | 2.87 | 2.87 | 2.87 | 2.87 | 3.09 | 3.09 | 3.09 | 2.87 | 2.87 | 2.87 | 2.87 | 2.87 | 2.87 | 2.87 | 2.87 | 2.87 | 2.87 | 2.87 | 3.09 | 2.87 | 2.87 | 2.87 | 2.87 | 2.87 | 2.87 | 2.87 | 2.87 | 2.87 | 3.25 | 2.87 | 2.87 | 2.87 | 3.09 | 2.87 | 2.87 | 3.49 | 2.87 | 2.87 | 3.3 | 2.87 | 2.87 | 2.87 | 2.87 | 2.87 | 2.87 | 2.87 | 3.31 | 3.53 | 2.87 | 3.75 | 2.87 | 3.31 | 2.87 | 2.87 | 2.87 | 2.87 | 2.87 | 3.31 | 2.87 | 2.66 | 2.87 | 2.87 | 2.87 | 2.87 | 2.87 | 2.87 | 2.87 | 2.87 | 2.87 | 2.87 | 2.87 | 3.31 | 2.87 | 2.87 | 2.87 | 2.87 | 2.87 | 3.31 | 2.87 | 2.87 | 2.87 | 2.87 | 2.87 | 2.87 | 2.87 | 2.87 | 2.87 | 2.87 | 2.87 | 2.87 | 2.87 | 2.87 | 2.87 | 2.87 | 2.87 | 2.87 | 2.87 | 2.87 | 2.87 | 2.87 | 2.87 | 2.87 | 2.87 | 2.87 | 2.87 | 2.87 | 2.87 | 2.87 | 2.87 | 2.87 | 2.87 | 2.87 | 2.87 | 2.87 | 2.87 | 2.87 | 2.87 | 2.87 | 2.87 | 2.87 | 2.87 | 2.87 | 2.87 | 2.87 | 2.87 | 3.06 | 2.87 | 2.87 | 2.87 | 2.64 | 2.87 | 3.51 | 2.87 | 2.87 | 2.87 | 2.87 | 2.87 | 2.87 | 2.87 | 2.87 | 2.87 | 3.51 | 2.87 | 2.87 | 3.08 | 2.87 | 2.87 | 2.87 | 3.31 | 2.87 | 2.87 | 2.87 | 2.87 | 2.87 | 2.87 | 3.08 | 2.87 | 3.46 | 2.87 | 2.87 | 2.87 | 2.87 | 2.87 | 2.87 | 2.87 | 2.87 | 2.87 | 2.87 | 3.08 | 2.87 | 2.87 | 2.87 | 2.87 | 3.08 | 2.87 | 2.87 | 2.87 | 2.87 | 2.87 | 2.87 | 2.87 | 2.87 | 2.87 | 2.87 | 2.87 | 2.87 | 2.87 | 2.87 | 2.87 | 2.87 | 3.08 | 3.08 | 2.87 | 2.87 | 2.87 | 2.87 | 2.87 | 2.87 | 2.87 | 2.87 | 2.87 | 2.87 | 2.87 | 2.87 | 2.87 | 2.87 | 2.87 | 3.08 | 3.3 | 3.3 | 3.3 | 3.3 | 3.15 | 3.3 | 3.51 | 3.55 | 3.08 | 1340.15
V земли, м3 | 8.82 | 15.71 | 12.15 | 10.37 | 12.57 | 13 | 22.46 | 26.88 | 19.84 | 20.93 | 13.43 | 15.71 | 11.44 | 14.98 | 11.15 | 15.79 | 17.39 | 10.76 | 12.38 | 13.68 | 14.98 | 16.05 | 10.58 | 17.61 | 18.93 | 24.49 | 26.88 | 14.91 | 16.05 | 13.24 | 28.83 | 25.71 | 16.05 | 20.23 | 20.23 | 21.89 | 28.83 | 11.67 | 11.38 | 17.03 | 17.11 | 19.01 | 23.3 | 27.07 | 22.55 | 19.45 | 21.89 | 31.65 | 16.75 | 11.85 | 17.75 | 10.76 | 14 | 14.65 | 13.75 | 14.98 | 17.53 | 21.33 | 20.77 | 22.97 | 27.71 | 11.15 | 6.34 | 6.56 | 11.85 | 15.45 | 14.07 | 21.33 | 15.92 | 16.75 | 24.75 | 22.55 | 32.56 | 13.87 | 27.89 | 12.57 | 25.19 | 9.72 | 18.78 | 15.32 | 25.98 | 9.92 | 24.06 | 8.12 | 14.07 | 15.79 | 16.68 | 28.17 | 8.82 | 14.65 | 10.87 | 8.31 | 9.72 | 24.58 | 12.27 | 19.69 | 20.62 | 11.74 | 16.68 | 12.27 | 11.74 | 52.06 | 41.05 | 14.65 | 8.82 | 24.92 | 21.89 | 12.88 | 22.14 | 18.49 | 20.38 | 12.57 | 29.31 | 23.55 | 19.15 | 18.26 | 32.26 | 22.97 | 10.3 | 10.37 | 10.3 | 10.09 | 10.3 | 10.2 | 9.92 | 10.09 | 10.48 | 29.31 | 28.17 | 27.99 | 27.53 | 25.71 | 25.19 | 24.49 | 23.55 | 23.13 | 21.41 | 19.84 | 16.68 | 12.57 | 14.52 | 10.48 | 20.77 | 25.19 | 23.55 | 16.68 | 20.62 | 16.4 | 8.72 | 15.79 | 12.57 | 19.3 | 11.67 | 10.98 | 12.69 | 10.98 | 14.32 | 26.25 | 32.36 | 12.15 | 13.75 | 11.44 | 16.54 | 17.39 | 22.14 | 28.83 | 18.93 | 26.43 | 22.71 | 17.03 | 16.05 | 21.89 | 27.07 | 19.15 | 24.06 | 13.68 | 13.24 | 7.12 | 7.12 | 7.12 | 7.69 | 7.12 | 7.12 | 7.12 | 7.12 | 7.12 | 7.12 | 9.72 | 7.12 | 7.12 | 15.79 | 7.12 | 7.12 | 7.12 | 9.55 | 9.55 | 15.79 | 7.12 | 7.12 | 7.12 | 7.12 | 7.12 | 7.12 | 9.72 | 9.72 | 9.72 | 7.12 | 7.12 | 7.12 | 7.12 | 7.12 | 7.12 | 7.12 | 7.12 | 7.12 | 7.12 | 7.12 | 9.72 | 7.12 | 7.12 | 7.12 | 7.12 | 7.12 | 7.12 | 7.12 | 7.12 | 7.12 | 11.85 | 7.12 | 7.12 | 7.12 | 9.72 | 7.12 | 7.12 | 15.45 | 7.12 | 7.12 | 12.5 | 7.12 | 7.12 | 7.12 | 7.12 | 7.12 | 7.12 | 7.12 | 12.69 | 16.05 | 7.12 | 19.84 | 7.12 | 12.69 | 7.12 | 7.12 | 7.12 | 7.12 | 7.12 | 12.69 | 7.12 | 4.89 | 7.12 | 7.12 | 7.12 | 7.12 | 7.12 | 7.12 | 7.12 | 7.12 | 7.12 | 7.12 | 7.12 | 12.69 | 7.12 | 7.12 | 7.12 | 7.12 | 7.12 | 12.69 | 7.12 | 7.12 | 7.12 | 7.12 | 7.12 | 7.12 | 7.12 | 7.12 | 7.12 | 7.12 | 7.12 | 7.12 | 7.12 | 7.12 | 7.12 | 7.12 | 7.12 | 7.12 | 7.12 | 7.12 | 7.12 | 7.12 | 7.12 | 7.12 | 7.12 | 7.12 | 7.12 | 7.12 | 7.12 | 7.12 | 7.12 | 7.12 | 7.12 | 7.12 | 7.12 | 7.12 | 7.12 | 7.12 | 7.12 | 7.12 | 7.12 | 7.12 | 7.12 | 7.12 | 7.12 | 7.12 | 7.12 | 9.28 | 7.12 | 7.12 | 7.12 | 4.74 | 7.12 | 15.79 | 7.12 | 7.12 | 7.12 | 7.12 | 7.12 | 7.12 | 7.12 | 7.12 | 7.12 | 15.79 | 7.12 | 7.12 | 9.55 | 7.12 | 7.12 | 7.12 | 12.69 | 7.12 | 7.12 | 7.12 | 7.12 | 7.12 | 7.12 | 9.55 | 7.12 | 14.91 | 7.12 | 7.12 | 7.12 | 7.12 | 7.12 | 7.12 | 7.12 | 7.12 | 7.12 | 7.12 | 9.55 | 7.12 | 7.12 | 7.12 | 7.12 | 9.55 | 7.12 | 7.12 | 7.12 | 7.12 | 7.12 | 7.12 | 7.12 | 7.12 | 7.12 | 7.12 | 7.12 | 7.12 | 7.12 | 7.12 | 7.12 | 7.12 | 9.61 | 9.55 | 7.12 | 7.12 | 7.12 | 7.12 | 7.12 | 7.12 | 7.12 | 7.12 | 7.12 | 7.12 | 7.12 | 7.12 | 7.12 | 7.12 | 7.12 | 9.61 | 12.5 | 12.5 | 12.5 | 12.5 | 10.48 | 12.5 | 15.79 | 16.4 | 9.61 | 5092.57
S осн, м2 | 4 | 4 | 4 | 4 | 4 | 4 | 4 | 4 | 4 | 4 | 4 | 4 | 4 | 4 | 4 | 4 | 4 | 4 | 4 | 4 | 4 | 4 | 4 | 4 | 4 | 4 | 4 | 4 | 4 | 4 | 4 | 4 | 4 | 4 | 4 | 4 | 4 | 4 | 4 | 4 | 4 | 4 | 4 | 4 | 4 | 4 | 4 | 4 | 4 | 4 | 4 | 4 | 4 | 4 | 4 | 4 | 4 | 4 | 4 | 4 | 4 | 4 | 4 | 4 | 4 | 4 | 4 | 4 | 4 | 4 | 4 | 4 | 4 | 4 | 4 | 4 | 4 | 4 | 4 | 4 | 4 | 4 | 4 | 4 | 4 | 4 | 4 | 4 | 4 | 4 | 4 | 4 | 4 | 4 | 4 | 4 | 4 | 4 | 4 | 4 | 4 | 4 | 4 | 4 | 4 | 4 | 4 | 4 | 4 | 4 | 4 | 4 | 4 | 4 | 4 | 4 | 4 | 4 | 4 | 4 | 4 | 4 | 4 | 4 | 4 | 4 | 4 | 4 | 4 | 4 | 4 | 4 | 4 | 4 | 4 | 4 | 4 | 4 | 4 | 4 | 4 | 4 | 4 | 4 | 4 | 4 | 4 | 4 | 4 | 4 | 4 | 4 | 4 | 4 | 4 | 4 | 4 | 4 | 4 | 4 | 4 | 4 | 4 | 4 | 4 | 4 | 4 | 4 | 4 | 4 | 4 | 4 | 4 | 4 | 4 | 4 | 4 | 4 | 4 | 4 | 4 | 4 | 4 | 4 | 4 | 4 | 4 | 4 | 4 | 4 | 4 | 4 | 4 | 4 | 4 | 4 | 4 | 4 | 4 | 4 | 4 | 4 | 4 | 4 | 4 | 4 | 4 | 4 | 4 | 4 | 4 | 4 | 4 | 4 | 4 | 4 | 4 | 4 | 4 | 4 | 4 | 4 | 4 | 4 | 4 | 4 | 4 | 4 | 4 | 4 | 4 | 4 | 4 | 4 | 4 | 4 | 4 | 4 | 4 | 4 | 4 | 4 | 4 | 4 | 4 | 4 | 4 | 4 | 4 | 4 | 4 | 4 | 4 | 4 | 4 | 4 | 4 | 4 | 4 | 4 | 4 | 4 | 4 | 4 | 4 | 4 | 4 | 4 | 4 | 4 | 4 | 4 | 4 | 4 | 4 | 4 | 4 | 4 | 4 | 4 | 4 | 4 | 4 | 4 | 4 | 4 | 4 | 4 | 4 | 4 | 4 | 4 | 4 | 4 | 4 | 4 | 4 | 4 | 4 | 4 | 4 | 4 | 4 | 4 | 4 | 4 | 4 | 4 | 4 | 4 | 4 | 4 | 4 | 4 | 4 | 4 | 4 | 4 | 4 | 4 | 4 | 4 | 4 | 4 | 4 | 4 | 4 | 4 | 4 | 4 | 4 | 4 | 4 | 4 | 4 | 4 | 4 | 4 | 4 | 4 | 4 | 4 | 4 | 4 | 4 | 4 | 4 | 4 | 4 | 4 | 4 | 4 | 4 | 4 | 4 | 4 | 4 | 4 | 4 | 4 | 4 | 4 | 4 | 4 | 4 | 4 | 4 | 4 | 4 | 4 | 4 | 4 | 4 | 4 | 4 | 4 | 4 | 4 | 4 | 4 | 4 | 4 | 4 | 4 | 4 | 4 | 4 | 4 | 4 | 4 | 4 | 4 | 4 | 4 | 4 | 4 | 4 | 4 | 4 | 4 | 4 | 4 | 4 | 4 | 4 | 4 | 4 | 4 | 4 | 4 | 4 | 4 | 4 | 4 | 4 | 4 | 1664
S верха, м2 | 9.1204 | 12.3201 | 10.6929 | 9.8596 | 10.89 | 11.0889 | 15.1321 | 16.81 | 14.0625 | 14.5161 | 11.2896 | 12.3201 | 10.3684 | 11.9716 | 10.24 | 12.3201 | 13.0321 | 10.0489 | 10.8241 | 11.4244 | 11.9716 | 12.4609 | 9.9856 | 13.1044 | 13.69 | 15.9201 | 16.81 | 11.9716 | 12.4609 | 11.2225 | 17.5561 | 16.4025 | 12.4609 | 14.2129 | 14.2129 | 14.8996 | 17.5561 | 10.4976 | 10.3684 | 12.8881 | 12.8881 | 13.69 | 15.4449 | 16.8921 | 15.1321 | 13.9129 | 14.8996 | 18.5761 | 12.7449 | 10.5625 | 13.1769 | 10.0489 | 11.56 | 11.8336 | 11.4244 | 11.9716 | 13.1044 | 14.6689 | 14.44 | 15.2881 | 17.1396 | 10.24 | 7.84 | 7.9524 | 10.5625 | 12.1801 | 11.56 | 14.6689 | 12.3904 | 12.7449 | 16 | 15.1321 | 18.9225 | 11.4921 | 17.2225 | 10.89 | 16.1604 | 9.5481 | 13.6161 | 12.1104 | 16.4836 | 9.6721 | 15.7609 | 8.7616 | 11.56 | 12.3201 | 12.7449 | 17.3056 | 9.1204 | 11.8336 | 10.1124 | 8.8804 | 9.5481 | 15.9201 | 10.7584 | 13.9876 | 14.3641 | 10.4976 | 12.7449 | 10.7584 | 10.4976 | 25.5025 | 21.9024 | 11.8336 | 9.1204 | 16.0801 | 14.8996 | 11.0224 | 14.9769 | 13.4689 | 14.2884 | 10.89 | 17.7241 | 15.5236 | 13.7641 | 13.3956 | 18.8356 | 15.2881 | 9.8596 | 9.8596 | 9.8596 | 9.7344 | 9.8596 | 9.7969 | 9.6721 | 9.7344 | 9.9225 | 17.7241 | 17.3056 | 17.2225 | 17.0569 | 16.4025 | 16.1604 | 15.9201 | 15.5236 | 15.3664 | 14.6689 | 14.0625 | 12.7449 | 10.89 | 11.7649 | 9.9225 | 14.44 | 16.1604 | 15.5236 | 12.7449 | 14.3641 | 12.6025 | 9.0601 | 12.3201 | 10.89 | 13.8384 | 10.4976 | 10.1761 | 10.9561 | 10.1761 | 11.6964 | 16.5649 | 18.8356 | 10.6929 | 11.4244 | 10.3684 | 12.6736 | 13.0321 | 14.9769 | 17.5561 | 13.69 | 16.6464 | 15.21 | 12.8881 | 12.4609 | 14.8996 | 16.8921 | 13.7641 | 15.7609 | 11.4244 | 11.2225 | 8.2369 | 8.2369 | 8.2369 | 8.5264 | 8.2369 | 8.2369 | 8.2369 | 8.2369 | 8.2369 | 8.2369 | 9.5481 | 8.2369 | 8.2369 | 12.3201 | 8.2369 | 8.2369 | 8.2369 | 9.4864 | 9.4864 | 12.3201 | 8.2369 | 8.2369 | 8.2369 | 8.2369 | 8.2369 | 8.2369 | 9.5481 | 9.5481 | 9.5481 | 8.2369 | 8.2369 | 8.2369 | 8.2369 | 8.2369 | 8.2369 | 8.2369 | 8.2369 | 8.2369 | 8.2369 | 8.2369 | 9.5481 | 8.2369 | 8.2369 | 8.2369 | 8.2369 | 8.2369 | 8.2369 | 8.2369 | 8.2369 | 8.2369 | 10.5625 | 8.2369 | 8.2369 | 8.2369 | 9.5481 | 8.2369 | 8.2369 | 12.1801 | 8.2369 | 8.2369 | 10.89 | 8.2369 | 8.2369 | 8.2369 | 8.2369 | 8.2369 | 8.2369 | 8.2369 | 10.9561 | 12.4609 | 8.2369 | 14.0625 | 8.2369 | 10.9561 | 8.2369 | 8.2369 | 8.2369 | 8.2369 | 8.2369 | 10.9561 | 8.2369 | 7.0756 | 8.2369 | 8.2369 | 8.2369 | 8.2369 | 8.2369 | 8.2369 | 8.2369 | 8.2369 | 8.2369 | 8.2369 | 8.2369 | 10.9561 | 8.2369 | 8.2369 | 8.2369 | 8.2369 | 8.2369 | 10.9561 | 8.2369 | 8.2369 | 8.2369 | 8.2369 | 8.2369 | 8.2369 | 8.2369 | 8.2369 | 8.2369 | 8.2369 | 8.2369 | 8.2369 | 8.2369 | 8.2369 | 8.2369 | 8.2369 | 8.2369 | 8.2369 | 8.2369 | 8.2369 | 8.2369 | 8.2369 | 8.2369 | 8.2369 | 8.2369 | 8.2369 | 8.2369 | 8.2369 | 8.2369 | 8.2369 | 8.2369 | 8.2369 | 8.2369 | 8.2369 | 8.2369 | 8.2369 | 8.2369 | 8.2369 | 8.2369 | 8.2369 | 8.2369 | 8.2369 | 8.2369 | 8.2369 | 8.2369 | 8.2369 | 8.2369 | 9.3636 | 8.2369 | 8.2369 | 8.2369 | 6.9696 | 8.2369 | 12.3201 | 8.2369 | 8.2369 | 8.2369 | 8.2369 | 8.2369 | 8.2369 | 8.2369 | 8.2369 | 8.2369 | 12.3201 | 8.2369 | 8.2369 | 9.4864 | 8.2369 | 8.2369 | 8.2369 | 10.9561 | 8.2369 | 8.2369 | 8.2369 | 8.2369 | 8.2369 | 8.2369 | 9.4864 | 8.2369 | 11.9716 | 8.2369 | 8.2369 | 8.2369 | 8.2369 | 8.2369 | 8.2369 | 8.2369 | 8.2369 | 8.2369 | 8.2369 | 9.4864 | 8.2369 | 8.2369 | 8.2369 | 8.2369 | 9.4864 | 8.2369 | 8.2369 | 8.2369 | 8.2369 | 8.2369 | 8.2369 | 8.2369 | 8.2369 | 8.2369 | 8.2369 | 8.2369 | 8.2369 | 8.2369 | 8.2369 | 8.2369 | 8.2369 | 9.4864 | 9.4864 | 8.2369 | 8.2369 | 8.2369 | 8.2369 | 8.2369 | 8.2369 | 8.2369 | 8.2369 | 8.2369 | 8.2369 | 8.2369 | 8.2369 | 8.2369 | 8.2369 | 8.2369 | 9.4864 | 10.89 | 10.89 | 10.89 | 10.89 | 9.9225 | 10.89 | 12.3201 | 12.6025 | 9.4864 | 4395.9541
V колодца, м3 | 1.5826 | 2.3399 | 1.9782 | 1.7747 | 2.0234 | 2.0686 | 2.9277 | 3.2669 | 2.713 | 2.8034 | 2.1138 | 2.3399 | 1.8991 | 2.2721 | 1.8652 | 2.3512 | 2.4982 | 1.8199 | 2.0008 | 2.1365 | 2.2721 | 2.3738 | 1.7973 | 2.5208 | 2.6338 | 3.086 | 3.2669 | 2.2608 | 2.3738 | 2.0912 | 3.4025 | 3.1764 | 2.3738 | 2.7469 | 2.7469 | 2.8825 | 3.4025 | 1.9217 | 1.8878 | 2.4643 | 2.4756 | 2.6451 | 2.9956 | 3.2782 | 2.939 | 2.679 | 2.8825 | 3.5947 | 2.4417 | 1.9443 | 2.5321 | 1.8199 | 2.1704 | 2.2382 | 2.1478 | 2.2721 | 2.5095 | 2.8373 | 2.7921 | 2.973 | 3.3234 | 1.8652 | 1.2434 | 1.2774 | 1.9443 | 2.3173 | 2.1817 | 2.8373 | 2.3625 | 2.4417 | 3.1086 | 2.939 | 3.6512 | 2.1591 | 3.3347 | 2.0234 | 3.1425 | 1.6956 | 2.6225 | 2.306 | 3.199 | 1.7182 | 3.0521 | 1.4921 | 2.1817 | 2.3512 | 2.4304 | 3.3573 | 1.5826 | 2.2382 | 1.8312 | 1.5147 | 1.6956 | 3.0973 | 1.9895 | 2.7017 | 2.7808 | 1.933 | 2.4304 | 1.9895 | 1.933 | 4.7364 | 4.1599 | 2.2382 | 1.5826 | 3.1199 | 2.8825 | 2.0573 | 2.9051 | 2.5999 | 2.7582 | 2.0234 | 3.4364 | 3.0182 | 2.6564 | 2.5773 | 3.6286 | 2.973 | 1.7634 | 1.7747 | 1.7634 | 1.7408 | 1.7634 | 1.7521 | 1.7182 | 1.7408 | 1.786 | 3.4364 | 3.3573 | 3.346 | 3.3121 | 3.1764 | 3.1425 | 3.086 | 3.0182 | 2.9843 | 2.8486 | 2.713 | 2.4304 | 2.0234 | 2.2269 | 1.786 | 2.7921 | 3.1425 | 3.0182 | 2.4304 | 2.7808 | 2.4078 | 1.5713 | 2.3512 | 2.0234 | 2.6677 | 1.9217 | 1.8426 | 2.0347 | 1.8426 | 2.2043 | 3.2216 | 3.6399 | 1.9782 | 2.1478 | 1.8991 | 2.4191 | 2.4982 | 2.9051 | 3.4025 | 2.6338 | 3.2329 | 2.9503 | 2.4643 | 2.3738 | 2.8825 | 3.2782 | 2.6564 | 3.0521 | 2.1365 | 2.0912 | 1.3565 | 1.3565 | 1.3565 | 1.4356 | 1.3565 | 1.3565 | 1.3565 | 1.3565 | 1.3565 | 1.3565 | 1.6956 | 1.3565 | 1.3565 | 2.3512 | 1.3565 | 1.3565 | 1.3565 | 1.673 | 1.673 | 2.3512 | 1.3565 | 1.3565 | 1.3565 | 1.3565 | 1.3565 | 1.3565 | 1.6956 | 1.6956 | 1.6956 | 1.3565 | 1.3565 | 1.3565 | 1.3565 | 1.3565 | 1.3565 | 1.3565 | 1.3565 | 1.3565 | 1.3565 | 1.3565 | 1.6956 | 1.3565 | 1.3565 | 1.3565 | 1.3565 | 1.3565 | 1.3565 | 1.3565 | 1.3565 | 1.3565 | 1.9443 | 1.3565 | 1.3565 | 1.3565 | 1.6956 | 1.3565 | 1.3565 | 2.3173 | 1.3565 | 1.3565 | 2.0121 | 1.3565 | 1.3565 | 1.3565 | 1.3565 | 1.3565 | 1.3565 | 1.3565 | 2.0347 | 2.3738 | 1.3565 | 2.713 | 1.3565 | 2.0347 | 1.3565 | 1.3565 | 1.3565 | 1.3565 | 1.3565 | 2.0347 | 1.3565 | 1.0174 | 1.3565 | 1.3565 | 1.3565 | 1.3565 | 1.3565 | 1.3565 | 1.3565 | 1.3565 | 1.3565 | 1.3565 | 1.3565 | 2.0347 | 1.3565 | 1.3565 | 1.3565 | 1.3565 | 1.3565 | 2.0347 | 1.3565 | 1.3565 | 1.3565 | 1.3565 | 1.3565 | 1.3565 | 1.3565 | 1.3565 | 1.3565 | 1.3565 | 1.3565 | 1.3565 | 1.3565 | 1.3565 | 1.3565 | 1.3565 | 1.3565 | 1.3565 | 1.3565 | 1.3565 | 1.3565 | 1.3565 | 1.3565 | 1.3565 | 1.3565 | 1.3565 | 1.3565 | 1.3565 | 1.3565 | 1.3565 | 1.3565 | 1.3565 | 1.3565 | 1.3565 | 1.3565 | 1.3565 | 1.3565 | 1.3565 | 1.3565 | 1.3565 | 1.3565 | 1.3565 | 1.3565 | 1.3565 | 1.3565 | 1.3565 | 1.3565 | 1.6391 | 1.3565 | 1.3565 | 1.3565 | 0.99475 | 1.3565 | 2.3512 | 1.3565 | 1.3565 | 1.3565 | 1.3565 | 1.3565 | 1.3565 | 1.3565 | 1.3565 | 1.3565 | 2.3512 | 1.3565 | 1.3565 | 1.673 | 1.3565 | 1.3565 | 1.3565 | 2.0347 | 1.3565 | 1.3565 | 1.3565 | 1.3565 | 1.3565 | 1.3565 | 1.673 | 1.3565 | 2.2608 | 1.3565 | 1.3565 | 1.3565 | 1.3565 | 1.3565 | 1.3565 | 1.3565 | 1.3565 | 1.3565 | 1.3565 | 1.673 | 1.3565 | 1.3565 | 1.3565 | 1.3565 | 1.673 | 1.3565 | 1.3565 | 1.3565 | 1.3565 | 1.3565 | 1.3565 | 1.3565 | 1.3565 | 1.3565 | 1.3565 | 1.3565 | 1.3565 | 1.3565 | 1.3565 | 1.3565 | 1.3565 | 1.6843 | 1.673 | 1.3565 | 1.3565 | 1.3565 | 1.3565 | 1.3565 | 1.3565 | 1.3565 | 1.3565 | 1.3565 | 1.3565 | 1.3565 | 1.3565 | 1.3565 | 1.3565 | 1.3565 | 1.6843 | 2.0121 | 2.0121 | 2.0121 | 2.0121 | 1.786 | 2.0121 | 2.3512 | 2.4078 | 1.6843 | 790.2174
V земли - V колодца, м3 | 7.2374 | 13.3701 | 10.1718 | 8.5953 | 10.5466 | 10.9314 | 19.5323 | 23.6131 | 17.127 | 18.1266 | 11.3162 | 13.3701 | 9.5409 | 12.7079 | 9.2848 | 13.4388 | 14.8918 | 8.9401 | 10.3792 | 11.5435 | 12.7079 | 13.6762 | 8.7827 | 15.0892 | 16.2962 | 21.404 | 23.6131 | 12.6492 | 13.6762 | 11.1488 | 25.4275 | 22.5336 | 13.6762 | 17.4831 | 17.4831 | 19.0075 | 25.4275 | 9.7483 | 9.4922 | 14.5657 | 14.6344 | 16.3649 | 20.3044 | 23.7918 | 19.611 | 16.771 | 19.0075 | 28.0553 | 14.3083 | 9.9057 | 15.2179 | 8.9401 | 11.8296 | 12.4118 | 11.6022 | 12.7079 | 15.0205 | 18.4927 | 17.9779 | 19.997 | 24.3866 | 9.2848 | 5.0966 | 5.2826 | 9.9057 | 13.1327 | 11.8883 | 18.4927 | 13.5575 | 14.3083 | 21.6414 | 19.611 | 28.9088 | 11.7109 | 24.5553 | 10.5466 | 22.0475 | 8.0244 | 16.1575 | 13.014 | 22.781 | 8.2018 | 21.0079 | 6.6279 | 11.8883 | 13.4388 | 14.2496 | 24.8127 | 7.2374 | 12.4118 | 9.0388 | 6.7953 | 8.0244 | 21.4827 | 10.2805 | 16.9883 | 17.8392 | 9.807 | 14.2496 | 10.2805 | 9.807 | 47.3236 | 36.8901 | 12.4118 | 7.2374 | 21.8001 | 19.0075 | 10.8227 | 19.2349 | 15.8901 | 17.6218 | 10.5466 | 25.8736 | 20.5318 | 16.4936 | 15.6827 | 28.6314 | 19.997 | 8.5366 | 8.5953 | 8.5366 | 8.3492 | 8.5366 | 8.4479 | 8.2018 | 8.3492 | 8.694 | 25.8736 | 24.8127 | 24.644 | 24.2179 | 22.5336 | 22.0475 | 21.404 | 20.5318 | 20.1457 | 18.5614 | 17.127 | 14.2496 | 10.5466 | 12.2931 | 8.694 | 17.9779 | 22.0475 | 20.5318 | 14.2496 | 17.8392 | 13.9922 | 7.1487 | 13.4388 | 10.5466 | 16.6323 | 9.7483 | 9.1374 | 10.6553 | 9.1374 | 12.1157 | 23.0284 | 28.7201 | 10.1718 | 11.6022 | 9.5409 | 14.1209 | 14.8918 | 19.2349 | 25.4275 | 16.2962 | 23.1971 | 19.7597 | 14.5657 | 13.6762 | 19.0075 | 23.7918 | 16.4936 | 21.0079 | 11.5435 | 11.1488 | 5.7635 | 5.7635 | 5.7635 | 6.2544 | 5.7635 | 5.7635 | 5.7635 | 5.7635 | 5.7635 | 5.7635 | 8.0244 | 5.7635 | 5.7635 | 13.4388 | 5.7635 | 5.7635 | 5.7635 | 7.877 | 7.877 | 13.4388 | 5.7635 | 5.7635 | 5.7635 | 5.7635 | 5.7635 | 5.7635 | 8.0244 | 8.0244 | 8.0244 | 5.7635 | 5.7635 | 5.7635 | 5.7635 | 5.7635 | 5.7635 | 5.7635 | 5.7635 | 5.7635 | 5.7635 | 5.7635 | 8.0244 | 5.7635 | 5.7635 | 5.7635 | 5.7635 | 5.7635 | 5.7635 | 5.7635 | 5.7635 | 5.7635 | 9.9057 | 5.7635 | 5.7635 | 5.7635 | 8.0244 | 5.7635 | 5.7635 | 13.1327 | 5.7635 | 5.7635 | 10.4879 | 5.7635 | 5.7635 | 5.7635 | 5.7635 | 5.7635 | 5.7635 | 5.7635 | 10.6553 | 13.6762 | 5.7635 | 17.127 | 5.7635 | 10.6553 | 5.7635 | 5.7635 | 5.7635 | 5.7635 | 5.7635 | 10.6553 | 5.7635 | 3.8726 | 5.7635 | 5.7635 | 5.7635 | 5.7635 | 5.7635 | 5.7635 | 5.7635 | 5.7635 | 5.7635 | 5.7635 | 5.7635 | 10.6553 | 5.7635 | 5.7635 | 5.7635 | 5.7635 | 5.7635 | 10.6553 | 5.7635 | 5.7635 | 5.7635 | 5.7635 | 5.7635 | 5.7635 | 5.7635 | 5.7635 | 5.7635 | 5.7635 | 5.7635 | 5.7635 | 5.7635 | 5.7635 | 5.7635 | 5.7635 | 5.7635 | 5.7635 | 5.7635 | 5.7635 | 5.7635 | 5.7635 | 5.7635 | 5.7635 | 5.7635 | 5.7635 | 5.7635 | 5.7635 | 5.7635 | 5.7635 | 5.7635 | 5.7635 | 5.7635 | 5.7635 | 5.7635 | 5.7635 | 5.7635 | 5.7635 | 5.7635 | 5.7635 | 5.7635 | 5.7635 | 5.7635 | 5.7635 | 5.7635 | 5.7635 | 5.7635 | 7.6409 | 5.7635 | 5.7635 | 5.7635 | 3.7452 | 5.7635 | 13.4388 | 5.7635 | 5.7635 | 5.7635 | 5.7635 | 5.7635 | 5.7635 | 5.7635 | 5.7635 | 5.7635 | 13.4388 | 5.7635 | 5.7635 | 7.877 | 5.7635 | 5.7635 | 5.7635 | 10.6553 | 5.7635 | 5.7635 | 5.7635 | 5.7635 | 5.7635 | 5.7635 | 7.877 | 5.7635 | 12.6492 | 5.7635 | 5.7635 | 5.7635 | 5.7635 | 5.7635 | 5.7635 | 5.7635 | 5.7635 | 5.7635 | 5.7635 | 7.877 | 5.7635 | 5.7635 | 5.7635 | 5.7635 | 7.877 | 5.7635 | 5.7635 | 5.7635 | 5.7635 | 5.7635 | 5.7635 | 5.7635 | 5.7635 | 5.7635 | 5.7635 | 5.7635 | 5.7635 | 5.7635 | 5.7635 | 5.7635 | 5.7635 | 7.9257 | 7.877 | 5.7635 | 5.7635 | 5.7635 | 5.7635 | 5.7635 | 5.7635 | 5.7635 | 5.7635 | 5.7635 | 5.7635 | 5.7635 | 5.7635 | 5.7635 | 5.7635 | 5.7635 | 7.9257 | 10.4879 | 10.4879 | 10.4879 | 10.4879 | 8.694 | 10.4879 | 13.4388 | 13.9922 | 7.9257 | 4302.3526
V песка, м3 | 1.2 | 1.2 | 1.2 | 1.2 | 1.2 | 1.2 | 1.2 | 1.2 | 1.2 | 1.2 | 1.2 | 1.2 | 1.2 | 1.2 | 1.2 | 1.2 | 1.2 | 1.2 | 1.2 | 1.2 | 1.2 | 1.2 | 1.2 | 1.2 | 1.2 | 1.2 | 1.2 | 1.2 | 1.2 | 1.2 | 1.2 | 1.2 | 1.2 | 1.2 | 1.2 | 1.2 | 1.2 | 1.2 | 1.2 | 1.2 | 1.2 | 1.2 | 1.2 | 1.2 | 1.2 | 1.2 | 1.2 | 1.2 | 1.2 | 1.2 | 1.2 | 1.2 | 1.2 | 1.2 | 1.2 | 1.2 | 1.2 | 1.2 | 1.2 | 1.2 | 1.2 | 1.2 | 1.2 | 1.2 | 1.2 | 1.2 | 1.2 | 1.2 | 1.2 | 1.2 | 1.2 | 1.2 | 1.2 | 1.2 | 1.2 | 1.2 | 1.2 | 1.2 | 1.2 | 1.2 | 1.2 | 1.2 | 1.2 | 1.2 | 1.2 | 1.2 | 1.2 | 1.2 | 1.2 | 1.2 | 1.2 | 1.2 | 1.2 | 1.2 | 1.2 | 1.2 | 1.2 | 1.2 | 1.2 | 1.2 | 1.2 | 1.2 | 1.2 | 1.2 | 1.2 | 1.2 | 1.2 | 1.2 | 1.2 | 1.2 | 1.2 | 1.2 | 1.2 | 1.2 | 1.2 | 1.2 | 1.2 | 1.2 | 1.2 | 1.2 | 1.2 | 1.2 | 1.2 | 1.2 | 1.2 | 1.2 | 1.2 | 1.2 | 1.2 | 1.2 | 1.2 | 1.2 | 1.2 | 1.2 | 1.2 | 1.2 | 1.2 | 1.2 | 1.2 | 1.2 | 1.2 | 1.2 | 1.2 | 1.2 | 1.2 | 1.2 | 1.2 | 1.2 | 1.2 | 1.2 | 1.2 | 1.2 | 1.2 | 1.2 | 1.2 | 1.2 | 1.2 | 1.2 | 1.2 | 1.2 | 1.2 | 1.2 | 1.2 | 1.2 | 1.2 | 1.2 | 1.2 | 1.2 | 1.2 | 1.2 | 1.2 | 1.2 | 1.2 | 1.2 | 1.2 | 1.2 | 1.2 | 1.2 | 1.2 | 1.2 | 1.2 | 1.2 | 1.2 | 1.2 | 1.2 | 1.2 | 1.2 | 1.2 | 1.2 | 1.2 | 1.2 | 1.2 | 1.2 | 1.2 | 1.2 | 1.2 | 1.2 | 1.2 | 1.2 | 1.2 | 1.2 | 1.2 | 1.2 | 1.2 | 1.2 | 1.2 | 1.2 | 1.2 | 1.2 | 1.2 | 1.2 | 1.2 | 1.2 | 1.2 | 1.2 | 1.2 | 1.2 | 1.2 | 1.2 | 1.2 | 1.2 | 1.2 | 1.2 | 1.2 | 1.2 | 1.2 | 1.2 | 1.2 | 1.2 | 1.2 | 1.2 | 1.2 | 1.2 | 1.2 | 1.2 | 1.2 | 1.2 | 1.2 | 1.2 | 1.2 | 1.2 | 1.2 | 1.2 | 1.2 | 1.2 | 1.2 | 1.2 | 1.2 | 1.2 | 1.2 | 1.2 | 1.2 | 1.2 | 1.2 | 1.2 | 1.2 | 1.2 | 1.2 | 1.2 | 1.2 | 1.2 | 1.2 | 1.2 | 1.2 | 1.2 | 1.2 | 1.2 | 1.2 | 1.2 | 1.2 | 1.2 | 1.2 | 1.2 | 1.2 | 1.2 | 1.2 | 1.2 | 1.2 | 1.2 | 1.2 | 1.2 | 1.2 | 1.2 | 1.2 | 1.2 | 1.2 | 1.2 | 1.2 | 1.2 | 1.2 | 1.2 | 1.2 | 1.2 | 1.2 | 1.2 | 1.2 | 1.2 | 1.2 | 1.2 | 1.2 | 1.2 | 1.2 | 1.2 | 1.2 | 1.2 | 1.2 | 1.2 | 1.2 | 1.2 | 1.2 | 1.2 | 1.2 | 1.2 | 1.2 | 1.2 | 1.2 | 1.2 | 1.2 | 1.2 | 1.2 | 1.2 | 1.2 | 1.2 | 1.2 | 1.2 | 1.2 | 1.2 | 1.2 | 1.2 | 1.2 | 1.2 | 1.2 | 1.2 | 1.2 | 1.2 | 1.2 | 1.2 | 1.2 | 1.2 | 1.2 | 1.2 | 1.2 | 1.2 | 1.2 | 1.2 | 1.2 | 1.2 | 1.2 | 1.2 | 1.2 | 1.2 | 1.2 | 1.2 | 1.2 | 1.2 | 1.2 | 1.2 | 1.2 | 1.2 | 1.2 | 1.2 | 1.2 | 1.2 | 1.2 | 1.2 | 1.2 | 1.2 | 1.2 | 1.2 | 1.2 | 1.2 | 1.2 | 1.2 | 1.2 | 1.2 | 1.2 | 1.2 | 1.2 | 1.2 | 1.2 | 1.2 | 1.2 | 1.2 | 1.2 | 1.2 | 1.2 | 1.2 | 1.2 | 1.2 | 1.2 | 1.2 | 1.2 | 1.2 | 1.2 | 1.2 | 1.2 | 1.2 | 1.2 | 1.2 | 1.2 | 1.2 | 1.2 | 1.2 | 1.2 | 1.2 | 1.2 | 1.2 | 1.2 | 1.2 | 1.2 | 1.2 | 1.2 | 1.2 | 1.2 | 1.2 | 1.2 | 499.2
V засыпки, м3 | 6.0374 | 12.1701 | 8.9718 | 7.3953 | 9.3466 | 9.7314 | 18.3323 | 22.4131 | 15.927 | 16.9266 | 10.1162 | 12.1701 | 8.3409 | 11.5079 | 8.0848 | 12.2388 | 13.6918 | 7.7401 | 9.1792 | 10.3435 | 11.5079 | 12.4762 | 7.5827 | 13.8892 | 15.0962 | 20.204 | 22.4131 | 11.4492 | 12.4762 | 9.9488 | 24.2275 | 21.3336 | 12.4762 | 16.2831 | 16.2831 | 17.8075 | 24.2275 | 8.5483 | 8.2922 | 13.3657 | 13.4344 | 15.1649 | 19.1044 | 22.5918 | 18.411 | 15.571 | 17.8075 | 26.8553 | 13.1083 | 8.7057 | 14.0179 | 7.7401 | 10.6296 | 11.2118 | 10.4022 | 11.5079 | 13.8205 | 17.2927 | 16.7779 | 18.797 | 23.1866 | 8.0848 | 3.8966 | 4.0826 | 8.7057 | 11.9327 | 10.6883 | 17.2927 | 12.3575 | 13.1083 | 20.4414 | 18.411 | 27.7088 | 10.5109 | 23.3553 | 9.3466 | 20.8475 | 6.8244 | 14.9575 | 11.814 | 21.581 | 7.0018 | 19.8079 | 5.4279 | 10.6883 | 12.2388 | 13.0496 | 23.6127 | 6.0374 | 11.2118 | 7.8388 | 5.5953 | 6.8244 | 20.2827 | 9.0805 | 15.7883 | 16.6392 | 8.607 | 13.0496 | 9.0805 | 8.607 | 46.1236 | 35.6901 | 11.2118 | 6.0374 | 20.6001 | 17.8075 | 9.6227 | 18.0349 | 14.6901 | 16.4218 | 9.3466 | 24.6736 | 19.3318 | 15.2936 | 14.4827 | 27.4314 | 18.797 | 7.3366 | 7.3953 | 7.3366 | 7.1492 | 7.3366 | 7.2479 | 7.0018 | 7.1492 | 7.494 | 24.6736 | 23.6127 | 23.444 | 23.0179 | 21.3336 | 20.8475 | 20.204 | 19.3318 | 18.9457 | 17.3614 | 15.927 | 13.0496 | 9.3466 | 11.0931 | 7.494 | 16.7779 | 20.8475 | 19.3318 | 13.0496 | 16.6392 | 12.7922 | 5.9487 | 12.2388 | 9.3466 | 15.4323 | 8.5483 | 7.9374 | 9.4553 | 7.9374 | 10.9157 | 21.8284 | 27.5201 | 8.9718 | 10.4022 | 8.3409 | 12.9209 | 13.6918 | 18.0349 | 24.2275 | 15.0962 | 21.9971 | 18.5597 | 13.3657 | 12.4762 | 17.8075 | 22.5918 | 15.2936 | 19.8079 | 10.3435 | 9.9488 | 4.5635 | 4.5635 | 4.5635 | 5.0544 | 4.5635 | 4.5635 | 4.5635 | 4.5635 | 4.5635 | 4.5635 | 6.8244 | 4.5635 | 4.5635 | 12.2388 | 4.5635 | 4.5635 | 4.5635 | 6.677 | 6.677 | 12.2388 | 4.5635 | 4.5635 | 4.5635 | 4.5635 | 4.5635 | 4.5635 | 6.8244 | 6.8244 | 6.8244 | 4.5635 | 4.5635 | 4.5635 | 4.5635 | 4.5635 | 4.5635 | 4.5635 | 4.5635 | 4.5635 | 4.5635 | 4.5635 | 6.8244 | 4.5635 | 4.5635 | 4.5635 | 4.5635 | 4.5635 | 4.5635 | 4.5635 | 4.5635 | 4.5635 | 8.7057 | 4.5635 | 4.5635 | 4.5635 | 6.8244 | 4.5635 | 4.5635 | 11.9327 | 4.5635 | 4.5635 | 9.2879 | 4.5635 | 4.5635 | 4.5635 | 4.5635 | 4.5635 | 4.5635 | 4.5635 | 9.4553 | 12.4762 | 4.5635 | 15.927 | 4.5635 | 9.4553 | 4.5635 | 4.5635 | 4.5635 | 4.5635 | 4.5635 | 9.4553 | 4.5635 | 2.6726 | 4.5635 | 4.5635 | 4.5635 | 4.5635 | 4.5635 | 4.5635 | 4.5635 | 4.5635 | 4.5635 | 4.5635 | 4.5635 | 9.4553 | 4.5635 | 4.5635 | 4.5635 | 4.5635 | 4.5635 | 9.4553 | 4.5635 | 4.5635 | 4.5635 | 4.5635 | 4.5635 | 4.5635 | 4.5635 | 4.5635 | 4.5635 | 4.5635 | 4.5635 | 4.5635 | 4.5635 | 4.5635 | 4.5635 | 4.5635 | 4.5635 | 4.5635 | 4.5635 | 4.5635 | 4.5635 | 4.5635 | 4.5635 | 4.5635 | 4.5635 | 4.5635 | 4.5635 | 4.5635 | 4.5635 | 4.5635 | 4.5635 | 4.5635 | 4.5635 | 4.5635 | 4.5635 | 4.5635 | 4.5635 | 4.5635 | 4.5635 | 4.5635 | 4.5635 | 4.5635 | 4.5635 | 4.5635 | 4.5635 | 4.5635 | 4.5635 | 6.4409 | 4.5635 | 4.5635 | 4.5635 | 2.5452 | 4.5635 | 12.2388 | 4.5635 | 4.5635 | 4.5635 | 4.5635 | 4.5635 | 4.5635 | 4.5635 | 4.5635 | 4.5635 | 12.2388 | 4.5635 | 4.5635 | 6.677 | 4.5635 | 4.5635 | 4.5635 | 9.4553 | 4.5635 | 4.5635 | 4.5635 | 4.5635 | 4.5635 | 4.5635 | 6.677 | 4.5635 | 11.4492 | 4.5635 | 4.5635 | 4.5635 | 4.5635 | 4.5635 | 4.5635 | 4.5635 | 4.5635 | 4.5635 | 4.5635 | 6.677 | 4.5635 | 4.5635 | 4.5635 | 4.5635 | 6.677 | 4.5635 | 4.5635 | 4.5635 | 4.5635 | 4.5635 | 4.5635 | 4.5635 | 4.5635 | 4.5635 | 4.5635 | 4.5635 | 4.5635 | 4.5635 | 4.5635 | 4.5635 | 4.5635 | 6.7257 | 6.677 | 4.5635 | 4.5635 | 4.5635 | 4.5635 | 4.5635 | 4.5635 | 4.5635 | 4.5635 | 4.5635 | 4.5635 | 4.5635 | 4.5635 | 4.5635 | 4.5635 | 4.5635 | 6.7257 | 9.2879 | 9.2879 | 9.2879 | 9.2879 | 7.494 | 9.2879 | 12.2388 | 12.7922 | 6.7257 | 3803.1526
V лишнего грунта, м3 | 2.7826 | 3.5399 | 3.1782 | 2.9747 | 3.2234 | 3.2686 | 4.1277 | 4.4669 | 3.913 | 4.0034 | 3.3138 | 3.5399 | 3.0991 | 3.4721 | 3.0652 | 3.5512 | 3.6982 | 3.0199 | 3.2008 | 3.3365 | 3.4721 | 3.5738 | 2.9973 | 3.7208 | 3.8338 | 4.286 | 4.4669 | 3.4608 | 3.5738 | 3.2912 | 4.6025 | 4.3764 | 3.5738 | 3.9469 | 3.9469 | 4.0825 | 4.6025 | 3.1217 | 3.0878 | 3.6643 | 3.6756 | 3.8451 | 4.1956 | 4.4782 | 4.139 | 3.879 | 4.0825 | 4.7947 | 3.6417 | 3.1443 | 3.7321 | 3.0199 | 3.3704 | 3.4382 | 3.3478 | 3.4721 | 3.7095 | 4.0373 | 3.9921 | 4.173 | 4.5234 | 3.0652 | 2.4434 | 2.4774 | 3.1443 | 3.5173 | 3.3817 | 4.0373 | 3.5625 | 3.6417 | 4.3086 | 4.139 | 4.8512 | 3.3591 | 4.5347 | 3.2234 | 4.3425 | 2.8956 | 3.8225 | 3.506 | 4.399 | 2.9182 | 4.2521 | 2.6921 | 3.3817 | 3.5512 | 3.6304 | 4.5573 | 2.7826 | 3.4382 | 3.0312 | 2.7147 | 2.8956 | 4.2973 | 3.1895 | 3.9017 | 3.9808 | 3.133 | 3.6304 | 3.1895 | 3.133 | 5.9364 | 5.3599 | 3.4382 | 2.7826 | 4.3199 | 4.0825 | 3.2573 | 4.1051 | 3.7999 | 3.9582 | 3.2234 | 4.6364 | 4.2182 | 3.8564 | 3.7773 | 4.8286 | 4.173 | 2.9634 | 2.9747 | 2.9634 | 2.9408 | 2.9634 | 2.9521 | 2.9182 | 2.9408 | 2.986 | 4.6364 | 4.5573 | 4.546 | 4.5121 | 4.3764 | 4.3425 | 4.286 | 4.2182 | 4.1843 | 4.0486 | 3.913 | 3.6304 | 3.2234 | 3.4269 | 2.986 | 3.9921 | 4.3425 | 4.2182 | 3.6304 | 3.9808 | 3.6078 | 2.7713 | 3.5512 | 3.2234 | 3.8677 | 3.1217 | 3.0426 | 3.2347 | 3.0426 | 3.4043 | 4.4216 | 4.8399 | 3.1782 | 3.3478 | 3.0991 | 3.6191 | 3.6982 | 4.1051 | 4.6025 | 3.8338 | 4.4329 | 4.1503 | 3.6643 | 3.5738 | 4.0825 | 4.4782 | 3.8564 | 4.2521 | 3.3365 | 3.2912 | 2.5565 | 2.5565 | 2.5565 | 2.6356 | 2.5565 | 2.5565 | 2.5565 | 2.5565 | 2.5565 | 2.5565 | 2.8956 | 2.5565 | 2.5565 | 3.5512 | 2.5565 | 2.5565 | 2.5565 | 2.873 | 2.873 | 3.5512 | 2.5565 | 2.5565 | 2.5565 | 2.5565 | 2.5565 | 2.5565 | 2.8956 | 2.8956 | 2.8956 | 2.5565 | 2.5565 | 2.5565 | 2.5565 | 2.5565 | 2.5565 | 2.5565 | 2.5565 | 2.5565 | 2.5565 | 2.5565 | 2.8956 | 2.5565 | 2.5565 | 2.5565 | 2.5565 | 2.5565 | 2.5565 | 2.5565 | 2.5565 | 2.5565 | 3.1443 | 2.5565 | 2.5565 | 2.5565 | 2.8956 | 2.5565 | 2.5565 | 3.5173 | 2.5565 | 2.5565 | 3.2121 | 2.5565 | 2.5565 | 2.5565 | 2.5565 | 2.5565 | 2.5565 | 2.5565 | 3.2347 | 3.5738 | 2.5565 | 3.913 | 2.5565 | 3.2347 | 2.5565 | 2.5565 | 2.5565 | 2.5565 | 2.5565 | 3.2347 | 2.5565 | 2.2174 | 2.5565 | 2.5565 | 2.5565 | 2.5565 | 2.5565 | 2.5565 | 2.5565 | 2.5565 | 2.5565 | 2.5565 | 2.5565 | 3.2347 | 2.5565 | 2.5565 | 2.5565 | 2.5565 | 2.5565 | 3.2347 | 2.5565 | 2.5565 | 2.5565 | 2.5565 | 2.5565 | 2.5565 | 2.5565 | 2.5565 | 2.5565 | 2.5565 | 2.5565 | 2.5565 | 2.5565 | 2.5565 | 2.5565 | 2.5565 | 2.5565 | 2.5565 | 2.5565 | 2.5565 | 2.5565 | 2.5565 | 2.5565 | 2.5565 | 2.5565 | 2.5565 | 2.5565 | 2.5565 | 2.5565 | 2.5565 | 2.5565 | 2.5565 | 2.5565 | 2.5565 | 2.5565 | 2.5565 | 2.5565 | 2.5565 | 2.5565 | 2.5565 | 2.5565 | 2.5565 | 2.5565 | 2.5565 | 2.5565 | 2.5565 | 2.5565 | 2.8391 | 2.5565 | 2.5565 | 2.5565 | 2.1948 | 2.5565 | 3.5512 | 2.5565 | 2.5565 | 2.5565 | 2.5565 | 2.5565 | 2.5565 | 2.5565 | 2.5565 | 2.5565 | 3.5512 | 2.5565 | 2.5565 | 2.873 | 2.5565 | 2.5565 | 2.5565 | 3.2347 | 2.5565 | 2.5565 | 2.5565 | 2.5565 | 2.5565 | 2.5565 | 2.873 | 2.5565 | 3.4608 | 2.5565 | 2.5565 | 2.5565 | 2.5565 | 2.5565 | 2.5565 | 2.5565 | 2.5565 | 2.5565 | 2.5565 | 2.873 | 2.5565 | 2.5565 | 2.5565 | 2.5565 | 2.873 | 2.5565 | 2.5565 | 2.5565 | 2.5565 | 2.5565 | 2.5565 | 2.5565 | 2.5565 | 2.5565 | 2.5565 | 2.5565 | 2.5565 | 2.5565 | 2.5565 | 2.5565 | 2.5565 | 2.8843 | 2.873 | 2.5565 | 2.5565 | 2.5565 | 2.5565 | 2.5565 | 2.5565 | 2.5565 | 2.5565 | 2.5565 | 2.5565 | 2.5565 | 2.5565 | 2.5565 | 2.5565 | 2.5565 | 2.8843 | 3.2121 | 3.2121 | 3.2121 | 3.2121 | 2.986 | 3.2121 | 3.5512 | 3.6078 | 2.8843 | 1289.4174
G лишнего грунта, т | 5.0364 | 6.4073 | 5.7525 | 5.3843 | 5.8344 | 5.9162 | 7.4712 | 8.085 | 7.0825 | 7.2461 | 5.9981 | 6.4073 | 5.6093 | 6.2845 | 5.5479 | 6.4277 | 6.6937 | 5.4661 | 5.7935 | 6.039 | 6.2845 | 6.4687 | 5.4252 | 6.7346 | 6.9392 | 7.7576 | 8.085 | 6.264 | 6.4687 | 5.9571 | 8.3305 | 7.9213 | 6.4687 | 7.1438 | 7.1438 | 7.3894 | 8.3305 | 5.6502 | 5.5889 | 6.6323 | 6.6528 | 6.9597 | 7.594 | 8.1055 | 7.4917 | 7.0211 | 7.3894 | 8.6784 | 6.5914 | 5.6912 | 6.7551 | 5.4661 | 6.1004 | 6.2231 | 6.0594 | 6.2845 | 6.7142 | 7.3075 | 7.2257 | 7.553 | 8.1873 | 5.5479 | 4.4226 | 4.484 | 5.6912 | 6.3663 | 6.1208 | 7.3075 | 6.4482 | 6.5914 | 7.7986 | 7.4917 | 8.7807 | 6.0799 | 8.2078 | 5.8344 | 7.8599 | 5.241 | 6.9188 | 6.3459 | 7.9622 | 5.282 | 7.6963 | 4.8728 | 6.1208 | 6.4277 | 6.571 | 8.2487 | 5.0364 | 6.2231 | 5.4866 | 4.9137 | 5.241 | 7.7781 | 5.773 | 7.062 | 7.2052 | 5.6707 | 6.571 | 5.773 | 5.6707 | 10.7448 | 9.7014 | 6.2231 | 5.0364 | 7.819 | 7.3894 | 5.8958 | 7.4303 | 6.8779 | 7.1643 | 5.8344 | 8.3919 | 7.6349 | 6.9802 | 6.8369 | 8.7397 | 7.553 | 5.3638 | 5.3843 | 5.3638 | 5.3229 | 5.3638 | 5.3433 | 5.282 | 5.3229 | 5.4047 | 8.3919 | 8.2487 | 8.2282 | 8.1669 | 7.9213 | 7.8599 | 7.7576 | 7.6349 | 7.5735 | 7.328 | 7.0825 | 6.571 | 5.8344 | 6.2027 | 5.4047 | 7.2257 | 7.8599 | 7.6349 | 6.571 | 7.2052 | 6.53 | 5.016 | 6.4277 | 5.8344 | 7.0006 | 5.6502 | 5.507 | 5.8548 | 5.507 | 6.1617 | 8.0032 | 8.7602 | 5.7525 | 6.0594 | 5.6093 | 6.5505 | 6.6937 | 7.4303 | 8.3305 | 6.9392 | 8.0236 | 7.5121 | 6.6323 | 6.4687 | 7.3894 | 8.1055 | 6.9802 | 7.6963 | 6.039 | 5.9571 | 4.6272 | 4.6272 | 4.6272 | 4.7705 | 4.6272 | 4.6272 | 4.6272 | 4.6272 | 4.6272 | 4.6272 | 5.241 | 4.6272 | 4.6272 | 6.4277 | 4.6272 | 4.6272 | 4.6272 | 5.2001 | 5.2001 | 6.4277 | 4.6272 | 4.6272 | 4.6272 | 4.6272 | 4.6272 | 4.6272 | 5.241 | 5.241 | 5.241 | 4.6272 | 4.6272 | 4.6272 | 4.6272 | 4.6272 | 4.6272 | 4.6272 | 4.6272 | 4.6272 | 4.6272 | 4.6272 | 5.241 | 4.6272 | 4.6272 | 4.6272 | 4.6272 | 4.6272 | 4.6272 | 4.6272 | 4.6272 | 4.6272 | 5.6912 | 4.6272 | 4.6272 | 4.6272 | 5.241 | 4.6272 | 4.6272 | 6.3663 | 4.6272 | 4.6272 | 5.8139 | 4.6272 | 4.6272 | 4.6272 | 4.6272 | 4.6272 | 4.6272 | 4.6272 | 5.8548 | 6.4687 | 4.6272 | 7.0825 | 4.6272 | 5.8548 | 4.6272 | 4.6272 | 4.6272 | 4.6272 | 4.6272 | 5.8548 | 4.6272 | 4.0134 | 4.6272 | 4.6272 | 4.6272 | 4.6272 | 4.6272 | 4.6272 | 4.6272 | 4.6272 | 4.6272 | 4.6272 | 4.6272 | 5.8548 | 4.6272 | 4.6272 | 4.6272 | 4.6272 | 4.6272 | 5.8548 | 4.6272 | 4.6272 | 4.6272 | 4.6272 | 4.6272 | 4.6272 | 4.6272 | 4.6272 | 4.6272 | 4.6272 | 4.6272 | 4.6272 | 4.6272 | 4.6272 | 4.6272 | 4.6272 | 4.6272 | 4.6272 | 4.6272 | 4.6272 | 4.6272 | 4.6272 | 4.6272 | 4.6272 | 4.6272 | 4.6272 | 4.6272 | 4.6272 | 4.6272 | 4.6272 | 4.6272 | 4.6272 | 4.6272 | 4.6272 | 4.6272 | 4.6272 | 4.6272 | 4.6272 | 4.6272 | 4.6272 | 4.6272 | 4.6272 | 4.6272 | 4.6272 | 4.6272 | 4.6272 | 4.6272 | 5.1387 | 4.6272 | 4.6272 | 4.6272 | 3.9725 | 4.6272 | 6.4277 | 4.6272 | 4.6272 | 4.6272 | 4.6272 | 4.6272 | 4.6272 | 4.6272 | 4.6272 | 4.6272 | 6.4277 | 4.6272 | 4.6272 | 5.2001 | 4.6272 | 4.6272 | 4.6272 | 5.8548 | 4.6272 | 4.6272 | 4.6272 | 4.6272 | 4.6272 | 4.6272 | 5.2001 | 4.6272 | 6.264 | 4.6272 | 4.6272 | 4.6272 | 4.6272 | 4.6272 | 4.6272 | 4.6272 | 4.6272 | 4.6272 | 4.6272 | 5.2001 | 4.6272 | 4.6272 | 4.6272 | 4.6272 | 5.2001 | 4.6272 | 4.6272 | 4.6272 | 4.6272 | 4.6272 | 4.6272 | 4.6272 | 4.6272 | 4.6272 | 4.6272 | 4.6272 | 4.6272 | 4.6272 | 4.6272 | 4.6272 | 4.6272 | 5.2206 | 5.2001 | 4.6272 | 4.6272 | 4.6272 | 4.6272 | 4.6272 | 4.6272 | 4.6272 | 4.6272 | 4.6272 | 4.6272 | 4.6272 | 4.6272 | 4.6272 | 4.6272 | 4.6272 | 5.2206 | 5.8139 | 5.8139 | 5.8139 | 5.8139 | 5.4047 | 5.8139 | 6.4277 | 6.53 | 5.2206 | 2333.8455
Периметр, м | 3.7699 | 3.7699 | 3.7699 | 3.7699 | 3.7699 | 3.7699 | 3.7699 | 3.7699 | 3.7699 | 3.7699 | 3.7699 | 3.7699 | 3.7699 | 3.7699 | 3.7699 | 3.7699 | 3.7699 | 3.7699 | 3.7699 | 3.7699 | 3.7699 | 3.7699 | 3.7699 | 3.7699 | 3.7699 | 3.7699 | 3.7699 | 3.7699 | 3.7699 | 3.7699 | 3.7699 | 3.7699 | 3.7699 | 3.7699 | 3.7699 | 3.7699 | 3.7699 | 3.7699 | 3.7699 | 3.7699 | 3.7699 | 3.7699 | 3.7699 | 3.7699 | 3.7699 | 3.7699 | 3.7699 | 3.7699 | 3.7699 | 3.7699 | 3.7699 | 3.7699 | 3.7699 | 3.7699 | 3.7699 | 3.7699 | 3.7699 | 3.7699 | 3.7699 | 3.7699 | 3.7699 | 3.7699 | 3.7699 | 3.7699 | 3.7699 | 3.7699 | 3.7699 | 3.7699 | 3.7699 | 3.7699 | 3.7699 | 3.7699 | 3.7699 | 3.7699 | 3.7699 | 3.7699 | 3.7699 | 3.7699 | 3.7699 | 3.7699 | 3.7699 | 3.7699 | 3.7699 | 3.7699 | 3.7699 | 3.7699 | 3.7699 | 3.7699 | 3.7699 | 3.7699 | 3.7699 | 3.7699 | 3.7699 | 3.7699 | 3.7699 | 3.7699 | 3.7699 | 3.7699 | 3.7699 | 3.7699 | 3.7699 | 3.7699 | 3.7699 | 3.7699 | 3.7699 | 3.7699 | 3.7699 | 3.7699 | 3.7699 | 3.7699 | 3.7699 | 3.7699 | 3.7699 | 3.7699 | 3.7699 | 3.7699 | 3.7699 | 3.7699 | 3.7699 | 3.7699 | 3.7699 | 3.7699 | 3.7699 | 3.7699 | 3.7699 | 3.7699 | 3.7699 | 3.7699 | 3.7699 | 3.7699 | 3.7699 | 3.7699 | 3.7699 | 3.7699 | 3.7699 | 3.7699 | 3.7699 | 3.7699 | 3.7699 | 3.7699 | 3.7699 | 3.7699 | 3.7699 | 3.7699 | 3.7699 | 3.7699 | 3.7699 | 3.7699 | 3.7699 | 3.7699 | 3.7699 | 3.7699 | 3.7699 | 3.7699 | 3.7699 | 3.7699 | 3.7699 | 3.7699 | 3.7699 | 3.7699 | 3.7699 | 3.7699 | 3.7699 | 3.7699 | 3.7699 | 3.7699 | 3.7699 | 3.7699 | 3.7699 | 3.7699 | 3.7699 | 3.7699 | 3.7699 | 3.7699 | 3.7699 | 3.7699 | 3.7699 | 3.7699 | 3.7699 | 3.7699 | 3.7699 | 3.7699 | 3.7699 | 3.7699 | 3.7699 | 3.7699 | 3.7699 | 3.7699 | 3.7699 | 3.7699 | 3.7699 | 3.7699 | 3.7699 | 3.7699 | 3.7699 | 3.7699 | 3.7699 | 3.7699 | 3.7699 | 3.7699 | 3.7699 | 3.7699 | 3.7699 | 3.7699 | 3.7699 | 3.7699 | 3.7699 | 3.7699 | 3.7699 | 3.7699 | 3.7699 | 3.7699 | 3.7699 | 3.7699 | 3.7699 | 3.7699 | 3.7699 | 3.7699 | 3.7699 | 3.7699 | 3.7699 | 3.7699 | 3.7699 | 3.7699 | 3.7699 | 3.7699 | 3.7699 | 3.7699 | 3.7699 | 3.7699 | 3.7699 | 3.7699 | 3.7699 | 3.7699 | 3.7699 | 3.7699 | 3.7699 | 3.7699 | 3.7699 | 3.7699 | 3.7699 | 3.7699 | 3.7699 | 3.7699 | 3.7699 | 3.7699 | 3.7699 | 3.7699 | 3.7699 | 3.7699 | 3.7699 | 3.7699 | 3.7699 | 3.7699 | 3.7699 | 3.7699 | 3.7699 | 3.7699 | 3.7699 | 3.7699 | 3.7699 | 3.7699 | 3.7699 | 3.7699 | 3.7699 | 3.7699 | 3.7699 | 3.7699 | 3.7699 | 3.7699 | 3.7699 | 3.7699 | 3.7699 | 3.7699 | 3.7699 | 3.7699 | 3.7699 | 3.7699 | 3.7699 | 3.7699 | 3.7699 | 3.7699 | 3.7699 | 3.7699 | 3.7699 | 3.7699 | 3.7699 | 3.7699 | 3.7699 | 3.7699 | 3.7699 | 3.7699 | 3.7699 | 3.7699 | 3.7699 | 3.7699 | 3.7699 | 3.7699 | 3.7699 | 3.7699 | 3.7699 | 3.7699 | 3.7699 | 3.7699 | 3.7699 | 3.7699 | 3.7699 | 3.7699 | 3.7699 | 3.7699 | 3.7699 | 3.7699 | 3.7699 | 3.7699 | 3.7699 | 3.7699 | 3.7699 | 3.7699 | 3.7699 | 3.7699 | 3.7699 | 3.7699 | 3.7699 | 3.7699 | 3.7699 | 3.7699 | 3.7699 | 3.7699 | 3.7699 | 3.7699 | 3.7699 | 3.7699 | 3.7699 | 3.7699 | 3.7699 | 3.7699 | 3.7699 | 3.7699 | 3.7699 | 3.7699 | 3.7699 | 3.7699 | 3.7699 | 3.7699 | 3.7699 | 3.7699 | 3.7699 | 3.7699 | 3.7699 | 3.7699 | 3.7699 | 3.7699 | 3.7699 | 3.7699 | 3.7699 | 3.7699 | 3.7699 | 3.7699 | 3.7699 | 3.7699 | 3.7699 | 3.7699 | 3.7699 | 3.7699 | 3.7699 | 3.7699 | 3.7699 | 3.7699 | 3.7699 | 3.7699 | 3.7699 | 3.7699 | 3.7699 | 3.7699 | 3.7699 | 3.7699 | 3.7699 | 3.7699 | 3.7699 | 3.7699 | 3.7699 | 3.7699 | 3.7699 | 3.7699 | 3.7699 | 3.7699 | 3.7699 | 3.7699 | 3.7699 | 3.7699 | 3.7699 | 3.7699 | 3.7699 | 3.7699 | 3.7699 | 3.7699 | 3.7699 | 3.7699 | 3.7699 | 3.7699 | 3.7699 | 3.7699 | 3.7699 | 3.7699 | 3.7699 | 3.7699 | 3.7699 | 3.7699 | 3.7699 | 3.7699 | 3.7699 | 3.7699 | 3.7699 | 3.7699 | 3.7699 | 3.7699 | 1568.2831
На все колодцы: | [416 empty] | 0
V земли, м3 | 8.82 | 15.71 | 12.15 | 10.37 | 12.57 | 13 | 22.46 | 26.88 | 19.84 | 20.93 | 13.43 | 15.71 | 11.44 | 14.98 | 11.15 | 15.79 | 17.39 | 10.76 | 12.38 | 13.68 | 14.98 | 16.05 | 10.58 | 17.61 | 18.93 | 24.49 | 26.88 | 14.91 | 16.05 | 13.24 | 28.83 | 25.71 | 16.05 | 20.23 | 20.23 | 21.89 | 28.83 | 11.67 | 11.38 | 17.03 | 17.11 | 19.01 | 23.3 | 27.07 | 22.55 | 19.45 | 21.89 | 31.65 | 16.75 | 11.85 | 17.75 | 10.76 | 14 | 14.65 | 13.75 | 14.98 | 17.53 | 21.33 | 20.77 | 22.97 | 27.71 | 11.15 | 6.34 | 6.56 | 11.85 | 15.45 | 14.07 | 21.33 | 15.92 | 16.75 | 24.75 | 22.55 | 32.56 | 13.87 | 27.89 | 12.57 | 25.19 | 9.72 | 18.78 | 15.32 | 25.98 | 9.92 | 24.06 | 8.12 | 14.07 | 15.79 | 16.68 | 28.17 | 8.82 | 14.65 | 10.87 | 8.31 | 9.72 | 24.58 | 12.27 | 19.69 | 20.62 | 11.74 | 16.68 | 12.27 | 11.74 | 52.06 | 41.05 | 14.65 | 8.82 | 24.92 | 21.89 | 12.88 | 22.14 | 18.49 | 20.38 | 12.57 | 29.31 | 23.55 | 19.15 | 18.26 | 32.26 | 22.97 | 10.3 | 10.37 | 10.3 | 10.09 | 10.3 | 10.2 | 9.92 | 10.09 | 10.48 | 29.31 | 28.17 | 27.99 | 27.53 | 25.71 | 25.19 | 24.49 | 23.55 | 23.13 | 21.41 | 19.84 | 16.68 | 12.57 | 14.52 | 10.48 | 20.77 | 25.19 | 23.55 | 16.68 | 20.62 | 16.4 | 8.72 | 15.79 | 12.57 | 19.3 | 11.67 | 10.98 | 12.69 | 10.98 | 14.32 | 26.25 | 32.36 | 12.15 | 13.75 | 11.44 | 16.54 | 17.39 | 22.14 | 28.83 | 18.93 | 26.43 | 22.71 | 17.03 | 16.05 | 21.89 | 27.07 | 19.15 | 24.06 | 13.68 | 13.24 | 7.12 | 7.12 | 7.12 | 7.69 | 7.12 | 7.12 | 7.12 | 7.12 | 7.12 | 7.12 | 9.72 | 7.12 | 7.12 | 15.79 | 7.12 | 7.12 | 7.12 | 9.55 | 9.55 | 15.79 | 7.12 | 7.12 | 7.12 | 7.12 | 7.12 | 7.12 | 9.72 | 9.72 | 9.72 | 7.12 | 7.12 | 7.12 | 7.12 | 7.12 | 7.12 | 7.12 | 7.12 | 7.12 | 7.12 | 7.12 | 9.72 | 7.12 | 7.12 | 7.12 | 7.12 | 7.12 | 7.12 | 7.12 | 7.12 | 7.12 | 11.85 | 7.12 | 7.12 | 7.12 | 9.72 | 7.12 | 7.12 | 15.45 | 7.12 | 7.12 | 12.5 | 7.12 | 7.12 | 7.12 | 7.12 | 7.12 | 7.12 | 7.12 | 12.69 | 16.05 | 7.12 | 19.84 | 7.12 | 12.69 | 7.12 | 7.12 | 7.12 | 7.12 | 7.12 | 12.69 | 7.12 | 4.89 | 7.12 | 7.12 | 7.12 | 7.12 | 7.12 | 7.12 | 7.12 | 7.12 | 7.12 | 7.12 | 7.12 | 12.69 | 7.12 | 7.12 | 7.12 | 7.12 | 7.12 | 12.69 | 7.12 | 7.12 | 7.12 | 7.12 | 7.12 | 7.12 | 7.12 | 7.12 | 7.12 | 7.12 | 7.12 | 7.12 | 7.12 | 7.12 | 7.12 | 7.12 | 7.12 | 7.12 | 7.12 | 7.12 | 7.12 | 7.12 | 7.12 | 7.12 | 7.12 | 7.12 | 7.12 | 7.12 | 7.12 | 7.12 | 7.12 | 7.12 | 7.12 | 7.12 | 7.12 | 7.12 | 7.12 | 7.12 | 7.12 | 7.12 | 7.12 | 7.12 | 7.12 | 7.12 | 7.12 | 7.12 | 7.12 | 9.28 | 7.12 | 7.12 | 7.12 | 4.74 | 7.12 | 15.79 | 7.12 | 7.12 | 7.12 | 7.12 | 7.12 | 7.12 | 7.12 | 7.12 | 7.12 | 15.79 | 7.12 | 7.12 | 9.55 | 7.12 | 7.12 | 7.12 | 12.69 | 7.12 | 7.12 | 7.12 | 7.12 | 7.12 | 7.12 | 9.55 | 7.12 | 14.91 | 7.12 | 7.12 | 7.12 | 7.12 | 7.12 | 7.12 | 7.12 | 7.12 | 7.12 | 7.12 | 9.55 | 7.12 | 7.12 | 7.12 | 7.12 | 9.55 | 7.12 | 7.12 | 7.12 | 7.12 | 7.12 | 7.12 | 7.12 | 7.12 | 7.12 | 7.12 | 7.12 | 7.12 | 7.12 | 7.12 | 7.12 | 7.12 | 9.61 | 9.55 | 7.12 | 7.12 | 7.12 | 7.12 | 7.12 | 7.12 | 7.12 | 7.12 | 7.12 | 7.12 | 7.12 | 7.12 | 7.12 | 7.12 | 7.12 | 9.61 | 12.5 | 12.5 | 12.5 | 12.5 | 10.48 | 12.5 | 15.79 | 16.4 | 9.61 | 5092.57
S осн, м2 | 4 | 4 | 4 | 4 | 4 | 4 | 4 | 4 | 4 | 4 | 4 | 4 | 4 | 4 | 4 | 4 | 4 | 4 | 4 | 4 | 4 | 4 | 4 | 4 | 4 | 4 | 4 | 4 | 4 | 4 | 4 | 4 | 4 | 4 | 4 | 4 | 4 | 4 | 4 | 4 | 4 | 4 | 4 | 4 | 4 | 4 | 4 | 4 | 4 | 4 | 4 | 4 | 4 | 4 | 4 | 4 | 4 | 4 | 4 | 4 | 4 | 4 | 4 | 4 | 4 | 4 | 4 | 4 | 4 | 4 | 4 | 4 | 4 | 4 | 4 | 4 | 4 | 4 | 4 | 4 | 4 | 4 | 4 | 4 | 4 | 4 | 4 | 4 | 4 | 4 | 4 | 4 | 4 | 4 | 4 | 4 | 4 | 4 | 4 | 4 | 4 | 4 | 4 | 4 | 4 | 4 | 4 | 4 | 4 | 4 | 4 | 4 | 4 | 4 | 4 | 4 | 4 | 4 | 4 | 4 | 4 | 4 | 4 | 4 | 4 | 4 | 4 | 4 | 4 | 4 | 4 | 4 | 4 | 4 | 4 | 4 | 4 | 4 | 4 | 4 | 4 | 4 | 4 | 4 | 4 | 4 | 4 | 4 | 4 | 4 | 4 | 4 | 4 | 4 | 4 | 4 | 4 | 4 | 4 | 4 | 4 | 4 | 4 | 4 | 4 | 4 | 4 | 4 | 4 | 4 | 4 | 4 | 4 | 4 | 4 | 4 | 4 | 4 | 4 | 4 | 4 | 4 | 4 | 4 | 4 | 4 | 4 | 4 | 4 | 4 | 4 | 4 | 4 | 4 | 4 | 4 | 4 | 4 | 4 | 4 | 4 | 4 | 4 | 4 | 4 | 4 | 4 | 4 | 4 | 4 | 4 | 4 | 4 | 4 | 4 | 4 | 4 | 4 | 4 | 4 | 4 | 4 | 4 | 4 | 4 | 4 | 4 | 4 | 4 | 4 | 4 | 4 | 4 | 4 | 4 | 4 | 4 | 4 | 4 | 4 | 4 | 4 | 4 | 4 | 4 | 4 | 4 | 4 | 4 | 4 | 4 | 4 | 4 | 4 | 4 | 4 | 4 | 4 | 4 | 4 | 4 | 4 | 4 | 4 | 4 | 4 | 4 | 4 | 4 | 4 | 4 | 4 | 4 | 4 | 4 | 4 | 4 | 4 | 4 | 4 | 4 | 4 | 4 | 4 | 4 | 4 | 4 | 4 | 4 | 4 | 4 | 4 | 4 | 4 | 4 | 4 | 4 | 4 | 4 | 4 | 4 | 4 | 4 | 4 | 4 | 4 | 4 | 4 | 4 | 4 | 4 | 4 | 4 | 4 | 4 | 4 | 4 | 4 | 4 | 4 | 4 | 4 | 4 | 4 | 4 | 4 | 4 | 4 | 4 | 4 | 4 | 4 | 4 | 4 | 4 | 4 | 4 | 4 | 4 | 4 | 4 | 4 | 4 | 4 | 4 | 4 | 4 | 4 | 4 | 4 | 4 | 4 | 4 | 4 | 4 | 4 | 4 | 4 | 4 | 4 | 4 | 4 | 4 | 4 | 4 | 4 | 4 | 4 | 4 | 4 | 4 | 4 | 4 | 4 | 4 | 4 | 4 | 4 | 4 | 4 | 4 | 4 | 4 | 4 | 4 | 4 | 4 | 4 | 4 | 4 | 4 | 4 | 4 | 4 | 4 | 4 | 4 | 4 | 4 | 4 | 4 | 4 | 4 | 4 | 4 | 4 | 4 | 4 | 4 | 4 | 4 | 4 | 4 | 4 | 4 | 4 | 1664
S верха, м2 | 9.1204 | 12.3201 | 10.6929 | 9.8596 | 10.89 | 11.0889 | 15.1321 | 16.81 | 14.0625 | 14.5161 | 11.2896 | 12.3201 | 10.3684 | 11.9716 | 10.24 | 12.3201 | 13.0321 | 10.0489 | 10.8241 | 11.4244 | 11.9716 | 12.4609 | 9.9856 | 13.1044 | 13.69 | 15.9201 | 16.81 | 11.9716 | 12.4609 | 11.2225 | 17.5561 | 16.4025 | 12.4609 | 14.2129 | 14.2129 | 14.8996 | 17.5561 | 10.4976 | 10.3684 | 12.8881 | 12.8881 | 13.69 | 15.4449 | 16.8921 | 15.1321 | 13.9129 | 14.8996 | 18.5761 | 12.7449 | 10.5625 | 13.1769 | 10.0489 | 11.56 | 11.8336 | 11.4244 | 11.9716 | 13.1044 | 14.6689 | 14.44 | 15.2881 | 17.1396 | 10.24 | 7.84 | 7.9524 | 10.5625 | 12.1801 | 11.56 | 14.6689 | 12.3904 | 12.7449 | 16 | 15.1321 | 18.9225 | 11.4921 | 17.2225 | 10.89 | 16.1604 | 9.5481 | 13.6161 | 12.1104 | 16.4836 | 9.6721 | 15.7609 | 8.7616 | 11.56 | 12.3201 | 12.7449 | 17.3056 | 9.1204 | 11.8336 | 10.1124 | 8.8804 | 9.5481 | 15.9201 | 10.7584 | 13.9876 | 14.3641 | 10.4976 | 12.7449 | 10.7584 | 10.4976 | 25.5025 | 21.9024 | 11.8336 | 9.1204 | 16.0801 | 14.8996 | 11.0224 | 14.9769 | 13.4689 | 14.2884 | 10.89 | 17.7241 | 15.5236 | 13.7641 | 13.3956 | 18.8356 | 15.2881 | 9.8596 | 9.8596 | 9.8596 | 9.7344 | 9.8596 | 9.7969 | 9.6721 | 9.7344 | 9.9225 | 17.7241 | 17.3056 | 17.2225 | 17.0569 | 16.4025 | 16.1604 | 15.9201 | 15.5236 | 15.3664 | 14.6689 | 14.0625 | 12.7449 | 10.89 | 11.7649 | 9.9225 | 14.44 | 16.1604 | 15.5236 | 12.7449 | 14.3641 | 12.6025 | 9.0601 | 12.3201 | 10.89 | 13.8384 | 10.4976 | 10.1761 | 10.9561 | 10.1761 | 11.6964 | 16.5649 | 18.8356 | 10.6929 | 11.4244 | 10.3684 | 12.6736 | 13.0321 | 14.9769 | 17.5561 | 13.69 | 16.6464 | 15.21 | 12.8881 | 12.4609 | 14.8996 | 16.8921 | 13.7641 | 15.7609 | 11.4244 | 11.2225 | 8.2369 | 8.2369 | 8.2369 | 8.5264 | 8.2369 | 8.2369 | 8.2369 | 8.2369 | 8.2369 | 8.2369 | 9.5481 | 8.2369 | 8.2369 | 12.3201 | 8.2369 | 8.2369 | 8.2369 | 9.4864 | 9.4864 | 12.3201 | 8.2369 | 8.2369 | 8.2369 | 8.2369 | 8.2369 | 8.2369 | 9.5481 | 9.5481 | 9.5481 | 8.2369 | 8.2369 | 8.2369 | 8.2369 | 8.2369 | 8.2369 | 8.2369 | 8.2369 | 8.2369 | 8.2369 | 8.2369 | 9.5481 | 8.2369 | 8.2369 | 8.2369 | 8.2369 | 8.2369 | 8.2369 | 8.2369 | 8.2369 | 8.2369 | 10.5625 | 8.2369 | 8.2369 | 8.2369 | 9.5481 | 8.2369 | 8.2369 | 12.1801 | 8.2369 | 8.2369 | 10.89 | 8.2369 | 8.2369 | 8.2369 | 8.2369 | 8.2369 | 8.2369 | 8.2369 | 10.9561 | 12.4609 | 8.2369 | 14.0625 | 8.2369 | 10.9561 | 8.2369 | 8.2369 | 8.2369 | 8.2369 | 8.2369 | 10.9561 | 8.2369 | 7.0756 | 8.2369 | 8.2369 | 8.2369 | 8.2369 | 8.2369 | 8.2369 | 8.2369 | 8.2369 | 8.2369 | 8.2369 | 8.2369 | 10.9561 | 8.2369 | 8.2369 | 8.2369 | 8.2369 | 8.2369 | 10.9561 | 8.2369 | 8.2369 | 8.2369 | 8.2369 | 8.2369 | 8.2369 | 8.2369 | 8.2369 | 8.2369 | 8.2369 | 8.2369 | 8.2369 | 8.2369 | 8.2369 | 8.2369 | 8.2369 | 8.2369 | 8.2369 | 8.2369 | 8.2369 | 8.2369 | 8.2369 | 8.2369 | 8.2369 | 8.2369 | 8.2369 | 8.2369 | 8.2369 | 8.2369 | 8.2369 | 8.2369 | 8.2369 | 8.2369 | 8.2369 | 8.2369 | 8.2369 | 8.2369 | 8.2369 | 8.2369 | 8.2369 | 8.2369 | 8.2369 | 8.2369 | 8.2369 | 8.2369 | 8.2369 | 8.2369 | 9.3636 | 8.2369 | 8.2369 | 8.2369 | 6.9696 | 8.2369 | 12.3201 | 8.2369 | 8.2369 | 8.2369 | 8.2369 | 8.2369 | 8.2369 | 8.2369 | 8.2369 | 8.2369 | 12.3201 | 8.2369 | 8.2369 | 9.4864 | 8.2369 | 8.2369 | 8.2369 | 10.9561 | 8.2369 | 8.2369 | 8.2369 | 8.2369 | 8.2369 | 8.2369 | 9.4864 | 8.2369 | 11.9716 | 8.2369 | 8.2369 | 8.2369 | 8.2369 | 8.2369 | 8.2369 | 8.2369 | 8.2369 | 8.2369 | 8.2369 | 9.4864 | 8.2369 | 8.2369 | 8.2369 | 8.2369 | 9.4864 | 8.2369 | 8.2369 | 8.2369 | 8.2369 | 8.2369 | 8.2369 | 8.2369 | 8.2369 | 8.2369 | 8.2369 | 8.2369 | 8.2369 | 8.2369 | 8.2369 | 8.2369 | 8.2369 | 9.4864 | 9.4864 | 8.2369 | 8.2369 | 8.2369 | 8.2369 | 8.2369 | 8.2369 | 8.2369 | 8.2369 | 8.2369 | 8.2369 | 8.2369 | 8.2369 | 8.2369 | 8.2369 | 8.2369 | 9.4864 | 10.89 | 10.89 | 10.89 | 10.89 | 9.9225 | 10.89 | 12.3201 | 12.6025 | 9.4864 | 4395.9541
V колодца, м3 | 1.5826 | 2.3399 | 1.9782 | 1.7747 | 2.0234 | 2.0686 | 2.9277 | 3.2669 | 2.713 | 2.8034 | 2.1138 | 2.3399 | 1.8991 | 2.2721 | 1.8652 | 2.3512 | 2.4982 | 1.8199 | 2.0008 | 2.1365 | 2.2721 | 2.3738 | 1.7973 | 2.5208 | 2.6338 | 3.086 | 3.2669 | 2.2608 | 2.3738 | 2.0912 | 3.4025 | 3.1764 | 2.3738 | 2.7469 | 2.7469 | 2.8825 | 3.4025 | 1.9217 | 1.8878 | 2.4643 | 2.4756 | 2.6451 | 2.9956 | 3.2782 | 2.939 | 2.679 | 2.8825 | 3.5947 | 2.4417 | 1.9443 | 2.5321 | 1.8199 | 2.1704 | 2.2382 | 2.1478 | 2.2721 | 2.5095 | 2.8373 | 2.7921 | 2.973 | 3.3234 | 1.8652 | 1.2434 | 1.2774 | 1.9443 | 2.3173 | 2.1817 | 2.8373 | 2.3625 | 2.4417 | 3.1086 | 2.939 | 3.6512 | 2.1591 | 3.3347 | 2.0234 | 3.1425 | 1.6956 | 2.6225 | 2.306 | 3.199 | 1.7182 | 3.0521 | 1.4921 | 2.1817 | 2.3512 | 2.4304 | 3.3573 | 1.5826 | 2.2382 | 1.8312 | 1.5147 | 1.6956 | 3.0973 | 1.9895 | 2.7017 | 2.7808 | 1.933 | 2.4304 | 1.9895 | 1.933 | 4.7364 | 4.1599 | 2.2382 | 1.5826 | 3.1199 | 2.8825 | 2.0573 | 2.9051 | 2.5999 | 2.7582 | 2.0234 | 3.4364 | 3.0182 | 2.6564 | 2.5773 | 3.6286 | 2.973 | 1.7634 | 1.7747 | 1.7634 | 1.7408 | 1.7634 | 1.7521 | 1.7182 | 1.7408 | 1.786 | 3.4364 | 3.3573 | 3.346 | 3.3121 | 3.1764 | 3.1425 | 3.086 | 3.0182 | 2.9843 | 2.8486 | 2.713 | 2.4304 | 2.0234 | 2.2269 | 1.786 | 2.7921 | 3.1425 | 3.0182 | 2.4304 | 2.7808 | 2.4078 | 1.5713 | 2.3512 | 2.0234 | 2.6677 | 1.9217 | 1.8426 | 2.0347 | 1.8426 | 2.2043 | 3.2216 | 3.6399 | 1.9782 | 2.1478 | 1.8991 | 2.4191 | 2.4982 | 2.9051 | 3.4025 | 2.6338 | 3.2329 | 2.9503 | 2.4643 | 2.3738 | 2.8825 | 3.2782 | 2.6564 | 3.0521 | 2.1365 | 2.0912 | 1.3565 | 1.3565 | 1.3565 | 1.4356 | 1.3565 | 1.3565 | 1.3565 | 1.3565 | 1.3565 | 1.3565 | 1.6956 | 1.3565 | 1.3565 | 2.3512 | 1.3565 | 1.3565 | 1.3565 | 1.673 | 1.673 | 2.3512 | 1.3565 | 1.3565 | 1.3565 | 1.3565 | 1.3565 | 1.3565 | 1.6956 | 1.6956 | 1.6956 | 1.3565 | 1.3565 | 1.3565 | 1.3565 | 1.3565 | 1.3565 | 1.3565 | 1.3565 | 1.3565 | 1.3565 | 1.3565 | 1.6956 | 1.3565 | 1.3565 | 1.3565 | 1.3565 | 1.3565 | 1.3565 | 1.3565 | 1.3565 | 1.3565 | 1.9443 | 1.3565 | 1.3565 | 1.3565 | 1.6956 | 1.3565 | 1.3565 | 2.3173 | 1.3565 | 1.3565 | 2.0121 | 1.3565 | 1.3565 | 1.3565 | 1.3565 | 1.3565 | 1.3565 | 1.3565 | 2.0347 | 2.3738 | 1.3565 | 2.713 | 1.3565 | 2.0347 | 1.3565 | 1.3565 | 1.3565 | 1.3565 | 1.3565 | 2.0347 | 1.3565 | 1.0174 | 1.3565 | 1.3565 | 1.3565 | 1.3565 | 1.3565 | 1.3565 | 1.3565 | 1.3565 | 1.3565 | 1.3565 | 1.3565 | 2.0347 | 1.3565 | 1.3565 | 1.3565 | 1.3565 | 1.3565 | 2.0347 | 1.3565 | 1.3565 | 1.3565 | 1.3565 | 1.3565 | 1.3565 | 1.3565 | 1.3565 | 1.3565 | 1.3565 | 1.3565 | 1.3565 | 1.3565 | 1.3565 | 1.3565 | 1.3565 | 1.3565 | 1.3565 | 1.3565 | 1.3565 | 1.3565 | 1.3565 | 1.3565 | 1.3565 | 1.3565 | 1.3565 | 1.3565 | 1.3565 | 1.3565 | 1.3565 | 1.3565 | 1.3565 | 1.3565 | 1.3565 | 1.3565 | 1.3565 | 1.3565 | 1.3565 | 1.3565 | 1.3565 | 1.3565 | 1.3565 | 1.3565 | 1.3565 | 1.3565 | 1.3565 | 1.3565 | 1.6391 | 1.3565 | 1.3565 | 1.3565 | 0.99475 | 1.3565 | 2.3512 | 1.3565 | 1.3565 | 1.3565 | 1.3565 | 1.3565 | 1.3565 | 1.3565 | 1.3565 | 1.3565 | 2.3512 | 1.3565 | 1.3565 | 1.673 | 1.3565 | 1.3565 | 1.3565 | 2.0347 | 1.3565 | 1.3565 | 1.3565 | 1.3565 | 1.3565 | 1.3565 | 1.673 | 1.3565 | 2.2608 | 1.3565 | 1.3565 | 1.3565 | 1.3565 | 1.3565 | 1.3565 | 1.3565 | 1.3565 | 1.3565 | 1.3565 | 1.673 | 1.3565 | 1.3565 | 1.3565 | 1.3565 | 1.673 | 1.3565 | 1.3565 | 1.3565 | 1.3565 | 1.3565 | 1.3565 | 1.3565 | 1.3565 | 1.3565 | 1.3565 | 1.3565 | 1.3565 | 1.3565 | 1.3565 | 1.3565 | 1.3565 | 1.6843 | 1.673 | 1.3565 | 1.3565 | 1.3565 | 1.3565 | 1.3565 | 1.3565 | 1.3565 | 1.3565 | 1.3565 | 1.3565 | 1.3565 | 1.3565 | 1.3565 | 1.3565 | 1.3565 | 1.6843 | 2.0121 | 2.0121 | 2.0121 | 2.0121 | 1.786 | 2.0121 | 2.3512 | 2.4078 | 1.6843 | 790.2174
V земли - V колодца, м3 | 7.2374 | 13.3701 | 10.1718 | 8.5953 | 10.5466 | 10.9314 | 19.5323 | 23.6131 | 17.127 | 18.1266 | 11.3162 | 13.3701 | 9.5409 | 12.7079 | 9.2848 | 13.4388 | 14.8918 | 8.9401 | 10.3792 | 11.5435 | 12.7079 | 13.6762 | 8.7827 | 15.0892 | 16.2962 | 21.404 | 23.6131 | 12.6492 | 13.6762 | 11.1488 | 25.4275 | 22.5336 | 13.6762 | 17.4831 | 17.4831 | 19.0075 | 25.4275 | 9.7483 | 9.4922 | 14.5657 | 14.6344 | 16.3649 | 20.3044 | 23.7918 | 19.611 | 16.771 | 19.0075 | 28.0553 | 14.3083 | 9.9057 | 15.2179 | 8.9401 | 11.8296 | 12.4118 | 11.6022 | 12.7079 | 15.0205 | 18.4927 | 17.9779 | 19.997 | 24.3866 | 9.2848 | 5.0966 | 5.2826 | 9.9057 | 13.1327 | 11.8883 | 18.4927 | 13.5575 | 14.3083 | 21.6414 | 19.611 | 28.9088 | 11.7109 | 24.5553 | 10.5466 | 22.0475 | 8.0244 | 16.1575 | 13.014 | 22.781 | 8.2018 | 21.0079 | 6.6279 | 11.8883 | 13.4388 | 14.2496 | 24.8127 | 7.2374 | 12.4118 | 9.0388 | 6.7953 | 8.0244 | 21.4827 | 10.2805 | 16.9883 | 17.8392 | 9.807 | 14.2496 | 10.2805 | 9.807 | 47.3236 | 36.8901 | 12.4118 | 7.2374 | 21.8001 | 19.0075 | 10.8227 | 19.2349 | 15.8901 | 17.6218 | 10.5466 | 25.8736 | 20.5318 | 16.4936 | 15.6827 | 28.6314 | 19.997 | 8.5366 | 8.5953 | 8.5366 | 8.3492 | 8.5366 | 8.4479 | 8.2018 | 8.3492 | 8.694 | 25.8736 | 24.8127 | 24.644 | 24.2179 | 22.5336 | 22.0475 | 21.404 | 20.5318 | 20.1457 | 18.5614 | 17.127 | 14.2496 | 10.5466 | 12.2931 | 8.694 | 17.9779 | 22.0475 | 20.5318 | 14.2496 | 17.8392 | 13.9922 | 7.1487 | 13.4388 | 10.5466 | 16.6323 | 9.7483 | 9.1374 | 10.6553 | 9.1374 | 12.1157 | 23.0284 | 28.7201 | 10.1718 | 11.6022 | 9.5409 | 14.1209 | 14.8918 | 19.2349 | 25.4275 | 16.2962 | 23.1971 | 19.7597 | 14.5657 | 13.6762 | 19.0075 | 23.7918 | 16.4936 | 21.0079 | 11.5435 | 11.1488 | 5.7635 | 5.7635 | 5.7635 | 6.2544 | 5.7635 | 5.7635 | 5.7635 | 5.7635 | 5.7635 | 5.7635 | 8.0244 | 5.7635 | 5.7635 | 13.4388 | 5.7635 | 5.7635 | 5.7635 | 7.877 | 7.877 | 13.4388 | 5.7635 | 5.7635 | 5.7635 | 5.7635 | 5.7635 | 5.7635 | 8.0244 | 8.0244 | 8.0244 | 5.7635 | 5.7635 | 5.7635 | 5.7635 | 5.7635 | 5.7635 | 5.7635 | 5.7635 | 5.7635 | 5.7635 | 5.7635 | 8.0244 | 5.7635 | 5.7635 | 5.7635 | 5.7635 | 5.7635 | 5.7635 | 5.7635 | 5.7635 | 5.7635 | 9.9057 | 5.7635 | 5.7635 | 5.7635 | 8.0244 | 5.7635 | 5.7635 | 13.1327 | 5.7635 | 5.7635 | 10.4879 | 5.7635 | 5.7635 | 5.7635 | 5.7635 | 5.7635 | 5.7635 | 5.7635 | 10.6553 | 13.6762 | 5.7635 | 17.127 | 5.7635 | 10.6553 | 5.7635 | 5.7635 | 5.7635 | 5.7635 | 5.7635 | 10.6553 | 5.7635 | 3.8726 | 5.7635 | 5.7635 | 5.7635 | 5.7635 | 5.7635 | 5.7635 | 5.7635 | 5.7635 | 5.7635 | 5.7635 | 5.7635 | 10.6553 | 5.7635 | 5.7635 | 5.7635 | 5.7635 | 5.7635 | 10.6553 | 5.7635 | 5.7635 | 5.7635 | 5.7635 | 5.7635 | 5.7635 | 5.7635 | 5.7635 | 5.7635 | 5.7635 | 5.7635 | 5.7635 | 5.7635 | 5.7635 | 5.7635 | 5.7635 | 5.7635 | 5.7635 | 5.7635 | 5.7635 | 5.7635 | 5.7635 | 5.7635 | 5.7635 | 5.7635 | 5.7635 | 5.7635 | 5.7635 | 5.7635 | 5.7635 | 5.7635 | 5.7635 | 5.7635 | 5.7635 | 5.7635 | 5.7635 | 5.7635 | 5.7635 | 5.7635 | 5.7635 | 5.7635 | 5.7635 | 5.7635 | 5.7635 | 5.7635 | 5.7635 | 5.7635 | 7.6409 | 5.7635 | 5.7635 | 5.7635 | 3.7452 | 5.7635 | 13.4388 | 5.7635 | 5.7635 | 5.7635 | 5.7635 | 5.7635 | 5.7635 | 5.7635 | 5.7635 | 5.7635 | 13.4388 | 5.7635 | 5.7635 | 7.877 | 5.7635 | 5.7635 | 5.7635 | 10.6553 | 5.7635 | 5.7635 | 5.7635 | 5.7635 | 5.7635 | 5.7635 | 7.877 | 5.7635 | 12.6492 | 5.7635 | 5.7635 | 5.7635 | 5.7635 | 5.7635 | 5.7635 | 5.7635 | 5.7635 | 5.7635 | 5.7635 | 7.877 | 5.7635 | 5.7635 | 5.7635 | 5.7635 | 7.877 | 5.7635 | 5.7635 | 5.7635 | 5.7635 | 5.7635 | 5.7635 | 5.7635 | 5.7635 | 5.7635 | 5.7635 | 5.7635 | 5.7635 | 5.7635 | 5.7635 | 5.7635 | 5.7635 | 7.9257 | 7.877 | 5.7635 | 5.7635 | 5.7635 | 5.7635 | 5.7635 | 5.7635 | 5.7635 | 5.7635 | 5.7635 | 5.7635 | 5.7635 | 5.7635 | 5.7635 | 5.7635 | 5.7635 | 7.9257 | 10.4879 | 10.4879 | 10.4879 | 10.4879 | 8.694 | 10.4879 | 13.4388 | 13.9922 | 7.9257 | 4302.3526
V песка, м3 | 1.2 | 1.2 | 1.2 | 1.2 | 1.2 | 1.2 | 1.2 | 1.2 | 1.2 | 1.2 | 1.2 | 1.2 | 1.2 | 1.2 | 1.2 | 1.2 | 1.2 | 1.2 | 1.2 | 1.2 | 1.2 | 1.2 | 1.2 | 1.2 | 1.2 | 1.2 | 1.2 | 1.2 | 1.2 | 1.2 | 1.2 | 1.2 | 1.2 | 1.2 | 1.2 | 1.2 | 1.2 | 1.2 | 1.2 | 1.2 | 1.2 | 1.2 | 1.2 | 1.2 | 1.2 | 1.2 | 1.2 | 1.2 | 1.2 | 1.2 | 1.2 | 1.2 | 1.2 | 1.2 | 1.2 | 1.2 | 1.2 | 1.2 | 1.2 | 1.2 | 1.2 | 1.2 | 1.2 | 1.2 | 1.2 | 1.2 | 1.2 | 1.2 | 1.2 | 1.2 | 1.2 | 1.2 | 1.2 | 1.2 | 1.2 | 1.2 | 1.2 | 1.2 | 1.2 | 1.2 | 1.2 | 1.2 | 1.2 | 1.2 | 1.2 | 1.2 | 1.2 | 1.2 | 1.2 | 1.2 | 1.2 | 1.2 | 1.2 | 1.2 | 1.2 | 1.2 | 1.2 | 1.2 | 1.2 | 1.2 | 1.2 | 1.2 | 1.2 | 1.2 | 1.2 | 1.2 | 1.2 | 1.2 | 1.2 | 1.2 | 1.2 | 1.2 | 1.2 | 1.2 | 1.2 | 1.2 | 1.2 | 1.2 | 1.2 | 1.2 | 1.2 | 1.2 | 1.2 | 1.2 | 1.2 | 1.2 | 1.2 | 1.2 | 1.2 | 1.2 | 1.2 | 1.2 | 1.2 | 1.2 | 1.2 | 1.2 | 1.2 | 1.2 | 1.2 | 1.2 | 1.2 | 1.2 | 1.2 | 1.2 | 1.2 | 1.2 | 1.2 | 1.2 | 1.2 | 1.2 | 1.2 | 1.2 | 1.2 | 1.2 | 1.2 | 1.2 | 1.2 | 1.2 | 1.2 | 1.2 | 1.2 | 1.2 | 1.2 | 1.2 | 1.2 | 1.2 | 1.2 | 1.2 | 1.2 | 1.2 | 1.2 | 1.2 | 1.2 | 1.2 | 1.2 | 1.2 | 1.2 | 1.2 | 1.2 | 1.2 | 1.2 | 1.2 | 1.2 | 1.2 | 1.2 | 1.2 | 1.2 | 1.2 | 1.2 | 1.2 | 1.2 | 1.2 | 1.2 | 1.2 | 1.2 | 1.2 | 1.2 | 1.2 | 1.2 | 1.2 | 1.2 | 1.2 | 1.2 | 1.2 | 1.2 | 1.2 | 1.2 | 1.2 | 1.2 | 1.2 | 1.2 | 1.2 | 1.2 | 1.2 | 1.2 | 1.2 | 1.2 | 1.2 | 1.2 | 1.2 | 1.2 | 1.2 | 1.2 | 1.2 | 1.2 | 1.2 | 1.2 | 1.2 | 1.2 | 1.2 | 1.2 | 1.2 | 1.2 | 1.2 | 1.2 | 1.2 | 1.2 | 1.2 | 1.2 | 1.2 | 1.2 | 1.2 | 1.2 | 1.2 | 1.2 | 1.2 | 1.2 | 1.2 | 1.2 | 1.2 | 1.2 | 1.2 | 1.2 | 1.2 | 1.2 | 1.2 | 1.2 | 1.2 | 1.2 | 1.2 | 1.2 | 1.2 | 1.2 | 1.2 | 1.2 | 1.2 | 1.2 | 1.2 | 1.2 | 1.2 | 1.2 | 1.2 | 1.2 | 1.2 | 1.2 | 1.2 | 1.2 | 1.2 | 1.2 | 1.2 | 1.2 | 1.2 | 1.2 | 1.2 | 1.2 | 1.2 | 1.2 | 1.2 | 1.2 | 1.2 | 1.2 | 1.2 | 1.2 | 1.2 | 1.2 | 1.2 | 1.2 | 1.2 | 1.2 | 1.2 | 1.2 | 1.2 | 1.2 | 1.2 | 1.2 | 1.2 | 1.2 | 1.2 | 1.2 | 1.2 | 1.2 | 1.2 | 1.2 | 1.2 | 1.2 | 1.2 | 1.2 | 1.2 | 1.2 | 1.2 | 1.2 | 1.2 | 1.2 | 1.2 | 1.2 | 1.2 | 1.2 | 1.2 | 1.2 | 1.2 | 1.2 | 1.2 | 1.2 | 1.2 | 1.2 | 1.2 | 1.2 | 1.2 | 1.2 | 1.2 | 1.2 | 1.2 | 1.2 | 1.2 | 1.2 | 1.2 | 1.2 | 1.2 | 1.2 | 1.2 | 1.2 | 1.2 | 1.2 | 1.2 | 1.2 | 1.2 | 1.2 | 1.2 | 1.2 | 1.2 | 1.2 | 1.2 | 1.2 | 1.2 | 1.2 | 1.2 | 1.2 | 1.2 | 1.2 | 1.2 | 1.2 | 1.2 | 1.2 | 1.2 | 1.2 | 1.2 | 1.2 | 1.2 | 1.2 | 1.2 | 1.2 | 1.2 | 1.2 | 1.2 | 1.2 | 1.2 | 1.2 | 1.2 | 1.2 | 1.2 | 1.2 | 1.2 | 1.2 | 1.2 | 1.2 | 1.2 | 1.2 | 1.2 | 1.2 | 1.2 | 1.2 | 1.2 | 1.2 | 1.2 | 1.2 | 1.2 | 1.2 | 1.2 | 1.2 | 1.2 | 1.2 | 1.2 | 1.2 | 1.2 | 1.2 | 1.2 | 499.2
V засыпки, м3 | 6.0374 | 12.1701 | 8.9718 | 7.3953 | 9.3466 | 9.7314 | 18.3323 | 22.4131 | 15.927 | 16.9266 | 10.1162 | 12.1701 | 8.3409 | 11.5079 | 8.0848 | 12.2388 | 13.6918 | 7.7401 | 9.1792 | 10.3435 | 11.5079 | 12.4762 | 7.5827 | 13.8892 | 15.0962 | 20.204 | 22.4131 | 11.4492 | 12.4762 | 9.9488 | 24.2275 | 21.3336 | 12.4762 | 16.2831 | 16.2831 | 17.8075 | 24.2275 | 8.5483 | 8.2922 | 13.3657 | 13.4344 | 15.1649 | 19.1044 | 22.5918 | 18.411 | 15.571 | 17.8075 | 26.8553 | 13.1083 | 8.7057 | 14.0179 | 7.7401 | 10.6296 | 11.2118 | 10.4022 | 11.5079 | 13.8205 | 17.2927 | 16.7779 | 18.797 | 23.1866 | 8.0848 | 3.8966 | 4.0826 | 8.7057 | 11.9327 | 10.6883 | 17.2927 | 12.3575 | 13.1083 | 20.4414 | 18.411 | 27.7088 | 10.5109 | 23.3553 | 9.3466 | 20.8475 | 6.8244 | 14.9575 | 11.814 | 21.581 | 7.0018 | 19.8079 | 5.4279 | 10.6883 | 12.2388 | 13.0496 | 23.6127 | 6.0374 | 11.2118 | 7.8388 | 5.5953 | 6.8244 | 20.2827 | 9.0805 | 15.7883 | 16.6392 | 8.607 | 13.0496 | 9.0805 | 8.607 | 46.1236 | 35.6901 | 11.2118 | 6.0374 | 20.6001 | 17.8075 | 9.6227 | 18.0349 | 14.6901 | 16.4218 | 9.3466 | 24.6736 | 19.3318 | 15.2936 | 14.4827 | 27.4314 | 18.797 | 7.3366 | 7.3953 | 7.3366 | 7.1492 | 7.3366 | 7.2479 | 7.0018 | 7.1492 | 7.494 | 24.6736 | 23.6127 | 23.444 | 23.0179 | 21.3336 | 20.8475 | 20.204 | 19.3318 | 18.9457 | 17.3614 | 15.927 | 13.0496 | 9.3466 | 11.0931 | 7.494 | 16.7779 | 20.8475 | 19.3318 | 13.0496 | 16.6392 | 12.7922 | 5.9487 | 12.2388 | 9.3466 | 15.4323 | 8.5483 | 7.9374 | 9.4553 | 7.9374 | 10.9157 | 21.8284 | 27.5201 | 8.9718 | 10.4022 | 8.3409 | 12.9209 | 13.6918 | 18.0349 | 24.2275 | 15.0962 | 21.9971 | 18.5597 | 13.3657 | 12.4762 | 17.8075 | 22.5918 | 15.2936 | 19.8079 | 10.3435 | 9.9488 | 4.5635 | 4.5635 | 4.5635 | 5.0544 | 4.5635 | 4.5635 | 4.5635 | 4.5635 | 4.5635 | 4.5635 | 6.8244 | 4.5635 | 4.5635 | 12.2388 | 4.5635 | 4.5635 | 4.5635 | 6.677 | 6.677 | 12.2388 | 4.5635 | 4.5635 | 4.5635 | 4.5635 | 4.5635 | 4.5635 | 6.8244 | 6.8244 | 6.8244 | 4.5635 | 4.5635 | 4.5635 | 4.5635 | 4.5635 | 4.5635 | 4.5635 | 4.5635 | 4.5635 | 4.5635 | 4.5635 | 6.8244 | 4.5635 | 4.5635 | 4.5635 | 4.5635 | 4.5635 | 4.5635 | 4.5635 | 4.5635 | 4.5635 | 8.7057 | 4.5635 | 4.5635 | 4.5635 | 6.8244 | 4.5635 | 4.5635 | 11.9327 | 4.5635 | 4.5635 | 9.2879 | 4.5635 | 4.5635 | 4.5635 | 4.5635 | 4.5635 | 4.5635 | 4.5635 | 9.4553 | 12.4762 | 4.5635 | 15.927 | 4.5635 | 9.4553 | 4.5635 | 4.5635 | 4.5635 | 4.5635 | 4.5635 | 9.4553 | 4.5635 | 2.6726 | 4.5635 | 4.5635 | 4.5635 | 4.5635 | 4.5635 | 4.5635 | 4.5635 | 4.5635 | 4.5635 | 4.5635 | 4.5635 | 9.4553 | 4.5635 | 4.5635 | 4.5635 | 4.5635 | 4.5635 | 9.4553 | 4.5635 | 4.5635 | 4.5635 | 4.5635 | 4.5635 | 4.5635 | 4.5635 | 4.5635 | 4.5635 | 4.5635 | 4.5635 | 4.5635 | 4.5635 | 4.5635 | 4.5635 | 4.5635 | 4.5635 | 4.5635 | 4.5635 | 4.5635 | 4.5635 | 4.5635 | 4.5635 | 4.5635 | 4.5635 | 4.5635 | 4.5635 | 4.5635 | 4.5635 | 4.5635 | 4.5635 | 4.5635 | 4.5635 | 4.5635 | 4.5635 | 4.5635 | 4.5635 | 4.5635 | 4.5635 | 4.5635 | 4.5635 | 4.5635 | 4.5635 | 4.5635 | 4.5635 | 4.5635 | 4.5635 | 6.4409 | 4.5635 | 4.5635 | 4.5635 | 2.5452 | 4.5635 | 12.2388 | 4.5635 | 4.5635 | 4.5635 | 4.5635 | 4.5635 | 4.5635 | 4.5635 | 4.5635 | 4.5635 | 12.2388 | 4.5635 | 4.5635 | 6.677 | 4.5635 | 4.5635 | 4.5635 | 9.4553 | 4.5635 | 4.5635 | 4.5635 | 4.5635 | 4.5635 | 4.5635 | 6.677 | 4.5635 | 11.4492 | 4.5635 | 4.5635 | 4.5635 | 4.5635 | 4.5635 | 4.5635 | 4.5635 | 4.5635 | 4.5635 | 4.5635 | 6.677 | 4.5635 | 4.5635 | 4.5635 | 4.5635 | 6.677 | 4.5635 | 4.5635 | 4.5635 | 4.5635 | 4.5635 | 4.5635 | 4.5635 | 4.5635 | 4.5635 | 4.5635 | 4.5635 | 4.5635 | 4.5635 | 4.5635 | 4.5635 | 4.5635 | 6.7257 | 6.677 | 4.5635 | 4.5635 | 4.5635 | 4.5635 | 4.5635 | 4.5635 | 4.5635 | 4.5635 | 4.5635 | 4.5635 | 4.5635 | 4.5635 | 4.5635 | 4.5635 | 4.5635 | 6.7257 | 9.2879 | 9.2879 | 9.2879 | 9.2879 | 7.494 | 9.2879 | 12.2388 | 12.7922 | 6.7257 | 3803.1526
V лишнего грунта, м3 | 2.7826 | 3.5399 | 3.1782 | 2.9747 | 3.2234 | 3.2686 | 4.1277 | 4.4669 | 3.913 | 4.0034 | 3.3138 | 3.5399 | 3.0991 | 3.4721 | 3.0652 | 3.5512 | 3.6982 | 3.0199 | 3.2008 | 3.3365 | 3.4721 | 3.5738 | 2.9973 | 3.7208 | 3.8338 | 4.286 | 4.4669 | 3.4608 | 3.5738 | 3.2912 | 4.6025 | 4.3764 | 3.5738 | 3.9469 | 3.9469 | 4.0825 | 4.6025 | 3.1217 | 3.0878 | 3.6643 | 3.6756 | 3.8451 | 4.1956 | 4.4782 | 4.139 | 3.879 | 4.0825 | 4.7947 | 3.6417 | 3.1443 | 3.7321 | 3.0199 | 3.3704 | 3.4382 | 3.3478 | 3.4721 | 3.7095 | 4.0373 | 3.9921 | 4.173 | 4.5234 | 3.0652 | 2.4434 | 2.4774 | 3.1443 | 3.5173 | 3.3817 | 4.0373 | 3.5625 | 3.6417 | 4.3086 | 4.139 | 4.8512 | 3.3591 | 4.5347 | 3.2234 | 4.3425 | 2.8956 | 3.8225 | 3.506 | 4.399 | 2.9182 | 4.2521 | 2.6921 | 3.3817 | 3.5512 | 3.6304 | 4.5573 | 2.7826 | 3.4382 | 3.0312 | 2.7147 | 2.8956 | 4.2973 | 3.1895 | 3.9017 | 3.9808 | 3.133 | 3.6304 | 3.1895 | 3.133 | 5.9364 | 5.3599 | 3.4382 | 2.7826 | 4.3199 | 4.0825 | 3.2573 | 4.1051 | 3.7999 | 3.9582 | 3.2234 | 4.6364 | 4.2182 | 3.8564 | 3.7773 | 4.8286 | 4.173 | 2.9634 | 2.9747 | 2.9634 | 2.9408 | 2.9634 | 2.9521 | 2.9182 | 2.9408 | 2.986 | 4.6364 | 4.5573 | 4.546 | 4.5121 | 4.3764 | 4.3425 | 4.286 | 4.2182 | 4.1843 | 4.0486 | 3.913 | 3.6304 | 3.2234 | 3.4269 | 2.986 | 3.9921 | 4.3425 | 4.2182 | 3.6304 | 3.9808 | 3.6078 | 2.7713 | 3.5512 | 3.2234 | 3.8677 | 3.1217 | 3.0426 | 3.2347 | 3.0426 | 3.4043 | 4.4216 | 4.8399 | 3.1782 | 3.3478 | 3.0991 | 3.6191 | 3.6982 | 4.1051 | 4.6025 | 3.8338 | 4.4329 | 4.1503 | 3.6643 | 3.5738 | 4.0825 | 4.4782 | 3.8564 | 4.2521 | 3.3365 | 3.2912 | 2.5565 | 2.5565 | 2.5565 | 2.6356 | 2.5565 | 2.5565 | 2.5565 | 2.5565 | 2.5565 | 2.5565 | 2.8956 | 2.5565 | 2.5565 | 3.5512 | 2.5565 | 2.5565 | 2.5565 | 2.873 | 2.873 | 3.5512 | 2.5565 | 2.5565 | 2.5565 | 2.5565 | 2.5565 | 2.5565 | 2.8956 | 2.8956 | 2.8956 | 2.5565 | 2.5565 | 2.5565 | 2.5565 | 2.5565 | 2.5565 | 2.5565 | 2.5565 | 2.5565 | 2.5565 | 2.5565 | 2.8956 | 2.5565 | 2.5565 | 2.5565 | 2.5565 | 2.5565 | 2.5565 | 2.5565 | 2.5565 | 2.5565 | 3.1443 | 2.5565 | 2.5565 | 2.5565 | 2.8956 | 2.5565 | 2.5565 | 3.5173 | 2.5565 | 2.5565 | 3.2121 | 2.5565 | 2.5565 | 2.5565 | 2.5565 | 2.5565 | 2.5565 | 2.5565 | 3.2347 | 3.5738 | 2.5565 | 3.913 | 2.5565 | 3.2347 | 2.5565 | 2.5565 | 2.5565 | 2.5565 | 2.5565 | 3.2347 | 2.5565 | 2.2174 | 2.5565 | 2.5565 | 2.5565 | 2.5565 | 2.5565 | 2.5565 | 2.5565 | 2.5565 | 2.5565 | 2.5565 | 2.5565 | 3.2347 | 2.5565 | 2.5565 | 2.5565 | 2.5565 | 2.5565 | 3.2347 | 2.5565 | 2.5565 | 2.5565 | 2.5565 | 2.5565 | 2.5565 | 2.5565 | 2.5565 | 2.5565 | 2.5565 | 2.5565 | 2.5565 | 2.5565 | 2.5565 | 2.5565 | 2.5565 | 2.5565 | 2.5565 | 2.5565 | 2.5565 | 2.5565 | 2.5565 | 2.5565 | 2.5565 | 2.5565 | 2.5565 | 2.5565 | 2.5565 | 2.5565 | 2.5565 | 2.5565 | 2.5565 | 2.5565 | 2.5565 | 2.5565 | 2.5565 | 2.5565 | 2.5565 | 2.5565 | 2.5565 | 2.5565 | 2.5565 | 2.5565 | 2.5565 | 2.5565 | 2.5565 | 2.5565 | 2.8391 | 2.5565 | 2.5565 | 2.5565 | 2.1948 | 2.5565 | 3.5512 | 2.5565 | 2.5565 | 2.5565 | 2.5565 | 2.5565 | 2.5565 | 2.5565 | 2.5565 | 2.5565 | 3.5512 | 2.5565 | 2.5565 | 2.873 | 2.5565 | 2.5565 | 2.5565 | 3.2347 | 2.5565 | 2.5565 | 2.5565 | 2.5565 | 2.5565 | 2.5565 | 2.873 | 2.5565 | 3.4608 | 2.5565 | 2.5565 | 2.5565 | 2.5565 | 2.5565 | 2.5565 | 2.5565 | 2.5565 | 2.5565 | 2.5565 | 2.873 | 2.5565 | 2.5565 | 2.5565 | 2.5565 | 2.873 | 2.5565 | 2.5565 | 2.5565 | 2.5565 | 2.5565 | 2.5565 | 2.5565 | 2.5565 | 2.5565 | 2.5565 | 2.5565 | 2.5565 | 2.5565 | 2.5565 | 2.5565 | 2.5565 | 2.8843 | 2.873 | 2.5565 | 2.5565 | 2.5565 | 2.5565 | 2.5565 | 2.5565 | 2.5565 | 2.5565 | 2.5565 | 2.5565 | 2.5565 | 2.5565 | 2.5565 | 2.5565 | 2.5565 | 2.8843 | 3.2121 | 3.2121 | 3.2121 | 3.2121 | 2.986 | 3.2121 | 3.5512 | 3.6078 | 2.8843 | 1289.4174
G лишнего грунта, т | 5.0364 | 6.4073 | 5.7525 | 5.3843 | 5.8344 | 5.9162 | 7.4712 | 8.085 | 7.0825 | 7.2461 | 5.9981 | 6.4073 | 5.6093 | 6.2845 | 5.5479 | 6.4277 | 6.6937 | 5.4661 | 5.7935 | 6.039 | 6.2845 | 6.4687 | 5.4252 | 6.7346 | 6.9392 | 7.7576 | 8.085 | 6.264 | 6.4687 | 5.9571 | 8.3305 | 7.9213 | 6.4687 | 7.1438 | 7.1438 | 7.3894 | 8.3305 | 5.6502 | 5.5889 | 6.6323 | 6.6528 | 6.9597 | 7.594 | 8.1055 | 7.4917 | 7.0211 | 7.3894 | 8.6784 | 6.5914 | 5.6912 | 6.7551 | 5.4661 | 6.1004 | 6.2231 | 6.0594 | 6.2845 | 6.7142 | 7.3075 | 7.2257 | 7.553 | 8.1873 | 5.5479 | 4.4226 | 4.484 | 5.6912 | 6.3663 | 6.1208 | 7.3075 | 6.4482 | 6.5914 | 7.7986 | 7.4917 | 8.7807 | 6.0799 | 8.2078 | 5.8344 | 7.8599 | 5.241 | 6.9188 | 6.3459 | 7.9622 | 5.282 | 7.6963 | 4.8728 | 6.1208 | 6.4277 | 6.571 | 8.2487 | 5.0364 | 6.2231 | 5.4866 | 4.9137 | 5.241 | 7.7781 | 5.773 | 7.062 | 7.2052 | 5.6707 | 6.571 | 5.773 | 5.6707 | 10.7448 | 9.7014 | 6.2231 | 5.0364 | 7.819 | 7.3894 | 5.8958 | 7.4303 | 6.8779 | 7.1643 | 5.8344 | 8.3919 | 7.6349 | 6.9802 | 6.8369 | 8.7397 | 7.553 | 5.3638 | 5.3843 | 5.3638 | 5.3229 | 5.3638 | 5.3433 | 5.282 | 5.3229 | 5.4047 | 8.3919 | 8.2487 | 8.2282 | 8.1669 | 7.9213 | 7.8599 | 7.7576 | 7.6349 | 7.5735 | 7.328 | 7.0825 | 6.571 | 5.8344 | 6.2027 | 5.4047 | 7.2257 | 7.8599 | 7.6349 | 6.571 | 7.2052 | 6.53 | 5.016 | 6.4277 | 5.8344 | 7.0006 | 5.6502 | 5.507 | 5.8548 | 5.507 | 6.1617 | 8.0032 | 8.7602 | 5.7525 | 6.0594 | 5.6093 | 6.5505 | 6.6937 | 7.4303 | 8.3305 | 6.9392 | 8.0236 | 7.5121 | 6.6323 | 6.4687 | 7.3894 | 8.1055 | 6.9802 | 7.6963 | 6.039 | 5.9571 | 4.6272 | 4.6272 | 4.6272 | 4.7705 | 4.6272 | 4.6272 | 4.6272 | 4.6272 | 4.6272 | 4.6272 | 5.241 | 4.6272 | 4.6272 | 6.4277 | 4.6272 | 4.6272 | 4.6272 | 5.2001 | 5.2001 | 6.4277 | 4.6272 | 4.6272 | 4.6272 | 4.6272 | 4.6272 | 4.6272 | 5.241 | 5.241 | 5.241 | 4.6272 | 4.6272 | 4.6272 | 4.6272 | 4.6272 | 4.6272 | 4.6272 | 4.6272 | 4.6272 | 4.6272 | 4.6272 | 5.241 | 4.6272 | 4.6272 | 4.6272 | 4.6272 | 4.6272 | 4.6272 | 4.6272 | 4.6272 | 4.6272 | 5.6912 | 4.6272 | 4.6272 | 4.6272 | 5.241 | 4.6272 | 4.6272 | 6.3663 | 4.6272 | 4.6272 | 5.8139 | 4.6272 | 4.6272 | 4.6272 | 4.6272 | 4.6272 | 4.6272 | 4.6272 | 5.8548 | 6.4687 | 4.6272 | 7.0825 | 4.6272 | 5.8548 | 4.6272 | 4.6272 | 4.6272 | 4.6272 | 4.6272 | 5.8548 | 4.6272 | 4.0134 | 4.6272 | 4.6272 | 4.6272 | 4.6272 | 4.6272 | 4.6272 | 4.6272 | 4.6272 | 4.6272 | 4.6272 | 4.6272 | 5.8548 | 4.6272 | 4.6272 | 4.6272 | 4.6272 | 4.6272 | 5.8548 | 4.6272 | 4.6272 | 4.6272 | 4.6272 | 4.6272 | 4.6272 | 4.6272 | 4.6272 | 4.6272 | 4.6272 | 4.6272 | 4.6272 | 4.6272 | 4.6272 | 4.6272 | 4.6272 | 4.6272 | 4.6272 | 4.6272 | 4.6272 | 4.6272 | 4.6272 | 4.6272 | 4.6272 | 4.6272 | 4.6272 | 4.6272 | 4.6272 | 4.6272 | 4.6272 | 4.6272 | 4.6272 | 4.6272 | 4.6272 | 4.6272 | 4.6272 | 4.6272 | 4.6272 | 4.6272 | 4.6272 | 4.6272 | 4.6272 | 4.6272 | 4.6272 | 4.6272 | 4.6272 | 4.6272 | 5.1387 | 4.6272 | 4.6272 | 4.6272 | 3.9725 | 4.6272 | 6.4277 | 4.6272 | 4.6272 | 4.6272 | 4.6272 | 4.6272 | 4.6272 | 4.6272 | 4.6272 | 4.6272 | 6.4277 | 4.6272 | 4.6272 | 5.2001 | 4.6272 | 4.6272 | 4.6272 | 5.8548 | 4.6272 | 4.6272 | 4.6272 | 4.6272 | 4.6272 | 4.6272 | 5.2001 | 4.6272 | 6.264 | 4.6272 | 4.6272 | 4.6272 | 4.6272 | 4.6272 | 4.6272 | 4.6272 | 4.6272 | 4.6272 | 4.6272 | 5.2001 | 4.6272 | 4.6272 | 4.6272 | 4.6272 | 5.2001 | 4.6272 | 4.6272 | 4.6272 | 4.6272 | 4.6272 | 4.6272 | 4.6272 | 4.6272 | 4.6272 | 4.6272 | 4.6272 | 4.6272 | 4.6272 | 4.6272 | 4.6272 | 4.6272 | 5.2206 | 5.2001 | 4.6272 | 4.6272 | 4.6272 | 4.6272 | 4.6272 | 4.6272 | 4.6272 | 4.6272 | 4.6272 | 4.6272 | 4.6272 | 4.6272 | 4.6272 | 4.6272 | 4.6272 | 5.2206 | 5.8139 | 5.8139 | 5.8139 | 5.8139 | 5.4047 | 5.8139 | 6.4277 | 6.53 | 5.2206 | 2333.8455
Периметр, м | 3.7699 | 3.7699 | 3.7699 | 3.7699 | 3.7699 | 3.7699 | 3.7699 | 3.7699 | 3.7699 | 3.7699 | 3.7699 | 3.7699 | 3.7699 | 3.7699 | 3.7699 | 3.7699 | 3.7699 | 3.7699 | 3.7699 | 3.7699 | 3.7699 | 3.7699 | 3.7699 | 3.7699 | 3.7699 | 3.7699 | 3.7699 | 3.7699 | 3.7699 | 3.7699 | 3.7699 | 3.7699 | 3.7699 | 3.7699 | 3.7699 | 3.7699 | 3.7699 | 3.7699 | 3.7699 | 3.7699 | 3.7699 | 3.7699 | 3.7699 | 3.7699 | 3.7699 | 3.7699 | 3.7699 | 3.7699 | 3.7699 | 3.7699 | 3.7699 | 3.7699 | 3.7699 | 3.7699 | 3.7699 | 3.7699 | 3.7699 | 3.7699 | 3.7699 | 3.7699 | 3.7699 | 3.7699 | 3.7699 | 3.7699 | 3.7699 | 3.7699 | 3.7699 | 3.7699 | 3.7699 | 3.7699 | 3.7699 | 3.7699 | 3.7699 | 3.7699 | 3.7699 | 3.7699 | 3.7699 | 3.7699 | 3.7699 | 3.7699 | 3.7699 | 3.7699 | 3.7699 | 3.7699 | 3.7699 | 3.7699 | 3.7699 | 3.7699 | 3.7699 | 3.7699 | 3.7699 | 3.7699 | 3.7699 | 3.7699 | 3.7699 | 3.7699 | 3.7699 | 3.7699 | 3.7699 | 3.7699 | 3.7699 | 3.7699 | 3.7699 | 3.7699 | 3.7699 | 3.7699 | 3.7699 | 3.7699 | 3.7699 | 3.7699 | 3.7699 | 3.7699 | 3.7699 | 3.7699 | 3.7699 | 3.7699 | 3.7699 | 3.7699 | 3.7699 | 3.7699 | 3.7699 | 3.7699 | 3.7699 | 3.7699 | 3.7699 | 3.7699 | 3.7699 | 3.7699 | 3.7699 | 3.7699 | 3.7699 | 3.7699 | 3.7699 | 3.7699 | 3.7699 | 3.7699 | 3.7699 | 3.7699 | 3.7699 | 3.7699 | 3.7699 | 3.7699 | 3.7699 | 3.7699 | 3.7699 | 3.7699 | 3.7699 | 3.7699 | 3.7699 | 3.7699 | 3.7699 | 3.7699 | 3.7699 | 3.7699 | 3.7699 | 3.7699 | 3.7699 | 3.7699 | 3.7699 | 3.7699 | 3.7699 | 3.7699 | 3.7699 | 3.7699 | 3.7699 | 3.7699 | 3.7699 | 3.7699 | 3.7699 | 3.7699 | 3.7699 | 3.7699 | 3.7699 | 3.7699 | 3.7699 | 3.7699 | 3.7699 | 3.7699 | 3.7699 | 3.7699 | 3.7699 | 3.7699 | 3.7699 | 3.7699 | 3.7699 | 3.7699 | 3.7699 | 3.7699 | 3.7699 | 3.7699 | 3.7699 | 3.7699 | 3.7699 | 3.7699 | 3.7699 | 3.7699 | 3.7699 | 3.7699 | 3.7699 | 3.7699 | 3.7699 | 3.7699 | 3.7699 | 3.7699 | 3.7699 | 3.7699 | 3.7699 | 3.7699 | 3.7699 | 3.7699 | 3.7699 | 3.7699 | 3.7699 | 3.7699 | 3.7699 | 3.7699 | 3.7699 | 3.7699 | 3.7699 | 3.7699 | 3.7699 | 3.7699 | 3.7699 | 3.7699 | 3.7699 | 3.7699 | 3.7699 | 3.7699 | 3.7699 | 3.7699 | 3.7699 | 3.7699 | 3.7699 | 3.7699 | 3.7699 | 3.7699 | 3.7699 | 3.7699 | 3.7699 | 3.7699 | 3.7699 | 3.7699 | 3.7699 | 3.7699 | 3.7699 | 3.7699 | 3.7699 | 3.7699 | 3.7699 | 3.7699 | 3.7699 | 3.7699 | 3.7699 | 3.7699 | 3.7699 | 3.7699 | 3.7699 | 3.7699 | 3.7699 | 3.7699 | 3.7699 | 3.7699 | 3.7699 | 3.7699 | 3.7699 | 3.7699 | 3.7699 | 3.7699 | 3.7699 | 3.7699 | 3.7699 | 3.7699 | 3.7699 | 3.7699 | 3.7699 | 3.7699 | 3.7699 | 3.7699 | 3.7699 | 3.7699 | 3.7699 | 3.7699 | 3.7699 | 3.7699 | 3.7699 | 3.7699 | 3.7699 | 3.7699 | 3.7699 | 3.7699 | 3.7699 | 3.7699 | 3.7699 | 3.7699 | 3.7699 | 3.7699 | 3.7699 | 3.7699 | 3.7699 | 3.7699 | 3.7699 | 3.7699 | 3.7699 | 3.7699 | 3.7699 | 3.7699 | 3.7699 | 3.7699 | 3.7699 | 3.7699 | 3.7699 | 3.7699 | 3.7699 | 3.7699 | 3.7699 | 3.7699 | 3.7699 | 3.7699 | 3.7699 | 3.7699 | 3.7699 | 3.7699 | 3.7699 | 3.7699 | 3.7699 | 3.7699 | 3.7699 | 3.7699 | 3.7699 | 3.7699 | 3.7699 | 3.7699 | 3.7699 | 3.7699 | 3.7699 | 3.7699 | 3.7699 | 3.7699 | 3.7699 | 3.7699 | 3.7699 | 3.7699 | 3.7699 | 3.7699 | 3.7699 | 3.7699 | 3.7699 | 3.7699 | 3.7699 | 3.7699 | 3.7699 | 3.7699 | 3.7699 | 3.7699 | 3.7699 | 3.7699 | 3.7699 | 3.7699 | 3.7699 | 3.7699 | 3.7699 | 3.7699 | 3.7699 | 3.7699 | 3.7699 | 3.7699 | 3.7699 | 3.7699 | 3.7699 | 3.7699 | 3.7699 | 3.7699 | 3.7699 | 3.7699 | 3.7699 | 3.7699 | 3.7699 | 3.7699 | 3.7699 | 3.7699 | 3.7699 | 3.7699 | 3.7699 | 3.7699 | 3.7699 | 3.7699 | 3.7699 | 3.7699 | 3.7699 | 3.7699 | 3.7699 | 3.7699 | 3.7699 | 3.7699 | 3.7699 | 3.7699 | 3.7699 | 3.7699 | 3.7699 | 3.7699 | 3.7699 | 3.7699 | 3.7699 | 3.7699 | 3.7699 | 3.7699 | 3.7699 | 3.7699 | 3.7699 | 3.7699 | 3.7699 | 3.7699 | 3.7699 | 3.7699 | 3.7699 | 3.7699 | 1568.2831
h засыпки труб, м | - пользовательские значения, вводятся вручную'
a верхн засыпки, м | - расчетные значения, расчитываются автоматически
h заложения

## земляные колодцы 1,5м (hidden)
Оглавление
Исходные данные: | 1 | 2 | 3 | 4 | 5 | 6 | 7 | 8 | 9 | 10 | 11 | 12 | 13 | 14 | 15 | 16 | 17 | 18 | 19 | 20 | 21 | 22 | 23 | 24 | 25 | 26 | 27 | 28 | 29 | 30 | 31 | 32 | 33 | 34 | 35 | 36 | 37 | 38 | 39 | 40 | 41 | 42 | 43 | 44 | 45 | 46 | 47 | 48 | 49 | 50 | 51 | 52 | 53 | 54 | 55 | 56 | 57 | 58 | 59 | 60 | 61 | 62 | 63 | 64 | 65 | 66 | 67 | 68 | 69 | 70 | 71 | 72 | 73 | 74 | 75 | 76 | 77 | 78 | 79 | 80 | 81 | 82 | 83 | 84 | 85 | 86 | 87 | 88 | 89 | 90 | 91 | 92 | 93 | 94 | 95 | 96 | 97 | 98 | 99 | 100 | 101 | 102 | 103 | 104 | 105 | 106 | 107 | 108 | 109 | 110 | 111 | 112 | 113 | 114 | 115 | 116 | 117 | 118 | 119 | 120 | 121 | 122 | 123 | 124 | 125 | 126 | 127 | 128 | 129 | 130 | 131 | ИТОГО
d колодца, м | 1.7 | 1.7 | 1.7 | 1.7 | 1.7 | 1.7 | 1.7 | 1.7 | 1.7 | 1.7 | 1.7 | 1.7 | 1.7 | 1.7 | 1.7 | 1.7 | 1.7 | 1.7 | 1.7 | 1.7 | 1.7 | 1.7 | 1.7 | 1.7 | 1.7 | 1.7 | 1.7 | 1.7 | 1.7 | 1.7 | 1.7 | 1.7 | 1.7 | 1.7 | 1.7 | 1.7 | 1.7 | 1.7 | 1.7 | 1.7 | 1.7 | 1.7 | 1.7 | 1.7 | 1.7 | 1.7 | 1.7 | 1.7 | 1.7 | 1.7 | 1.7 | 1.7 | 1.7 | 1.7 | 1.7 | 1.7 | 1.7 | 1.7 | 1.7 | 1.7 | 1.7 | 1.7 | 1.7 | 1.7 | 1.7 | 1.7 | 1.7 | 1.7 | 1.7 | 1.7 | 1.7 | 1.7 | 1.7 | 1.7 | 1.7 | 1.7 | 1.7 | 1.7 | 1.7 | 1.7 | 1.7 | 1.7 | 1.7 | 1.7 | 1.7 | 1.7 | 1.7 | 1.7 | 1.7 | 1.7 | 1.7 | 1.7 | 1.7 | 1.7 | 1.7 | 1.7 | 1.7 | 1.7 | 1.7 | 1.7 | 1.7 | 1.7 | 1.7 | 1.7 | 1.7 | 1.7 | 1.7 | 1.7 | 1.7 | 1.7 | 1.7 | 1.7 | 1.7 | 1.7 | 1.7 | 1.7 | 1.7 | 1.7 | 1.7 | 1.7 | 1.7 | 1.7 | 1.7 | 1.7 | 1.7 | 1.7 | 1.7 | 1.7 | 1.7 | 1.7 | 1.7
h заложения, м | 2.9 | 2.94 | 3.3 | 3.24 | 3.28 | 3.58 | 3.51 | 3.86 | 3.66 | 3.75 | 4.1 | 3.84 | 3.95 | 2.95 | 2.31 | 2.54 | 3.68 | 3.84 | 4.11 | 4.1 | 4.32 | 4.18 | 2.78 | 3.28 | 3.25 | 3.21 | 2.17 | 3.46 | 3.22 | 3.02 | 2.44 | 3.61 | 2.39 | 2.3 | 2.54 | 2.88 | 2.95 | 3.46 | 3.49 | 2.21 | 3.03 | 2.93 | 2.63 | 2.17 | 2.63 | 1.63 | 4.21 | 3.49 | 3.34 | 2.91 | 2.68 | 1.65 | 2.02 | 3.8 | 2.3 | 2.76 | 1.63 | 3.26 | 1.79 | 1.4 | 3.89 | 3.95 | 4.04 | 5.22 | 5.22 | 4.54 | 3.95 | 3.09 | 2.25 | 2.31 | 3.33 | 3.31 | 1.41 | 3.58 | 3.38 | 3.24 | 3.45 | 3.23 | 3.23 | 2.82 | 3.62 | 3.47 | 3.43 | 3.22 | 3 | 4.32 | 3.82 | 3.89 | 3.66 | 3.65 | 3.38 | 3.32 | 3.06 | 2.84 | 2.24 | 1.49 | 2.76 | 2.37 | 2.96 | 3.31 | 3.41 | 3.17 | 3.45 | 3.38 | 3.39 | 3.12 | 3.1 | 3.4 | 3.18 | 3.74 | 4.18 | 2.29 | 2.8 | 2.77 | 2.69 | 2.47 | 3.56 | 3.58 | 4.09 | 4.49 | 5.12 | 4.99 | 4.51 | 4.24 | 3.93 | 3.6 | 3.33 | 2.98 | 3.36 | 3.45 | 5.38
N колодцев, шт. | 1 | 1 | 1 | 1 | 1 | 1 | 1 | 1 | 1 | 1 | 1 | 1 | 1 | 1 | 1 | 1 | 1 | 1 | 1 | 1 | 1 | 1 | 1 | 1 | 1 | 1 | 1 | 1 | 1 | 1 | 1 | 1 | 1 | 1 | 1 | 1 | 1 | 1 | 1 | 1 | 1 | 1 | 1 | 1 | 1 | 1 | 1 | 1 | 1 | 1 | 1 | 1 | 1 | 1 | 1 | 1 | 1 | 1 | 1 | 1 | 1 | 1 | 1 | 1 | 1 | 1 | 1 | 1 | 1 | 1 | 1 | 1 | 1 | 1 | 1 | 1 | 1 | 1 | 1 | 1 | 1 | 1 | 1 | 1 | 1 | 1 | 1 | 1 | 1 | 1 | 1 | 1 | 1 | 1 | 1 | 1 | 1 | 1 | 1 | 1 | 1 | 1 | 1 | 1 | 1 | 1 | 1 | 1 | 1 | 1 | 1 | 1 | 1 | 1 | 1 | 1 | 1 | 1 | 1 | 1 | 1 | 1 | 1 | 1 | 1 | 1 | 1 | 1 | 1 | 1 | 1
Откосы, град. | 20 | 20 | 20 | 20 | 20 | 20 | 20 | 20 | 20 | 20 | 20 | 20 | 20 | 20 | 20 | 20 | 20 | 20 | 20 | 20 | 20 | 20 | 20 | 20 | 20 | 20 | 20 | 20 | 20 | 20 | 20 | 20 | 20 | 20 | 20 | 20 | 20 | 20 | 20 | 20 | 20 | 20 | 20 | 20 | 20 | 20 | 20 | 20 | 20 | 20 | 20 | 20 | 20 | 20 | 20 | 20 | 20 | 20 | 20 | 20 | 20 | 20 | 20 | 20 | 20 | 20 | 20 | 20 | 20 | 20 | 20 | 20 | 20 | 20 | 20 | 20 | 20 | 20 | 20 | 20 | 20 | 20 | 20 | 20 | 20 | 20 | 20 | 20 | 20 | 20 | 20 | 20 | 20 | 20 | 20 | 20 | 20 | 20 | 20 | 20 | 20 | 20 | 20 | 20 | 20 | 20 | 20 | 20 | 20 | 20 | 20 | 20 | 20 | 20 | 20 | 20 | 20 | 20 | 20 | 20 | 20 | 20 | 20 | 20 | 20 | 20 | 20 | 20 | 20 | 20 | 20
h пес. основания, м | 0.3 | 0.3 | 0.3 | 0.3 | 0.3 | 0.3 | 0.3 | 0.3 | 0.3 | 0.3 | 0.3 | 0.3 | 0.3 | 0.3 | 0.3 | 0.3 | 0.3 | 0.3 | 0.3 | 0.3 | 0.3 | 0.3 | 0.3 | 0.3 | 0.3 | 0.3 | 0.3 | 0.3 | 0.3 | 0.3 | 0.3 | 0.3 | 0.3 | 0.3 | 0.3 | 0.3 | 0.3 | 0.3 | 0.3 | 0.3 | 0.3 | 0.3 | 0.3 | 0.3 | 0.3 | 0.3 | 0.3 | 0.3 | 0.3 | 0.3 | 0.3 | 0.3 | 0.3 | 0.3 | 0.3 | 0.3 | 0.3 | 0.3 | 0.3 | 0.3 | 0.3 | 0.3 | 0.3 | 0.3 | 0.3 | 0.3 | 0.3 | 0.3 | 0.3 | 0.3 | 0.3 | 0.3 | 0.3 | 0.3 | 0.3 | 0.3 | 0.3 | 0.3 | 0.3 | 0.3 | 0.3 | 0.3 | 0.3 | 0.3 | 0.3 | 0.3 | 0.3 | 0.3 | 0.3 | 0.3 | 0.3 | 0.3 | 0.3 | 0.3 | 0.3 | 0.3 | 0.3 | 0.3 | 0.3 | 0.3 | 0.3 | 0.3 | 0.3 | 0.3 | 0.3 | 0.3 | 0.3 | 0.3 | 0.3 | 0.3 | 0.3 | 0.3 | 0.3 | 0.3 | 0.3 | 0.3 | 0.3 | 0.3 | 0.3 | 0.3 | 0.3 | 0.3 | 0.3 | 0.3 | 0.3 | 0.3 | 0.3 | 0.3 | 0.3 | 0.3 | 0.3
Плотность грунта, т/м3 | 1.81 | 1.81 | 1.81 | 1.81 | 1.81 | 1.81 | 1.81 | 1.81 | 1.81 | 1.81 | 1.81 | 1.81 | 1.81 | 1.81 | 1.81 | 1.81 | 1.81 | 1.81 | 1.81 | 1.81 | 1.81 | 1.81 | 1.81 | 1.81 | 1.81 | 1.81 | 1.81 | 1.81 | 1.81 | 1.81 | 1.81 | 1.81 | 1.81 | 1.81 | 1.81 | 1.81 | 1.81 | 1.81 | 1.81 | 1.81 | 1.81 | 1.81 | 1.81 | 1.81 | 1.81 | 1.81 | 1.81 | 1.81 | 1.81 | 1.81 | 1.81 | 1.81 | 1.81 | 1.81 | 1.81 | 1.81 | 1.81 | 1.81 | 1.81 | 1.81 | 1.81 | 1.81 | 1.81 | 1.81 | 1.81 | 1.81 | 1.81 | 1.81 | 1.81 | 1.81 | 1.81 | 1.81 | 1.81 | 1.81 | 1.81 | 1.81 | 1.81 | 1.81 | 1.81 | 1.81 | 1.81 | 1.81 | 1.81 | 1.81 | 1.81 | 1.81 | 1.81 | 1.81 | 1.81 | 1.81 | 1.81 | 1.81 | 1.81 | 1.81 | 1.81 | 1.81 | 1.81 | 1.81 | 1.81 | 1.81 | 1.81 | 1.81 | 1.81 | 1.81 | 1.81 | 1.81 | 1.81 | 1.81 | 1.81 | 1.81 | 1.81 | 1.81 | 1.81 | 1.81 | 1.81 | 1.81 | 1.81 | 1.81 | 1.81 | 1.81 | 1.81 | 1.81 | 1.81 | 1.81 | 1.81 | 1.81 | 1.81 | 1.81 | 1.81 | 1.81 | 1.81
b рабочей зоны, м | 0.4 | 0.4 | 0.4 | 0.4 | 0.4 | 0.4 | 0.4 | 0.4 | 0.4 | 0.4 | 0.4 | 0.4 | 0.4 | 0.4 | 0.4 | 0.4 | 0.4 | 0.4 | 0.4 | 0.4 | 0.4 | 0.4 | 0.4 | 0.4 | 0.4 | 0.4 | 0.4 | 0.4 | 0.4 | 0.4 | 0.4 | 0.4 | 0.4 | 0.4 | 0.4 | 0.4 | 0.4 | 0.4 | 0.4 | 0.4 | 0.4 | 0.4 | 0.4 | 0.4 | 0.4 | 0.4 | 0.4 | 0.4 | 0.4 | 0.4 | 0.4 | 0.4 | 0.4 | 0.4 | 0.4 | 0.4 | 0.4 | 0.4 | 0.4 | 0.4 | 0.4 | 0.4 | 0.4 | 0.4 | 0.4 | 0.4 | 0.4 | 0.4 | 0.4 | 0.4 | 0.4 | 0.4 | 0.4 | 0.4 | 0.4 | 0.4 | 0.4 | 0.4 | 0.4 | 0.4 | 0.4 | 0.4 | 0.4 | 0.4 | 0.4 | 0.4 | 0.4 | 0.4 | 0.4 | 0.4 | 0.4 | 0.4 | 0.4 | 0.4 | 0.4 | 0.4 | 0.4 | 0.4 | 0.4 | 0.4 | 0.4 | 0.4 | 0.4 | 0.4 | 0.4 | 0.4 | 0.4 | 0.4 | 0.4 | 0.4 | 0.4 | 0.4 | 0.4 | 0.4 | 0.4 | 0.4 | 0.4 | 0.4 | 0.4 | 0.4 | 0.4 | 0.4 | 0.4 | 0.4 | 0.4 | 0.4 | 0.4 | 0.4 | 0.4 | 0.4 | 0.4
На 1 колодец:
a нижн, м | 2.5 | 2.5 | 2.5 | 2.5 | 2.5 | 2.5 | 2.5 | 2.5 | 2.5 | 2.5 | 2.5 | 2.5 | 2.5 | 2.5 | 2.5 | 2.5 | 2.5 | 2.5 | 2.5 | 2.5 | 2.5 | 2.5 | 2.5 | 2.5 | 2.5 | 2.5 | 2.5 | 2.5 | 2.5 | 2.5 | 2.5 | 2.5 | 2.5 | 2.5 | 2.5 | 2.5 | 2.5 | 2.5 | 2.5 | 2.5 | 2.5 | 2.5 | 2.5 | 2.5 | 2.5 | 2.5 | 2.5 | 2.5 | 2.5 | 2.5 | 2.5 | 2.5 | 2.5 | 2.5 | 2.5 | 2.5 | 2.5 | 2.5 | 2.5 | 2.5 | 2.5 | 2.5 | 2.5 | 2.5 | 2.5 | 2.5 | 2.5 | 2.5 | 2.5 | 2.5 | 2.5 | 2.5 | 2.5 | 2.5 | 2.5 | 2.5 | 2.5 | 2.5 | 2.5 | 2.5 | 2.5 | 2.5 | 2.5 | 2.5 | 2.5 | 2.5 | 2.5 | 2.5 | 2.5 | 2.5 | 2.5 | 2.5 | 2.5 | 2.5 | 2.5 | 2.5 | 2.5 | 2.5 | 2.5 | 2.5 | 2.5 | 2.5 | 2.5 | 2.5 | 2.5 | 2.5 | 2.5 | 2.5 | 2.5 | 2.5 | 2.5 | 2.5 | 2.5 | 2.5 | 2.5 | 2.5 | 2.5 | 2.5 | 2.5 | 2.5 | 2.5 | 2.5 | 2.5 | 2.5 | 2.5 | 2.5 | 2.5 | 2.5 | 2.5 | 2.5 | 2.5 | 327.5
a верхн, м | 4.61 | 4.64 | 4.9 | 4.86 | 4.89 | 5.11 | 5.06 | 5.31 | 5.16 | 5.23 | 5.48 | 5.3 | 5.38 | 4.65 | 4.18 | 4.35 | 5.18 | 5.3 | 5.49 | 5.48 | 5.64 | 5.54 | 4.52 | 4.89 | 4.87 | 4.84 | 4.08 | 5.02 | 4.84 | 4.7 | 4.28 | 5.13 | 4.24 | 4.17 | 4.35 | 4.6 | 4.65 | 5.02 | 5.04 | 4.11 | 4.71 | 4.63 | 4.41 | 4.08 | 4.41 | 3.69 | 5.56 | 5.04 | 4.93 | 4.62 | 4.45 | 3.7 | 3.97 | 5.27 | 4.17 | 4.51 | 3.69 | 4.87 | 3.8 | 3.52 | 5.33 | 5.38 | 5.44 | 6.3 | 6.3 | 5.8 | 5.38 | 4.75 | 4.14 | 4.18 | 4.92 | 4.91 | 3.53 | 5.11 | 4.96 | 4.86 | 5.01 | 4.85 | 4.85 | 4.55 | 5.14 | 5.03 | 5 | 4.84 | 4.68 | 5.64 | 5.28 | 5.33 | 5.16 | 5.16 | 4.96 | 4.92 | 4.73 | 4.57 | 4.13 | 3.58 | 4.51 | 4.23 | 4.65 | 4.91 | 4.98 | 4.81 | 5.01 | 4.96 | 4.97 | 4.77 | 4.76 | 4.97 | 4.81 | 5.22 | 5.54 | 4.17 | 4.54 | 4.52 | 4.46 | 4.3 | 5.09 | 5.11 | 5.48 | 5.77 | 6.23 | 6.13 | 5.78 | 5.59 | 5.36 | 5.12 | 4.92 | 4.67 | 4.95 | 5.01 | 6.42 | 638.54
V земли, м3 | 36.65 | 37.47 | 45.18 | 43.88 | 44.78 | 51.83 | 50.15 | 58.86 | 53.69 | 56.02 | 65.27 | 58.41 | 61.32 | 37.7 | 25.77 | 29.8 | 54.26 | 58.41 | 65.6 | 65.27 | 71.56 | 67.55 | 34.25 | 44.78 | 44.13 | 43.24 | 23.49 | 48.92 | 43.37 | 39.14 | 28.04 | 52.54 | 27.14 | 25.58 | 29.8 | 36.3 | 37.7 | 48.92 | 49.6 | 24.14 | 39.38 | 37.24 | 31.39 | 23.49 | 31.39 | 15.61 | 68.37 | 49.6 | 46.1 | 36.88 | 32.36 | 15.86 | 21.14 | 57.35 | 25.58 | 33.91 | 15.61 | 44.27 | 17.76 | 12.68 | 59.62 | 61.32 | 63.67 | 101.06 | 101.06 | 78.19 | 61.32 | 40.6 | 24.8 | 25.77 | 45.83 | 45.44 | 12.82 | 51.83 | 47.03 | 43.88 | 48.65 | 43.62 | 43.62 | 35.04 | 52.82 | 49.19 | 48.23 | 43.37 | 38.66 | 71.56 | 57.8 | 59.62 | 53.69 | 53.54 | 47.03 | 45.7 | 39.99 | 35.49 | 24.62 | 13.77 | 33.91 | 26.84 | 37.83 | 45.44 | 47.7 | 42.35 | 48.65 | 47.03 | 47.29 | 41.23 | 40.85 | 47.43 | 42.48 | 55.72 | 67.55 | 25.47 | 34.69 | 34.13 | 32.58 | 28.55 | 51.27 | 51.83 | 65.11 | 76.77 | 97.55 | 92.91 | 77.3 | 69.37 | 60.7 | 52.26 | 45.83 | 38.3 | 46.62 | 48.65 | 107.02 | 6055.94
S осн, м2 | 6.25 | 6.25 | 6.25 | 6.25 | 6.25 | 6.25 | 6.25 | 6.25 | 6.25 | 6.25 | 6.25 | 6.25 | 6.25 | 6.25 | 6.25 | 6.25 | 6.25 | 6.25 | 6.25 | 6.25 | 6.25 | 6.25 | 6.25 | 6.25 | 6.25 | 6.25 | 6.25 | 6.25 | 6.25 | 6.25 | 6.25 | 6.25 | 6.25 | 6.25 | 6.25 | 6.25 | 6.25 | 6.25 | 6.25 | 6.25 | 6.25 | 6.25 | 6.25 | 6.25 | 6.25 | 6.25 | 6.25 | 6.25 | 6.25 | 6.25 | 6.25 | 6.25 | 6.25 | 6.25 | 6.25 | 6.25 | 6.25 | 6.25 | 6.25 | 6.25 | 6.25 | 6.25 | 6.25 | 6.25 | 6.25 | 6.25 | 6.25 | 6.25 | 6.25 | 6.25 | 6.25 | 6.25 | 6.25 | 6.25 | 6.25 | 6.25 | 6.25 | 6.25 | 6.25 | 6.25 | 6.25 | 6.25 | 6.25 | 6.25 | 6.25 | 6.25 | 6.25 | 6.25 | 6.25 | 6.25 | 6.25 | 6.25 | 6.25 | 6.25 | 6.25 | 6.25 | 6.25 | 6.25 | 6.25 | 6.25 | 6.25 | 6.25 | 6.25 | 6.25 | 6.25 | 6.25 | 6.25 | 6.25 | 6.25 | 6.25 | 6.25 | 6.25 | 6.25 | 6.25 | 6.25 | 6.25 | 6.25 | 6.25 | 6.25 | 6.25 | 6.25 | 6.25 | 6.25 | 6.25 | 6.25 | 6.25 | 6.25 | 6.25 | 6.25 | 6.25 | 6.25 | 818.75
S верха, м2 | 21.2521 | 21.5296 | 24.01 | 23.6196 | 23.9121 | 26.1121 | 25.6036 | 28.1961 | 26.6256 | 27.3529 | 30.0304 | 28.09 | 28.9444 | 21.6225 | 17.4724 | 18.9225 | 26.8324 | 28.09 | 30.1401 | 30.0304 | 31.8096 | 30.6916 | 20.4304 | 23.9121 | 23.7169 | 23.4256 | 16.6464 | 25.2004 | 23.4256 | 22.09 | 18.3184 | 26.3169 | 17.9776 | 17.3889 | 18.9225 | 21.16 | 21.6225 | 25.2004 | 25.4016 | 16.8921 | 22.1841 | 21.4369 | 19.4481 | 16.6464 | 19.4481 | 13.6161 | 30.9136 | 25.4016 | 24.3049 | 21.3444 | 19.8025 | 13.69 | 15.7609 | 27.7729 | 17.3889 | 20.3401 | 13.6161 | 23.7169 | 14.44 | 12.3904 | 28.4089 | 28.9444 | 29.5936 | 39.69 | 39.69 | 33.64 | 28.9444 | 22.5625 | 17.1396 | 17.4724 | 24.2064 | 24.1081 | 12.4609 | 26.1121 | 24.6016 | 23.6196 | 25.1001 | 23.5225 | 23.5225 | 20.7025 | 26.4196 | 25.3009 | 25 | 23.4256 | 21.9024 | 31.8096 | 27.8784 | 28.4089 | 26.6256 | 26.6256 | 24.6016 | 24.2064 | 22.3729 | 20.8849 | 17.0569 | 12.8164 | 20.3401 | 17.8929 | 21.6225 | 24.1081 | 24.8004 | 23.1361 | 25.1001 | 24.6016 | 24.7009 | 22.7529 | 22.6576 | 24.7009 | 23.1361 | 27.2484 | 30.6916 | 17.3889 | 20.6116 | 20.4304 | 19.8916 | 18.49 | 25.9081 | 26.1121 | 30.0304 | 33.2929 | 38.8129 | 37.5769 | 33.4084 | 31.2481 | 28.7296 | 26.2144 | 24.2064 | 21.8089 | 24.5025 | 25.1001 | 41.2164 | 3154.4498
V колодца, м3 | 6.5791 | 6.6698 | 7.4865 | 7.3504 | 7.4412 | 8.1218 | 7.963 | 8.757 | 8.3033 | 8.5074 | 9.3015 | 8.7116 | 8.9612 | 6.6925 | 5.2406 | 5.7624 | 8.3486 | 8.7116 | 9.3242 | 9.3015 | 9.8006 | 9.483 | 6.3068 | 7.4412 | 7.3731 | 7.2824 | 4.923 | 7.8495 | 7.3051 | 6.8513 | 5.5355 | 8.1898 | 5.4221 | 5.2179 | 5.7624 | 6.5337 | 6.6925 | 7.8495 | 7.9176 | 5.0137 | 6.874 | 6.6471 | 5.9665 | 4.923 | 5.9665 | 3.6979 | 9.551 | 7.9176 | 7.5773 | 6.6018 | 6.08 | 3.7433 | 4.5827 | 8.6209 | 5.2179 | 6.2615 | 3.6979 | 7.3958 | 4.0609 | 3.1761 | 8.825 | 8.9612 | 9.1653 | 11.8424 | 11.8424 | 10.2997 | 8.9612 | 7.0101 | 5.1045 | 5.2406 | 7.5546 | 7.5092 | 3.1988 | 8.1218 | 7.668 | 7.3504 | 7.8268 | 7.3277 | 7.3277 | 6.3976 | 8.2125 | 7.8722 | 7.7815 | 7.3051 | 6.806 | 9.8006 | 8.6662 | 8.825 | 8.3033 | 8.2806 | 7.668 | 7.5319 | 6.9421 | 6.443 | 5.0818 | 3.3803 | 6.2615 | 5.3767 | 6.7152 | 7.5092 | 7.7361 | 7.1916 | 7.8268 | 7.668 | 7.6907 | 7.0782 | 7.0328 | 7.7134 | 7.2143 | 8.4848 | 9.483 | 5.1952 | 6.3522 | 6.2842 | 6.1027 | 5.6036 | 8.0764 | 8.1218 | 9.2788 | 10.1862 | 11.6155 | 11.3206 | 10.2316 | 9.6191 | 8.9158 | 8.1671 | 7.5546 | 6.7606 | 7.6227 | 7.8268 | 12.2053 | 969.3034
V земли - V колодца, м3 | 30.0709 | 30.8002 | 37.6935 | 36.5296 | 37.3388 | 43.7082 | 42.187 | 50.103 | 45.3867 | 47.5126 | 55.9685 | 49.6984 | 52.3588 | 31.0075 | 20.5294 | 24.0376 | 45.9114 | 49.6984 | 56.2758 | 55.9685 | 61.7594 | 58.067 | 27.9432 | 37.3388 | 36.7569 | 35.9576 | 18.567 | 41.0705 | 36.0649 | 32.2887 | 22.5045 | 44.3502 | 21.7179 | 20.3621 | 24.0376 | 29.7663 | 31.0075 | 41.0705 | 41.6824 | 19.1263 | 32.506 | 30.5929 | 25.4235 | 18.567 | 25.4235 | 11.9121 | 58.819 | 41.6824 | 38.5227 | 30.2782 | 26.28 | 12.1167 | 16.5573 | 48.7291 | 20.3621 | 27.6485 | 11.9121 | 36.8742 | 13.6991 | 9.5039 | 50.795 | 52.3588 | 54.5047 | 89.2176 | 89.2176 | 67.8903 | 52.3588 | 33.5899 | 19.6955 | 20.5294 | 38.2754 | 37.9308 | 9.6212 | 43.7082 | 39.362 | 36.5296 | 40.8232 | 36.2923 | 36.2923 | 28.6424 | 44.6075 | 41.3178 | 40.4485 | 36.0649 | 31.854 | 61.7594 | 49.1338 | 50.795 | 45.3867 | 45.2594 | 39.362 | 38.1681 | 33.0479 | 29.047 | 19.5382 | 10.3897 | 27.6485 | 21.4633 | 31.1148 | 37.9308 | 39.9639 | 35.1584 | 40.8232 | 39.362 | 39.5993 | 34.1518 | 33.8172 | 39.7166 | 35.2657 | 47.2352 | 58.067 | 20.2748 | 28.3378 | 27.8458 | 26.4773 | 22.9464 | 43.1936 | 43.7082 | 55.8312 | 66.5838 | 85.9345 | 81.5894 | 67.0684 | 59.7509 | 51.7842 | 44.0929 | 38.2754 | 31.5394 | 38.9973 | 40.8232 | 94.8147 | 5086.6366
V песка, м3 | 1.875 | 1.875 | 1.875 | 1.875 | 1.875 | 1.875 | 1.875 | 1.875 | 1.875 | 1.875 | 1.875 | 1.875 | 1.875 | 1.875 | 1.875 | 1.875 | 1.875 | 1.875 | 1.875 | 1.875 | 1.875 | 1.875 | 1.875 | 1.875 | 1.875 | 1.875 | 1.875 | 1.875 | 1.875 | 1.875 | 1.875 | 1.875 | 1.875 | 1.875 | 1.875 | 1.875 | 1.875 | 1.875 | 1.875 | 1.875 | 1.875 | 1.875 | 1.875 | 1.875 | 1.875 | 1.875 | 1.875 | 1.875 | 1.875 | 1.875 | 1.875 | 1.875 | 1.875 | 1.875 | 1.875 | 1.875 | 1.875 | 1.875 | 1.875 | 1.875 | 1.875 | 1.875 | 1.875 | 1.875 | 1.875 | 1.875 | 1.875 | 1.875 | 1.875 | 1.875 | 1.875 | 1.875 | 1.875 | 1.875 | 1.875 | 1.875 | 1.875 | 1.875 | 1.875 | 1.875 | 1.875 | 1.875 | 1.875 | 1.875 | 1.875 | 1.875 | 1.875 | 1.875 | 1.875 | 1.875 | 1.875 | 1.875 | 1.875 | 1.875 | 1.875 | 1.875 | 1.875 | 1.875 | 1.875 | 1.875 | 1.875 | 1.875 | 1.875 | 1.875 | 1.875 | 1.875 | 1.875 | 1.875 | 1.875 | 1.875 | 1.875 | 1.875 | 1.875 | 1.875 | 1.875 | 1.875 | 1.875 | 1.875 | 1.875 | 1.875 | 1.875 | 1.875 | 1.875 | 1.875 | 1.875 | 1.875 | 1.875 | 1.875 | 1.875 | 1.875 | 1.875 | 245.625
V засыпки, м3 | 28.1959 | 28.9252 | 35.8185 | 34.6546 | 35.4638 | 41.8332 | 40.312 | 48.228 | 43.5117 | 45.6376 | 54.0935 | 47.8234 | 50.4838 | 29.1325 | 18.6544 | 22.1626 | 44.0364 | 47.8234 | 54.4008 | 54.0935 | 59.8844 | 56.192 | 26.0682 | 35.4638 | 34.8819 | 34.0826 | 16.692 | 39.1955 | 34.1899 | 30.4137 | 20.6295 | 42.4752 | 19.8429 | 18.4871 | 22.1626 | 27.8913 | 29.1325 | 39.1955 | 39.8074 | 17.2513 | 30.631 | 28.7179 | 23.5485 | 16.692 | 23.5485 | 10.0371 | 56.944 | 39.8074 | 36.6477 | 28.4032 | 24.405 | 10.2417 | 14.6823 | 46.8541 | 18.4871 | 25.7735 | 10.0371 | 34.9992 | 11.8241 | 7.6289 | 48.92 | 50.4838 | 52.6297 | 87.3426 | 87.3426 | 66.0153 | 50.4838 | 31.7149 | 17.8205 | 18.6544 | 36.4004 | 36.0558 | 7.7462 | 41.8332 | 37.487 | 34.6546 | 38.9482 | 34.4173 | 34.4173 | 26.7674 | 42.7325 | 39.4428 | 38.5735 | 34.1899 | 29.979 | 59.8844 | 47.2588 | 48.92 | 43.5117 | 43.3844 | 37.487 | 36.2931 | 31.1729 | 27.172 | 17.6632 | 8.5147 | 25.7735 | 19.5883 | 29.2398 | 36.0558 | 38.0889 | 33.2834 | 38.9482 | 37.487 | 37.7243 | 32.2768 | 31.9422 | 37.8416 | 33.3907 | 45.3602 | 56.192 | 18.3998 | 26.4628 | 25.9708 | 24.6023 | 21.0714 | 41.3186 | 41.8332 | 53.9562 | 64.7088 | 84.0595 | 79.7144 | 65.1934 | 57.8759 | 49.9092 | 42.2179 | 36.4004 | 29.6644 | 37.1223 | 38.9482 | 92.9397 | 4841.0116
V лишнего грунта, м3 | 8.4541 | 8.5448 | 9.3615 | 9.2254 | 9.3162 | 9.9968 | 9.838 | 10.632 | 10.1783 | 10.3824 | 11.1765 | 10.5866 | 10.8362 | 8.5675 | 7.1156 | 7.6374 | 10.2236 | 10.5866 | 11.1992 | 11.1765 | 11.6756 | 11.358 | 8.1818 | 9.3162 | 9.2481 | 9.1574 | 6.798 | 9.7245 | 9.1801 | 8.7263 | 7.4105 | 10.0648 | 7.2971 | 7.0929 | 7.6374 | 8.4087 | 8.5675 | 9.7245 | 9.7926 | 6.8887 | 8.749 | 8.5221 | 7.8415 | 6.798 | 7.8415 | 5.5729 | 11.426 | 9.7926 | 9.4523 | 8.4768 | 7.955 | 5.6183 | 6.4577 | 10.4959 | 7.0929 | 8.1365 | 5.5729 | 9.2708 | 5.9359 | 5.0511 | 10.7 | 10.8362 | 11.0403 | 13.7174 | 13.7174 | 12.1747 | 10.8362 | 8.8851 | 6.9795 | 7.1156 | 9.4296 | 9.3842 | 5.0738 | 9.9968 | 9.543 | 9.2254 | 9.7018 | 9.2027 | 9.2027 | 8.2726 | 10.0875 | 9.7472 | 9.6565 | 9.1801 | 8.6809 | 11.6756 | 10.5412 | 10.7 | 10.1783 | 10.1556 | 9.543 | 9.4069 | 8.8171 | 8.318 | 6.9568 | 5.2553 | 8.1365 | 7.2517 | 8.5902 | 9.3842 | 9.6111 | 9.0666 | 9.7018 | 9.543 | 9.5657 | 8.9532 | 8.9078 | 9.5884 | 9.0893 | 10.3598 | 11.358 | 7.0702 | 8.2272 | 8.1592 | 7.9777 | 7.4786 | 9.9514 | 9.9968 | 11.1538 | 12.0612 | 13.4905 | 13.1956 | 12.1066 | 11.4941 | 10.7908 | 10.0421 | 9.4296 | 8.6356 | 9.4977 | 9.7018 | 14.0803 | 1214.9284
G лишнего грунта, т | 15.3019 | 15.4661 | 16.9444 | 16.698 | 16.8623 | 18.0941 | 17.8067 | 19.2439 | 18.4226 | 18.7922 | 20.2294 | 19.1618 | 19.6135 | 15.5072 | 12.8792 | 13.8236 | 18.5048 | 19.1618 | 20.2705 | 20.2294 | 21.1328 | 20.5579 | 14.8091 | 16.8623 | 16.7391 | 16.5748 | 12.3043 | 17.6014 | 16.6159 | 15.7946 | 13.413 | 18.2173 | 13.2077 | 12.8381 | 13.8236 | 15.2198 | 15.5072 | 17.6014 | 17.7246 | 12.4686 | 15.8357 | 15.4251 | 14.1932 | 12.3043 | 14.1932 | 10.0869 | 20.6811 | 17.7246 | 17.1086 | 15.343 | 14.3985 | 10.1691 | 11.6884 | 18.9975 | 12.8381 | 14.727 | 10.0869 | 16.7801 | 10.7439 | 9.1425 | 19.3671 | 19.6135 | 19.983 | 24.8284 | 24.8284 | 22.0362 | 19.6135 | 16.0821 | 12.6328 | 12.8792 | 17.0676 | 16.9855 | 9.1836 | 18.0941 | 17.2729 | 16.698 | 17.5603 | 16.657 | 16.657 | 14.9734 | 18.2584 | 17.6425 | 17.4782 | 16.6159 | 15.7125 | 21.1328 | 19.0796 | 19.3671 | 18.4226 | 18.3816 | 17.2729 | 17.0265 | 15.9589 | 15.0555 | 12.5918 | 9.5121 | 14.727 | 13.1256 | 15.5483 | 16.9855 | 17.3961 | 16.4106 | 17.5603 | 17.2729 | 17.314 | 16.2053 | 16.1231 | 17.355 | 16.4516 | 18.7511 | 20.5579 | 12.7971 | 14.8913 | 14.7681 | 14.4396 | 13.5362 | 18.012 | 18.0941 | 20.1883 | 21.8308 | 24.4178 | 23.884 | 21.913 | 20.8043 | 19.5313 | 18.1763 | 17.0676 | 15.6304 | 17.1908 | 17.5603 | 25.4854 | 2199.0204
Периметр, м | 5.3407 | 5.3407 | 5.3407 | 5.3407 | 5.3407 | 5.3407 | 5.3407 | 5.3407 | 5.3407 | 5.3407 | 5.3407 | 5.3407 | 5.3407 | 5.3407 | 5.3407 | 5.3407 | 5.3407 | 5.3407 | 5.3407 | 5.3407 | 5.3407 | 5.3407 | 5.3407 | 5.3407 | 5.3407 | 5.3407 | 5.3407 | 5.3407 | 5.3407 | 5.3407 | 5.3407 | 5.3407 | 5.3407 | 5.3407 | 5.3407 | 5.3407 | 5.3407 | 5.3407 | 5.3407 | 5.3407 | 5.3407 | 5.3407 | 5.3407 | 5.3407 | 5.3407 | 5.3407 | 5.3407 | 5.3407 | 5.3407 | 5.3407 | 5.3407 | 5.3407 | 5.3407 | 5.3407 | 5.3407 | 5.3407 | 5.3407 | 5.3407 | 5.3407 | 5.3407 | 5.3407 | 5.3407 | 5.3407 | 5.3407 | 5.3407 | 5.3407 | 5.3407 | 5.3407 | 5.3407 | 5.3407 | 5.3407 | 5.3407 | 5.3407 | 5.3407 | 5.3407 | 5.3407 | 5.3407 | 5.3407 | 5.3407 | 5.3407 | 5.3407 | 5.3407 | 5.3407 | 5.3407 | 5.3407 | 5.3407 | 5.3407 | 5.3407 | 5.3407 | 5.3407 | 5.3407 | 5.3407 | 5.3407 | 5.3407 | 5.3407 | 5.3407 | 5.3407 | 5.3407 | 5.3407 | 5.3407 | 5.3407 | 5.3407 | 5.3407 | 5.3407 | 5.3407 | 5.3407 | 5.3407 | 5.3407 | 5.3407 | 5.3407 | 5.3407 | 5.3407 | 5.3407 | 5.3407 | 5.3407 | 5.3407 | 5.3407 | 5.3407 | 5.3407 | 5.3407 | 5.3407 | 5.3407 | 5.3407 | 5.3407 | 5.3407 | 5.3407 | 5.3407 | 5.3407 | 5.3407 | 5.3407 | 5.3407 | 699.6327
На все колодцы: | [131 empty] | 0
V земли, м3 | 36.65 | 37.47 | 45.18 | 43.88 | 44.78 | 51.83 | 50.15 | 58.86 | 53.69 | 56.02 | 65.27 | 58.41 | 61.32 | 37.7 | 25.77 | 29.8 | 54.26 | 58.41 | 65.6 | 65.27 | 71.56 | 67.55 | 34.25 | 44.78 | 44.13 | 43.24 | 23.49 | 48.92 | 43.37 | 39.14 | 28.04 | 52.54 | 27.14 | 25.58 | 29.8 | 36.3 | 37.7 | 48.92 | 49.6 | 24.14 | 39.38 | 37.24 | 31.39 | 23.49 | 31.39 | 15.61 | 68.37 | 49.6 | 46.1 | 36.88 | 32.36 | 15.86 | 21.14 | 57.35 | 25.58 | 33.91 | 15.61 | 44.27 | 17.76 | 12.68 | 59.62 | 61.32 | 63.67 | 101.06 | 101.06 | 78.19 | 61.32 | 40.6 | 24.8 | 25.77 | 45.83 | 45.44 | 12.82 | 51.83 | 47.03 | 43.88 | 48.65 | 43.62 | 43.62 | 35.04 | 52.82 | 49.19 | 48.23 | 43.37 | 38.66 | 71.56 | 57.8 | 59.62 | 53.69 | 53.54 | 47.03 | 45.7 | 39.99 | 35.49 | 24.62 | 13.77 | 33.91 | 26.84 | 37.83 | 45.44 | 47.7 | 42.35 | 48.65 | 47.03 | 47.29 | 41.23 | 40.85 | 47.43 | 42.48 | 55.72 | 67.55 | 25.47 | 34.69 | 34.13 | 32.58 | 28.55 | 51.27 | 51.83 | 65.11 | 76.77 | 97.55 | 92.91 | 77.3 | 69.37 | 60.7 | 52.26 | 45.83 | 38.3 | 46.62 | 48.65 | 107.02 | 6055.94
S осн, м2 | 6.25 | 6.25 | 6.25 | 6.25 | 6.25 | 6.25 | 6.25 | 6.25 | 6.25 | 6.25 | 6.25 | 6.25 | 6.25 | 6.25 | 6.25 | 6.25 | 6.25 | 6.25 | 6.25 | 6.25 | 6.25 | 6.25 | 6.25 | 6.25 | 6.25 | 6.25 | 6.25 | 6.25 | 6.25 | 6.25 | 6.25 | 6.25 | 6.25 | 6.25 | 6.25 | 6.25 | 6.25 | 6.25 | 6.25 | 6.25 | 6.25 | 6.25 | 6.25 | 6.25 | 6.25 | 6.25 | 6.25 | 6.25 | 6.25 | 6.25 | 6.25 | 6.25 | 6.25 | 6.25 | 6.25 | 6.25 | 6.25 | 6.25 | 6.25 | 6.25 | 6.25 | 6.25 | 6.25 | 6.25 | 6.25 | 6.25 | 6.25 | 6.25 | 6.25 | 6.25 | 6.25 | 6.25 | 6.25 | 6.25 | 6.25 | 6.25 | 6.25 | 6.25 | 6.25 | 6.25 | 6.25 | 6.25 | 6.25 | 6.25 | 6.25 | 6.25 | 6.25 | 6.25 | 6.25 | 6.25 | 6.25 | 6.25 | 6.25 | 6.25 | 6.25 | 6.25 | 6.25 | 6.25 | 6.25 | 6.25 | 6.25 | 6.25 | 6.25 | 6.25 | 6.25 | 6.25 | 6.25 | 6.25 | 6.25 | 6.25 | 6.25 | 6.25 | 6.25 | 6.25 | 6.25 | 6.25 | 6.25 | 6.25 | 6.25 | 6.25 | 6.25 | 6.25 | 6.25 | 6.25 | 6.25 | 6.25 | 6.25 | 6.25 | 6.25 | 6.25 | 6.25 | 818.75
S верха, м2 | 21.2521 | 21.5296 | 24.01 | 23.6196 | 23.9121 | 26.1121 | 25.6036 | 28.1961 | 26.6256 | 27.3529 | 30.0304 | 28.09 | 28.9444 | 21.6225 | 17.4724 | 18.9225 | 26.8324 | 28.09 | 30.1401 | 30.0304 | 31.8096 | 30.6916 | 20.4304 | 23.9121 | 23.7169 | 23.4256 | 16.6464 | 25.2004 | 23.4256 | 22.09 | 18.3184 | 26.3169 | 17.9776 | 17.3889 | 18.9225 | 21.16 | 21.6225 | 25.2004 | 25.4016 | 16.8921 | 22.1841 | 21.4369 | 19.4481 | 16.6464 | 19.4481 | 13.6161 | 30.9136 | 25.4016 | 24.3049 | 21.3444 | 19.8025 | 13.69 | 15.7609 | 27.7729 | 17.3889 | 20.3401 | 13.6161 | 23.7169 | 14.44 | 12.3904 | 28.4089 | 28.9444 | 29.5936 | 39.69 | 39.69 | 33.64 | 28.9444 | 22.5625 | 17.1396 | 17.4724 | 24.2064 | 24.1081 | 12.4609 | 26.1121 | 24.6016 | 23.6196 | 25.1001 | 23.5225 | 23.5225 | 20.7025 | 26.4196 | 25.3009 | 25 | 23.4256 | 21.9024 | 31.8096 | 27.8784 | 28.4089 | 26.6256 | 26.6256 | 24.6016 | 24.2064 | 22.3729 | 20.8849 | 17.0569 | 12.8164 | 20.3401 | 17.8929 | 21.6225 | 24.1081 | 24.8004 | 23.1361 | 25.1001 | 24.6016 | 24.7009 | 22.7529 | 22.6576 | 24.7009 | 23.1361 | 27.2484 | 30.6916 | 17.3889 | 20.6116 | 20.4304 | 19.8916 | 18.49 | 25.9081 | 26.1121 | 30.0304 | 33.2929 | 38.8129 | 37.5769 | 33.4084 | 31.2481 | 28.7296 | 26.2144 | 24.2064 | 21.8089 | 24.5025 | 25.1001 | 41.2164 | 3154.4498
V колодца, м3 | 6.5791 | 6.6698 | 7.4865 | 7.3504 | 7.4412 | 8.1218 | 7.963 | 8.757 | 8.3033 | 8.5074 | 9.3015 | 8.7116 | 8.9612 | 6.6925 | 5.2406 | 5.7624 | 8.3486 | 8.7116 | 9.3242 | 9.3015 | 9.8006 | 9.483 | 6.3068 | 7.4412 | 7.3731 | 7.2824 | 4.923 | 7.8495 | 7.3051 | 6.8513 | 5.5355 | 8.1898 | 5.4221 | 5.2179 | 5.7624 | 6.5337 | 6.6925 | 7.8495 | 7.9176 | 5.0137 | 6.874 | 6.6471 | 5.9665 | 4.923 | 5.9665 | 3.6979 | 9.551 | 7.9176 | 7.5773 | 6.6018 | 6.08 | 3.7433 | 4.5827 | 8.6209 | 5.2179 | 6.2615 | 3.6979 | 7.3958 | 4.0609 | 3.1761 | 8.825 | 8.9612 | 9.1653 | 11.8424 | 11.8424 | 10.2997 | 8.9612 | 7.0101 | 5.1045 | 5.2406 | 7.5546 | 7.5092 | 3.1988 | 8.1218 | 7.668 | 7.3504 | 7.8268 | 7.3277 | 7.3277 | 6.3976 | 8.2125 | 7.8722 | 7.7815 | 7.3051 | 6.806 | 9.8006 | 8.6662 | 8.825 | 8.3033 | 8.2806 | 7.668 | 7.5319 | 6.9421 | 6.443 | 5.0818 | 3.3803 | 6.2615 | 5.3767 | 6.7152 | 7.5092 | 7.7361 | 7.1916 | 7.8268 | 7.668 | 7.6907 | 7.0782 | 7.0328 | 7.7134 | 7.2143 | 8.4848 | 9.483 | 5.1952 | 6.3522 | 6.2842 | 6.1027 | 5.6036 | 8.0764 | 8.1218 | 9.2788 | 10.1862 | 11.6155 | 11.3206 | 10.2316 | 9.6191 | 8.9158 | 8.1671 | 7.5546 | 6.7606 | 7.6227 | 7.8268 | 12.2053 | 969.3034
V земли - V колодца, м3 | 30.0709 | 30.8002 | 37.6935 | 36.5296 | 37.3388 | 43.7082 | 42.187 | 50.103 | 45.3867 | 47.5126 | 55.9685 | 49.6984 | 52.3588 | 31.0075 | 20.5294 | 24.0376 | 45.9114 | 49.6984 | 56.2758 | 55.9685 | 61.7594 | 58.067 | 27.9432 | 37.3388 | 36.7569 | 35.9576 | 18.567 | 41.0705 | 36.0649 | 32.2887 | 22.5045 | 44.3502 | 21.7179 | 20.3621 | 24.0376 | 29.7663 | 31.0075 | 41.0705 | 41.6824 | 19.1263 | 32.506 | 30.5929 | 25.4235 | 18.567 | 25.4235 | 11.9121 | 58.819 | 41.6824 | 38.5227 | 30.2782 | 26.28 | 12.1167 | 16.5573 | 48.7291 | 20.3621 | 27.6485 | 11.9121 | 36.8742 | 13.6991 | 9.5039 | 50.795 | 52.3588 | 54.5047 | 89.2176 | 89.2176 | 67.8903 | 52.3588 | 33.5899 | 19.6955 | 20.5294 | 38.2754 | 37.9308 | 9.6212 | 43.7082 | 39.362 | 36.5296 | 40.8232 | 36.2923 | 36.2923 | 28.6424 | 44.6075 | 41.3178 | 40.4485 | 36.0649 | 31.854 | 61.7594 | 49.1338 | 50.795 | 45.3867 | 45.2594 | 39.362 | 38.1681 | 33.0479 | 29.047 | 19.5382 | 10.3897 | 27.6485 | 21.4633 | 31.1148 | 37.9308 | 39.9639 | 35.1584 | 40.8232 | 39.362 | 39.5993 | 34.1518 | 33.8172 | 39.7166 | 35.2657 | 47.2352 | 58.067 | 20.2748 | 28.3378 | 27.8458 | 26.4773 | 22.9464 | 43.1936 | 43.7082 | 55.8312 | 66.5838 | 85.9345 | 81.5894 | 67.0684 | 59.7509 | 51.7842 | 44.0929 | 38.2754 | 31.5394 | 38.9973 | 40.8232 | 94.8147 | 5086.6366
V песка, м3 | 1.875 | 1.875 | 1.875 | 1.875 | 1.875 | 1.875 | 1.875 | 1.875 | 1.875 | 1.875 | 1.875 | 1.875 | 1.875 | 1.875 | 1.875 | 1.875 | 1.875 | 1.875 | 1.875 | 1.875 | 1.875 | 1.875 | 1.875 | 1.875 | 1.875 | 1.875 | 1.875 | 1.875 | 1.875 | 1.875 | 1.875 | 1.875 | 1.875 | 1.875 | 1.875 | 1.875 | 1.875 | 1.875 | 1.875 | 1.875 | 1.875 | 1.875 | 1.875 | 1.875 | 1.875 | 1.875 | 1.875 | 1.875 | 1.875 | 1.875 | 1.875 | 1.875 | 1.875 | 1.875 | 1.875 | 1.875 | 1.875 | 1.875 | 1.875 | 1.875 | 1.875 | 1.875 | 1.875 | 1.875 | 1.875 | 1.875 | 1.875 | 1.875 | 1.875 | 1.875 | 1.875 | 1.875 | 1.875 | 1.875 | 1.875 | 1.875 | 1.875 | 1.875 | 1.875 | 1.875 | 1.875 | 1.875 | 1.875 | 1.875 | 1.875 | 1.875 | 1.875 | 1.875 | 1.875 | 1.875 | 1.875 | 1.875 | 1.875 | 1.875 | 1.875 | 1.875 | 1.875 | 1.875 | 1.875 | 1.875 | 1.875 | 1.875 | 1.875 | 1.875 | 1.875 | 1.875 | 1.875 | 1.875 | 1.875 | 1.875 | 1.875 | 1.875 | 1.875 | 1.875 | 1.875 | 1.875 | 1.875 | 1.875 | 1.875 | 1.875 | 1.875 | 1.875 | 1.875 | 1.875 | 1.875 | 1.875 | 1.875 | 1.875 | 1.875 | 1.875 | 1.875 | 245.625
V засыпки, м3 | 28.1959 | 28.9252 | 35.8185 | 34.6546 | 35.4638 | 41.8332 | 40.312 | 48.228 | 43.5117 | 45.6376 | 54.0935 | 47.8234 | 50.4838 | 29.1325 | 18.6544 | 22.1626 | 44.0364 | 47.8234 | 54.4008 | 54.0935 | 59.8844 | 56.192 | 26.0682 | 35.4638 | 34.8819 | 34.0826 | 16.692 | 39.1955 | 34.1899 | 30.4137 | 20.6295 | 42.4752 | 19.8429 | 18.4871 | 22.1626 | 27.8913 | 29.1325 | 39.1955 | 39.8074 | 17.2513 | 30.631 | 28.7179 | 23.5485 | 16.692 | 23.5485 | 10.0371 | 56.944 | 39.8074 | 36.6477 | 28.4032 | 24.405 | 10.2417 | 14.6823 | 46.8541 | 18.4871 | 25.7735 | 10.0371 | 34.9992 | 11.8241 | 7.6289 | 48.92 | 50.4838 | 52.6297 | 87.3426 | 87.3426 | 66.0153 | 50.4838 | 31.7149 | 17.8205 | 18.6544 | 36.4004 | 36.0558 | 7.7462 | 41.8332 | 37.487 | 34.6546 | 38.9482 | 34.4173 | 34.4173 | 26.7674 | 42.7325 | 39.4428 | 38.5735 | 34.1899 | 29.979 | 59.8844 | 47.2588 | 48.92 | 43.5117 | 43.3844 | 37.487 | 36.2931 | 31.1729 | 27.172 | 17.6632 | 8.5147 | 25.7735 | 19.5883 | 29.2398 | 36.0558 | 38.0889 | 33.2834 | 38.9482 | 37.487 | 37.7243 | 32.2768 | 31.9422 | 37.8416 | 33.3907 | 45.3602 | 56.192 | 18.3998 | 26.4628 | 25.9708 | 24.6023 | 21.0714 | 41.3186 | 41.8332 | 53.9562 | 64.7088 | 84.0595 | 79.7144 | 65.1934 | 57.8759 | 49.9092 | 42.2179 | 36.4004 | 29.6644 | 37.1223 | 38.9482 | 92.9397 | 4841.0116
V лишнего грунта, м3 | 8.4541 | 8.5448 | 9.3615 | 9.2254 | 9.3162 | 9.9968 | 9.838 | 10.632 | 10.1783 | 10.3824 | 11.1765 | 10.5866 | 10.8362 | 8.5675 | 7.1156 | 7.6374 | 10.2236 | 10.5866 | 11.1992 | 11.1765 | 11.6756 | 11.358 | 8.1818 | 9.3162 | 9.2481 | 9.1574 | 6.798 | 9.7245 | 9.1801 | 8.7263 | 7.4105 | 10.0648 | 7.2971 | 7.0929 | 7.6374 | 8.4087 | 8.5675 | 9.7245 | 9.7926 | 6.8887 | 8.749 | 8.5221 | 7.8415 | 6.798 | 7.8415 | 5.5729 | 11.426 | 9.7926 | 9.4523 | 8.4768 | 7.955 | 5.6183 | 6.4577 | 10.4959 | 7.0929 | 8.1365 | 5.5729 | 9.2708 | 5.9359 | 5.0511 | 10.7 | 10.8362 | 11.0403 | 13.7174 | 13.7174 | 12.1747 | 10.8362 | 8.8851 | 6.9795 | 7.1156 | 9.4296 | 9.3842 | 5.0738 | 9.9968 | 9.543 | 9.2254 | 9.7018 | 9.2027 | 9.2027 | 8.2726 | 10.0875 | 9.7472 | 9.6565 | 9.1801 | 8.6809 | 11.6756 | 10.5412 | 10.7 | 10.1783 | 10.1556 | 9.543 | 9.4069 | 8.8171 | 8.318 | 6.9568 | 5.2553 | 8.1365 | 7.2517 | 8.5902 | 9.3842 | 9.6111 | 9.0666 | 9.7018 | 9.543 | 9.5657 | 8.9532 | 8.9078 | 9.5884 | 9.0893 | 10.3598 | 11.358 | 7.0702 | 8.2272 | 8.1592 | 7.9777 | 7.4786 | 9.9514 | 9.9968 | 11.1538 | 12.0612 | 13.4905 | 13.1956 | 12.1066 | 11.4941 | 10.7908 | 10.0421 | 9.4296 | 8.6356 | 9.4977 | 9.7018 | 14.0803 | 1214.9284
G лишнего грунта, т | 15.3019 | 15.4661 | 16.9444 | 16.698 | 16.8623 | 18.0941 | 17.8067 | 19.2439 | 18.4226 | 18.7922 | 20.2294 | 19.1618 | 19.6135 | 15.5072 | 12.8792 | 13.8236 | 18.5048 | 19.1618 | 20.2705 | 20.2294 | 21.1328 | 20.5579 | 14.8091 | 16.8623 | 16.7391 | 16.5748 | 12.3043 | 17.6014 | 16.6159 | 15.7946 | 13.413 | 18.2173 | 13.2077 | 12.8381 | 13.8236 | 15.2198 | 15.5072 | 17.6014 | 17.7246 | 12.4686 | 15.8357 | 15.4251 | 14.1932 | 12.3043 | 14.1932 | 10.0869 | 20.6811 | 17.7246 | 17.1086 | 15.343 | 14.3985 | 10.1691 | 11.6884 | 18.9975 | 12.8381 | 14.727 | 10.0869 | 16.7801 | 10.7439 | 9.1425 | 19.3671 | 19.6135 | 19.983 | 24.8284 | 24.8284 | 22.0362 | 19.6135 | 16.0821 | 12.6328 | 12.8792 | 17.0676 | 16.9855 | 9.1836 | 18.0941 | 17.2729 | 16.698 | 17.5603 | 16.657 | 16.657 | 14.9734 | 18.2584 | 17.6425 | 17.4782 | 16.6159 | 15.7125 | 21.1328 | 19.0796 | 19.3671 | 18.4226 | 18.3816 | 17.2729 | 17.0265 | 15.9589 | 15.0555 | 12.5918 | 9.5121 | 14.727 | 13.1256 | 15.5483 | 16.9855 | 17.3961 | 16.4106 | 17.5603 | 17.2729 | 17.314 | 16.2053 | 16.1231 | 17.355 | 16.4516 | 18.7511 | 20.5579 | 12.7971 | 14.8913 | 14.7681 | 14.4396 | 13.5362 | 18.012 | 18.0941 | 20.1883 | 21.8308 | 24.4178 | 23.884 | 21.913 | 20.8043 | 19.5313 | 18.1763 | 17.0676 | 15.6304 | 17.1908 | 17.5603 | 25.4854 | 2199.0204
Периметр, м | 5.3407 | 5.3407 | 5.3407 | 5.3407 | 5.3407 | 5.3407 | 5.3407 | 5.3407 | 5.3407 | 5.3407 | 5.3407 | 5.3407 | 5.3407 | 5.3407 | 5.3407 | 5.3407 | 5.3407 | 5.3407 | 5.3407 | 5.3407 | 5.3407 | 5.3407 | 5.3407 | 5.3407 | 5.3407 | 5.3407 | 5.3407 | 5.3407 | 5.3407 | 5.3407 | 5.3407 | 5.3407 | 5.3407 | 5.3407 | 5.3407 | 5.3407 | 5.3407 | 5.3407 | 5.3407 | 5.3407 | 5.3407 | 5.3407 | 5.3407 | 5.3407 | 5.3407 | 5.3407 | 5.3407 | 5.3407 | 5.3407 | 5.3407 | 5.3407 | 5.3407 | 5.3407 | 5.3407 | 5.3407 | 5.3407 | 5.3407 | 5.3407 | 5.3407 | 5.3407 | 5.3407 | 5.3407 | 5.3407 | 5.3407 | 5.3407 | 5.3407 | 5.3407 | 5.3407 | 5.3407 | 5.3407 | 5.3407 | 5.3407 | 5.3407 | 5.3407 | 5.3407 | 5.3407 | 5.3407 | 5.3407 | 5.3407 | 5.3407 | 5.3407 | 5.3407 | 5.3407 | 5.3407 | 5.3407 | 5.3407 | 5.3407 | 5.3407 | 5.3407 | 5.3407 | 5.3407 | 5.3407 | 5.3407 | 5.3407 | 5.3407 | 5.3407 | 5.3407 | 5.3407 | 5.3407 | 5.3407 | 5.3407 | 5.3407 | 5.3407 | 5.3407 | 5.3407 | 5.3407 | 5.3407 | 5.3407 | 5.3407 | 5.3407 | 5.3407 | 5.3407 | 5.3407 | 5.3407 | 5.3407 | 5.3407 | 5.3407 | 5.3407 | 5.3407 | 5.3407 | 5.3407 | 5.3407 | 5.3407 | 5.3407 | 5.3407 | 5.3407 | 5.3407 | 5.3407 | 5.3407 | 5.3407 | 5.3407 | 699.6327
h засыпки труб, м | - пользовательские значения, вводятся вручную'
a верхн засыпки, м | - расчетные значения, расчитываются автоматически
2.3
2.54
2.88
2.95
3.46
3.49
2.21
3.03
2.93

## земляные колодцы 2м (hidden)
Оглавление
Исходные данные: | 1 | 2 | 3 | 4 | 5 | 6 | 7 | 8 | 9 | 10 | 11 | 12 | 13 | 14 | 15 | 16 | 17 | 18 | 19 | 20 | 21 | 22 | 23 | 24 | 25 | 26 | 27 | 28 | 29 | 30 | 31 | 32 | 33 | 34 | 35 | 36 | 37 | 38 | 39 | 40 | 41 | 42 | 43 | 44 | 45 | 46 | 47 | 48 | 49 | 50 | 51 | 52 | 53 | 54 | 55 | 56 | 57 | 58 | 59 | 60 | 61 | 62 | 63 | 64 | 65 | 66 | 67 | 68 | 69 | 70 | 71 | 72 | 73 | 74 | 75 | 76 | 77 | 78 | 79 | 80 | 81 | 82 | 83 | 84 | 85 | 86 | 87 | 88 | 89 | 90 | 91 | 92 | 93 | 94 | 95 | 96 | 97 | 98 | 99 | 100 | 101 | 102 | 103 | 104 | 105 | 106 | 107 | 108 | 109 | 110 | 111 | 112 | 113 | 114 | ИТОГО
d колодца, м | 2.2 | 2.2 | 2.2 | 2.2 | 2.2 | 2.2 | 2.2 | 2.2 | 2.2 | 2.2 | 2.2 | 2.2 | 2.2 | 2.2 | 2.2 | 2.2 | 2.2 | 2.2 | 2.2 | 2.2 | 2.2 | 2.2 | 2.2 | 2.2 | 2.2 | 2.2 | 2.2 | 2.2 | 2.2 | 2.2 | 2.2 | 2.2 | 2.2 | 2.2 | 2.2 | 2.2 | 2.2 | 2.2 | 2.2 | 2.2 | 2.2 | 2.2 | 2.2 | 2.2 | 2.2 | 2.2 | 2.2 | 2.2 | 2.2 | 2.2 | 2.2 | 2.2 | 2.2 | 2.2 | 2.2 | 2.2 | 2.2 | 2.2 | 2.2 | 2.2 | 2.2 | 2.2 | 2.2 | 2.2 | 2.2 | 2.2 | 2.2 | 2.2 | 2.2 | 2.2 | 2.2 | 2.2 | 2.2 | 2.2 | 2.2 | 2.2 | 2.2 | 2.2 | 2.2 | 2.2 | 2.2 | 2.2 | 2.2 | 2.2 | 2.2 | 2.2 | 2.2 | 2.2 | 2.2 | 2.2 | 2.2 | 2.2 | 2.2 | 2.2 | 2.2 | 2.2 | 2.2 | 2.2 | 2.2 | 2.2 | 2.2 | 2.2 | 2.2 | 2.2 | 2.2 | 2.2 | 2.2 | 2.2 | 2.2 | 2.2 | 2.2 | 2.2 | 2.2 | 2.2
h заложения, м | 2.88 | 4.05 | 4.49 | 3.4 | 4.83 | 3.28 | 3.47 | 3.73 | 3.85 | 3.94 | 4.14 | 4.25 | 4.32 | 4.56 | 3.61 | 3.63 | 3.53 | 1.68 | 4.84 | 5.39 | 4.94 | 4.28 | 4.4 | 4.36 | 4.36 | 4.34 | 3.4 | 3.44 | 3.5 | 3.53 | 4.3 | 4.59 | 3.36 | 4.44 | 4.55 | 4.15 | 4.91 | 4.95 | 5.31 | 5.33 | 3.28 | 4.44 | 3.75 | 5.08 | 5.04 | 5.05 | 5.04 | 4.97 | 3.11 | 3.78 | 3.93 | 4.85 | 4.76 | 4.56 | 4.75 | 4.29 | 4.06 | 6.01 | 5.97 | 5.54 | 3.61 | 3.39 | 3.33 | 4.85 | 4.62 | 4.59 | 4.33 | 3.94 | 3.76 | 3.45 | 3.24 | 3.83 | 5.2 | 4.62 | 4.88 | 4.72 | 4.53 | 4.27 | 4.05 | 4.19 | 4.1 | 3.85 | 3.76 | 3.35 | 3.09 | 3.49 | 3.75 | 3.93 | 4.04 | 4.44 | 3.52 | 4.24 | 5.18 | 6.89 | 6.9 | 7.07 | 7.37 | 6.49 | 6.5 | 5.76 | 5.29 | 4.86 | 4.71 | 4.24 | 3.9 | 3.37 | 3.94 | 4.71 | 2.54 | 3.69 | 3.77 | 3.79 | 6.47 | 4.25
N колодцев, шт. | 1 | 1 | 1 | 1 | 1 | 1 | 1 | 1 | 1 | 1 | 1 | 1 | 1 | 1 | 1 | 1 | 1 | 1 | 1 | 1 | 1 | 1 | 1 | 1 | 1 | 1 | 1 | 1 | 1 | 1 | 1 | 1 | 1 | 1 | 1 | 1 | 1 | 1 | 1 | 1 | 1 | 1 | 1 | 1 | 1 | 1 | 1 | 1 | 1 | 1 | 1 | 1 | 1 | 1 | 1 | 1 | 1 | 1 | 1 | 1 | 1 | 1 | 1 | 1 | 1 | 1 | 1 | 1 | 1 | 1 | 1 | 1 | 1 | 1 | 1 | 1 | 1 | 1 | 1 | 1 | 1 | 1 | 1 | 1 | 1 | 1 | 1 | 1 | 1 | 1 | 1 | 1 | 1 | 1 | 1 | 1 | 1 | 1 | 1 | 1 | 1 | 1 | 1 | 1 | 1 | 1 | 1 | 1 | 1 | 1 | 1 | 1 | 1 | 1
Откосы, град. | 20 | 20 | 20 | 20 | 20 | 20 | 20 | 20 | 20 | 20 | 20 | 20 | 20 | 20 | 20 | 20 | 20 | 20 | 20 | 20 | 20 | 20 | 20 | 20 | 20 | 20 | 20 | 20 | 20 | 20 | 20 | 20 | 20 | 20 | 20 | 20 | 20 | 20 | 20 | 20 | 20 | 20 | 20 | 20 | 20 | 20 | 20 | 20 | 20 | 20 | 20 | 20 | 20 | 20 | 20 | 20 | 20 | 20 | 20 | 20 | 20 | 20 | 20 | 20 | 20 | 20 | 20 | 20 | 20 | 20 | 20 | 20 | 20 | 20 | 20 | 20 | 20 | 20 | 20 | 20 | 20 | 20 | 20 | 20 | 20 | 20 | 20 | 20 | 20 | 20 | 20 | 20 | 20 | 20 | 20 | 20 | 20 | 20 | 20 | 20 | 20 | 20 | 20 | 20 | 20 | 20 | 20 | 20 | 20 | 20 | 20 | 20 | 20 | 20
h пес. основания, м | 0.3 | 0.3 | 0.3 | 0.3 | 0.3 | 0.3 | 0.3 | 0.3 | 0.3 | 0.3 | 0.3 | 0.3 | 0.3 | 0.3 | 0.3 | 0.3 | 0.3 | 0.3 | 0.3 | 0.3 | 0.3 | 0.3 | 0.3 | 0.3 | 0.3 | 0.3 | 0.3 | 0.3 | 0.3 | 0.3 | 0.3 | 0.3 | 0.3 | 0.3 | 0.3 | 0.3 | 0.3 | 0.3 | 0.3 | 0.3 | 0.3 | 0.3 | 0.3 | 0.3 | 0.3 | 0.3 | 0.3 | 0.3 | 0.3 | 0.3 | 0.3 | 0.3 | 0.3 | 0.3 | 0.3 | 0.3 | 0.3 | 0.3 | 0.3 | 0.3 | 0.3 | 0.3 | 0.3 | 0.3 | 0.3 | 0.3 | 0.3 | 0.3 | 0.3 | 0.3 | 0.3 | 0.3 | 0.3 | 0.3 | 0.3 | 0.3 | 0.3 | 0.3 | 0.3 | 0.3 | 0.3 | 0.3 | 0.3 | 0.3 | 0.3 | 0.3 | 0.3 | 0.3 | 0.3 | 0.3 | 0.3 | 0.3 | 0.3 | 0.3 | 0.3 | 0.3 | 0.3 | 0.3 | 0.3 | 0.3 | 0.3 | 0.3 | 0.3 | 0.3 | 0.3 | 0.3 | 0.3 | 0.3 | 0.3 | 0.3 | 0.3 | 0.3 | 0.3 | 0.3
Плотность грунта, т/м3 | 1.81 | 1.81 | 1.81 | 1.81 | 1.81 | 1.81 | 1.81 | 1.81 | 1.81 | 1.81 | 1.81 | 1.81 | 1.81 | 1.81 | 1.81 | 1.81 | 1.81 | 1.81 | 1.81 | 1.81 | 1.81 | 1.81 | 1.81 | 1.81 | 1.81 | 1.81 | 1.81 | 1.81 | 1.81 | 1.81 | 1.81 | 1.81 | 1.81 | 1.81 | 1.81 | 1.81 | 1.81 | 1.81 | 1.81 | 1.81 | 1.81 | 1.81 | 1.81 | 1.81 | 1.81 | 1.81 | 1.81 | 1.81 | 1.81 | 1.81 | 1.81 | 1.81 | 1.81 | 1.81 | 1.81 | 1.81 | 1.81 | 1.81 | 1.81 | 1.81 | 1.81 | 1.81 | 1.81 | 1.81 | 1.81 | 1.81 | 1.81 | 1.81 | 1.81 | 1.81 | 1.81 | 1.81 | 1.81 | 1.81 | 1.81 | 1.81 | 1.81 | 1.81 | 1.81 | 1.81 | 1.81 | 1.81 | 1.81 | 1.81 | 1.81 | 1.81 | 1.81 | 1.81 | 1.81 | 1.81 | 1.81 | 1.81 | 1.81 | 1.81 | 1.81 | 1.81 | 1.81 | 1.81 | 1.81 | 1.81 | 1.81 | 1.81 | 1.81 | 1.81 | 1.81 | 1.81 | 1.81 | 1.81 | 1.81 | 1.81 | 1.81 | 1.81 | 1.81 | 1.81
b рабочей зоны, м | 0.4 | 0.4 | 0.4 | 0.4 | 0.4 | 0.4 | 0.4 | 0.4 | 0.4 | 0.4 | 0.4 | 0.4 | 0.4 | 0.4 | 0.4 | 0.4 | 0.4 | 0.4 | 0.4 | 0.4 | 0.4 | 0.4 | 0.4 | 0.4 | 0.4 | 0.4 | 0.4 | 0.4 | 0.4 | 0.4 | 0.4 | 0.4 | 0.4 | 0.4 | 0.4 | 0.4 | 0.4 | 0.4 | 0.4 | 0.4 | 0.4 | 0.4 | 0.4 | 0.4 | 0.4 | 0.4 | 0.4 | 0.4 | 0.4 | 0.4 | 0.4 | 0.4 | 0.4 | 0.4 | 0.4 | 0.4 | 0.4 | 0.4 | 0.4 | 0.4 | 0.4 | 0.4 | 0.4 | 0.4 | 0.4 | 0.4 | 0.4 | 0.4 | 0.4 | 0.4 | 0.4 | 0.4 | 0.4 | 0.4 | 0.4 | 0.4 | 0.4 | 0.4 | 0.4 | 0.4 | 0.4 | 0.4 | 0.4 | 0.4 | 0.4 | 0.4 | 0.4 | 0.4 | 0.4 | 0.4 | 0.4 | 0.4 | 0.4 | 0.4 | 0.4 | 0.4 | 0.4 | 0.4 | 0.4 | 0.4 | 0.4 | 0.4 | 0.4 | 0.4 | 0.4 | 0.4 | 0.4 | 0.4 | 0.4 | 0.4 | 0.4 | 0.4 | 0.4 | 0.4
На 1 колодец:
a нижн, м | 3 | 3 | 3 | 3 | 3 | 3 | 3 | 3 | 3 | 3 | 3 | 3 | 3 | 3 | 3 | 3 | 3 | 3 | 3 | 3 | 3 | 3 | 3 | 3 | 3 | 3 | 3 | 3 | 3 | 3 | 3 | 3 | 3 | 3 | 3 | 3 | 3 | 3 | 3 | 3 | 3 | 3 | 3 | 3 | 3 | 3 | 3 | 3 | 3 | 3 | 3 | 3 | 3 | 3 | 3 | 3 | 3 | 3 | 3 | 3 | 3 | 3 | 3 | 3 | 3 | 3 | 3 | 3 | 3 | 3 | 3 | 3 | 3 | 3 | 3 | 3 | 3 | 3 | 3 | 3 | 3 | 3 | 3 | 3 | 3 | 3 | 3 | 3 | 3 | 3 | 3 | 3 | 3 | 3 | 3 | 3 | 3 | 3 | 3 | 3 | 3 | 3 | 3 | 3 | 3 | 3 | 3 | 3 | 3 | 3 | 3 | 3 | 3 | 3 | 342
a верхн, м | 5.1 | 5.95 | 6.27 | 5.47 | 6.52 | 5.39 | 5.53 | 5.72 | 5.8 | 5.87 | 6.01 | 6.09 | 6.14 | 6.32 | 5.63 | 5.64 | 5.57 | 4.22 | 6.52 | 6.92 | 6.6 | 6.12 | 6.2 | 6.17 | 6.17 | 6.16 | 5.47 | 5.5 | 5.55 | 5.57 | 6.13 | 6.34 | 5.45 | 6.23 | 6.31 | 6.02 | 6.57 | 6.6 | 6.87 | 6.88 | 5.39 | 6.23 | 5.73 | 6.7 | 6.67 | 6.68 | 6.67 | 6.62 | 5.26 | 5.75 | 5.86 | 6.53 | 6.46 | 6.32 | 6.46 | 6.12 | 5.96 | 7.37 | 7.35 | 7.03 | 5.63 | 5.47 | 5.42 | 6.53 | 6.36 | 6.34 | 6.15 | 5.87 | 5.74 | 5.51 | 5.36 | 5.79 | 6.79 | 6.36 | 6.55 | 6.44 | 6.3 | 6.11 | 5.95 | 6.05 | 5.98 | 5.8 | 5.74 | 5.44 | 5.25 | 5.54 | 5.73 | 5.86 | 5.94 | 6.23 | 5.56 | 6.09 | 6.77 | 8.02 | 8.02 | 8.15 | 8.36 | 7.72 | 7.73 | 7.19 | 6.85 | 6.54 | 6.43 | 6.09 | 5.84 | 5.45 | 5.87 | 6.43 | 4.85 | 5.69 | 5.74 | 5.76 | 7.71 | 6.09 | 703.93
V земли, м3 | 47.24 | 81.1 | 96.46 | 60.98 | 109.44 | 57.72 | 63.12 | 70.91 | 74.54 | 77.5 | 84.02 | 87.79 | 90.22 | 99.02 | 67.22 | 67.74 | 64.82 | 21.89 | 109.66 | 132.6 | 113.82 | 89 | 93.1 | 91.66 | 91.66 | 91.04 | 60.98 | 62.14 | 63.96 | 64.82 | 89.61 | 100.1 | 59.98 | 94.56 | 98.59 | 84.41 | 112.42 | 114.05 | 129.32 | 130.07 | 57.72 | 94.56 | 71.45 | 119.49 | 117.82 | 118.3 | 117.82 | 114.99 | 53.05 | 72.35 | 77.13 | 110.12 | 106.5 | 99.02 | 106.27 | 89.2 | 81.49 | 161.57 | 159.88 | 139.33 | 67.22 | 60.8 | 59.02 | 110.12 | 101.19 | 100.1 | 90.63 | 77.5 | 71.8 | 62.46 | 56.61 | 73.98 | 124.6 | 101.19 | 111.27 | 105.15 | 97.95 | 88.59 | 81.1 | 85.79 | 82.66 | 74.54 | 71.8 | 59.66 | 52.58 | 63.63 | 71.45 | 77.13 | 80.72 | 94.56 | 64.48 | 87.59 | 123.61 | 209.18 | 209.48 | 219.74 | 237.77 | 186.46 | 187.09 | 149.52 | 128.31 | 110.58 | 104.71 | 87.59 | 76.19 | 60.16 | 77.5 | 104.71 | 39.13 | 69.66 | 72 | 72.71 | 185.53 | 87.79 | 10874.63
S осн, м2 | 9 | 9 | 9 | 9 | 9 | 9 | 9 | 9 | 9 | 9 | 9 | 9 | 9 | 9 | 9 | 9 | 9 | 9 | 9 | 9 | 9 | 9 | 9 | 9 | 9 | 9 | 9 | 9 | 9 | 9 | 9 | 9 | 9 | 9 | 9 | 9 | 9 | 9 | 9 | 9 | 9 | 9 | 9 | 9 | 9 | 9 | 9 | 9 | 9 | 9 | 9 | 9 | 9 | 9 | 9 | 9 | 9 | 9 | 9 | 9 | 9 | 9 | 9 | 9 | 9 | 9 | 9 | 9 | 9 | 9 | 9 | 9 | 9 | 9 | 9 | 9 | 9 | 9 | 9 | 9 | 9 | 9 | 9 | 9 | 9 | 9 | 9 | 9 | 9 | 9 | 9 | 9 | 9 | 9 | 9 | 9 | 9 | 9 | 9 | 9 | 9 | 9 | 9 | 9 | 9 | 9 | 9 | 9 | 9 | 9 | 9 | 9 | 9 | 9 | 1026
S верха, м2 | 26.01 | 35.4025 | 39.3129 | 29.9209 | 42.5104 | 29.0521 | 30.5809 | 32.7184 | 33.64 | 34.4569 | 36.1201 | 37.0881 | 37.6996 | 39.9424 | 31.6969 | 31.8096 | 31.0249 | 17.8084 | 42.5104 | 47.8864 | 43.56 | 37.4544 | 38.44 | 38.0689 | 38.0689 | 37.9456 | 29.9209 | 30.25 | 30.8025 | 31.0249 | 37.5769 | 40.1956 | 29.7025 | 38.8129 | 39.8161 | 36.2404 | 43.1649 | 43.56 | 47.1969 | 47.3344 | 29.0521 | 38.8129 | 32.8329 | 44.89 | 44.4889 | 44.6224 | 44.4889 | 43.8244 | 27.6676 | 33.0625 | 34.3396 | 42.6409 | 41.7316 | 39.9424 | 41.7316 | 37.4544 | 35.5216 | 54.3169 | 54.0225 | 49.4209 | 31.6969 | 29.9209 | 29.3764 | 42.6409 | 40.4496 | 40.1956 | 37.8225 | 34.4569 | 32.9476 | 30.3601 | 28.7296 | 33.5241 | 46.1041 | 40.4496 | 42.9025 | 41.4736 | 39.69 | 37.3321 | 35.4025 | 36.6025 | 35.7604 | 33.64 | 32.9476 | 29.5936 | 27.5625 | 30.6916 | 32.8329 | 34.3396 | 35.2836 | 38.8129 | 30.9136 | 37.0881 | 45.8329 | 64.3204 | 64.3204 | 66.4225 | 69.8896 | 59.5984 | 59.7529 | 51.6961 | 46.9225 | 42.7716 | 41.3449 | 37.0881 | 34.1056 | 29.7025 | 34.4569 | 41.3449 | 23.5225 | 32.3761 | 32.9476 | 33.1776 | 59.4441 | 37.0881 | 4400.8641
V колодца, м3 | 10.9423 | 15.3876 | 17.0593 | 12.918 | 18.3511 | 12.462 | 13.1839 | 14.1718 | 14.6277 | 14.9696 | 15.7295 | 16.1475 | 16.4134 | 17.3253 | 13.7158 | 13.7918 | 13.4119 | 6.383 | 18.3891 | 20.4788 | 18.769 | 16.2614 | 16.7174 | 16.5654 | 16.5654 | 16.4894 | 12.918 | 13.0699 | 13.2979 | 13.4119 | 16.3374 | 17.4392 | 12.766 | 16.8693 | 17.2873 | 15.7675 | 18.6551 | 18.807 | 20.1748 | 20.2508 | 12.462 | 16.8693 | 14.2478 | 19.301 | 19.149 | 19.187 | 19.149 | 18.883 | 11.8161 | 14.3617 | 14.9316 | 18.4271 | 18.0851 | 17.3253 | 18.0472 | 16.2994 | 15.4256 | 22.8344 | 22.6824 | 21.0487 | 13.7158 | 12.88 | 12.652 | 18.4271 | 17.5532 | 17.4392 | 16.4514 | 14.9696 | 14.2857 | 13.1079 | 12.3101 | 14.5517 | 19.7569 | 17.5532 | 18.5411 | 17.9332 | 17.2113 | 16.2234 | 15.3876 | 15.9195 | 15.5775 | 14.6277 | 14.2857 | 12.728 | 11.7401 | 13.2599 | 14.2478 | 14.9316 | 15.3496 | 16.8693 | 13.3739 | 16.1095 | 19.6809 | 26.1779 | 26.2159 | 26.8618 | 28.0016 | 24.6581 | 24.6961 | 21.8845 | 20.0988 | 18.4651 | 17.8952 | 16.1095 | 14.8177 | 12.804 | 14.9696 | 17.8952 | 9.6505 | 14.0198 | 14.3237 | 14.3997 | 24.5821 | 16.1475 | 1889.1377
V земли - V колодца, м3 | 36.2977 | 65.7124 | 79.4007 | 48.062 | 91.0889 | 45.258 | 49.9361 | 56.7382 | 59.9123 | 62.5304 | 68.2905 | 71.6425 | 73.8066 | 81.6947 | 53.5042 | 53.9482 | 51.4081 | 15.507 | 91.2709 | 112.1212 | 95.051 | 72.7386 | 76.3826 | 75.0946 | 75.0946 | 74.5506 | 48.062 | 49.0701 | 50.6621 | 51.4081 | 73.2726 | 82.6608 | 47.214 | 77.6907 | 81.3027 | 68.6425 | 93.7649 | 95.243 | 109.1452 | 109.8192 | 45.258 | 77.6907 | 57.2022 | 100.189 | 98.671 | 99.113 | 98.671 | 96.107 | 41.2339 | 57.9883 | 62.1984 | 91.6929 | 88.4149 | 81.6947 | 88.2228 | 72.9006 | 66.0644 | 138.7356 | 137.1976 | 118.2813 | 53.5042 | 47.92 | 46.368 | 91.6929 | 83.6368 | 82.6608 | 74.1786 | 62.5304 | 57.5143 | 49.3521 | 44.2999 | 59.4283 | 104.8431 | 83.6368 | 92.7289 | 87.2168 | 80.7387 | 72.3666 | 65.7124 | 69.8705 | 67.0825 | 59.9123 | 57.5143 | 46.932 | 40.8399 | 50.3701 | 57.2022 | 62.1984 | 65.3704 | 77.6907 | 51.1061 | 71.4805 | 103.9291 | 183.0021 | 183.2641 | 192.8782 | 209.7684 | 161.8019 | 162.3939 | 127.6355 | 108.2112 | 92.1149 | 86.8148 | 71.4805 | 61.3723 | 47.356 | 62.5304 | 86.8148 | 29.4795 | 55.6402 | 57.6763 | 58.3103 | 160.9479 | 71.6425 | 8985.4923
V песка, м3 | 2.7 | 2.7 | 2.7 | 2.7 | 2.7 | 2.7 | 2.7 | 2.7 | 2.7 | 2.7 | 2.7 | 2.7 | 2.7 | 2.7 | 2.7 | 2.7 | 2.7 | 2.7 | 2.7 | 2.7 | 2.7 | 2.7 | 2.7 | 2.7 | 2.7 | 2.7 | 2.7 | 2.7 | 2.7 | 2.7 | 2.7 | 2.7 | 2.7 | 2.7 | 2.7 | 2.7 | 2.7 | 2.7 | 2.7 | 2.7 | 2.7 | 2.7 | 2.7 | 2.7 | 2.7 | 2.7 | 2.7 | 2.7 | 2.7 | 2.7 | 2.7 | 2.7 | 2.7 | 2.7 | 2.7 | 2.7 | 2.7 | 2.7 | 2.7 | 2.7 | 2.7 | 2.7 | 2.7 | 2.7 | 2.7 | 2.7 | 2.7 | 2.7 | 2.7 | 2.7 | 2.7 | 2.7 | 2.7 | 2.7 | 2.7 | 2.7 | 2.7 | 2.7 | 2.7 | 2.7 | 2.7 | 2.7 | 2.7 | 2.7 | 2.7 | 2.7 | 2.7 | 2.7 | 2.7 | 2.7 | 2.7 | 2.7 | 2.7 | 2.7 | 2.7 | 2.7 | 2.7 | 2.7 | 2.7 | 2.7 | 2.7 | 2.7 | 2.7 | 2.7 | 2.7 | 2.7 | 2.7 | 2.7 | 2.7 | 2.7 | 2.7 | 2.7 | 2.7 | 2.7 | 307.8
V засыпки, м3 | 33.5977 | 63.0124 | 76.7007 | 45.362 | 88.3889 | 42.558 | 47.2361 | 54.0382 | 57.2123 | 59.8304 | 65.5905 | 68.9425 | 71.1066 | 78.9947 | 50.8042 | 51.2482 | 48.7081 | 12.807 | 88.5709 | 109.4212 | 92.351 | 70.0386 | 73.6826 | 72.3946 | 72.3946 | 71.8506 | 45.362 | 46.3701 | 47.9621 | 48.7081 | 70.5726 | 79.9608 | 44.514 | 74.9907 | 78.6027 | 65.9425 | 91.0649 | 92.543 | 106.4452 | 107.1192 | 42.558 | 74.9907 | 54.5022 | 97.489 | 95.971 | 96.413 | 95.971 | 93.407 | 38.5339 | 55.2883 | 59.4984 | 88.9929 | 85.7149 | 78.9947 | 85.5228 | 70.2006 | 63.3644 | 136.0356 | 134.4976 | 115.5813 | 50.8042 | 45.22 | 43.668 | 88.9929 | 80.9368 | 79.9608 | 71.4786 | 59.8304 | 54.8143 | 46.6521 | 41.5999 | 56.7283 | 102.1431 | 80.9368 | 90.0289 | 84.5168 | 78.0387 | 69.6666 | 63.0124 | 67.1705 | 64.3825 | 57.2123 | 54.8143 | 44.232 | 38.1399 | 47.6701 | 54.5022 | 59.4984 | 62.6704 | 74.9907 | 48.4061 | 68.7805 | 101.2291 | 180.3021 | 180.5641 | 190.1782 | 207.0684 | 159.1019 | 159.6939 | 124.9355 | 105.5112 | 89.4149 | 84.1148 | 68.7805 | 58.6723 | 44.656 | 59.8304 | 84.1148 | 26.7795 | 52.9402 | 54.9763 | 55.6103 | 158.2479 | 68.9425 | 8677.6923
V лишнего грунта, м3 | 13.6423 | 18.0876 | 19.7593 | 15.618 | 21.0511 | 15.162 | 15.8839 | 16.8718 | 17.3277 | 17.6696 | 18.4295 | 18.8475 | 19.1134 | 20.0253 | 16.4158 | 16.4918 | 16.1119 | 9.083 | 21.0891 | 23.1788 | 21.469 | 18.9614 | 19.4174 | 19.2654 | 19.2654 | 19.1894 | 15.618 | 15.7699 | 15.9979 | 16.1119 | 19.0374 | 20.1392 | 15.466 | 19.5693 | 19.9873 | 18.4675 | 21.3551 | 21.507 | 22.8748 | 22.9508 | 15.162 | 19.5693 | 16.9478 | 22.001 | 21.849 | 21.887 | 21.849 | 21.583 | 14.5161 | 17.0617 | 17.6316 | 21.1271 | 20.7851 | 20.0253 | 20.7472 | 18.9994 | 18.1256 | 25.5344 | 25.3824 | 23.7487 | 16.4158 | 15.58 | 15.352 | 21.1271 | 20.2532 | 20.1392 | 19.1514 | 17.6696 | 16.9857 | 15.8079 | 15.0101 | 17.2517 | 22.4569 | 20.2532 | 21.2411 | 20.6332 | 19.9113 | 18.9234 | 18.0876 | 18.6195 | 18.2775 | 17.3277 | 16.9857 | 15.428 | 14.4401 | 15.9599 | 16.9478 | 17.6316 | 18.0496 | 19.5693 | 16.0739 | 18.8095 | 22.3809 | 28.8779 | 28.9159 | 29.5618 | 30.7016 | 27.3581 | 27.3961 | 24.5845 | 22.7988 | 21.1651 | 20.5952 | 18.8095 | 17.5177 | 15.504 | 17.6696 | 20.5952 | 12.3505 | 16.7198 | 17.0237 | 17.0997 | 27.2821 | 18.8475 | 2196.9377
G лишнего грунта, т | 24.6925 | 32.7385 | 35.7643 | 28.2685 | 38.1025 | 27.4433 | 28.7499 | 30.5379 | 31.3631 | 31.982 | 33.3574 | 34.1139 | 34.5953 | 36.2457 | 29.7127 | 29.8502 | 29.1625 | 16.4402 | 38.1713 | 41.9536 | 38.859 | 34.3202 | 35.1454 | 34.8703 | 34.8703 | 34.7328 | 28.2685 | 28.5436 | 28.9562 | 29.1625 | 34.4577 | 36.452 | 27.9934 | 35.4205 | 36.177 | 33.4262 | 38.6526 | 38.9277 | 41.4034 | 41.541 | 27.4433 | 35.4205 | 30.6754 | 39.8217 | 39.5466 | 39.6154 | 39.5466 | 39.0653 | 26.2742 | 30.8817 | 31.9133 | 38.24 | 37.6211 | 36.2457 | 37.5523 | 34.389 | 32.8073 | 46.2173 | 45.9422 | 42.9851 | 29.7127 | 28.1997 | 27.7871 | 38.24 | 36.6583 | 36.452 | 34.664 | 31.982 | 30.7442 | 28.6124 | 27.1682 | 31.2256 | 40.647 | 36.6583 | 38.4463 | 37.346 | 36.0394 | 34.2514 | 32.7385 | 33.7013 | 33.0823 | 31.3631 | 30.7442 | 27.9247 | 26.1367 | 28.8874 | 30.6754 | 31.9133 | 32.6697 | 35.4205 | 29.0937 | 34.0451 | 40.5094 | 52.2689 | 52.3377 | 53.5068 | 55.5699 | 49.5182 | 49.5869 | 44.498 | 41.2659 | 38.3088 | 37.2773 | 34.0451 | 31.707 | 28.0622 | 31.982 | 37.2773 | 22.3544 | 30.2628 | 30.813 | 30.9505 | 49.3806 | 34.1139 | 3976.4572
Периметр, м | 6.9115 | 6.9115 | 6.9115 | 6.9115 | 6.9115 | 6.9115 | 6.9115 | 6.9115 | 6.9115 | 6.9115 | 6.9115 | 6.9115 | 6.9115 | 6.9115 | 6.9115 | 6.9115 | 6.9115 | 6.9115 | 6.9115 | 6.9115 | 6.9115 | 6.9115 | 6.9115 | 6.9115 | 6.9115 | 6.9115 | 6.9115 | 6.9115 | 6.9115 | 6.9115 | 6.9115 | 6.9115 | 6.9115 | 6.9115 | 6.9115 | 6.9115 | 6.9115 | 6.9115 | 6.9115 | 6.9115 | 6.9115 | 6.9115 | 6.9115 | 6.9115 | 6.9115 | 6.9115 | 6.9115 | 6.9115 | 6.9115 | 6.9115 | 6.9115 | 6.9115 | 6.9115 | 6.9115 | 6.9115 | 6.9115 | 6.9115 | 6.9115 | 6.9115 | 6.9115 | 6.9115 | 6.9115 | 6.9115 | 6.9115 | 6.9115 | 6.9115 | 6.9115 | 6.9115 | 6.9115 | 6.9115 | 6.9115 | 6.9115 | 6.9115 | 6.9115 | 6.9115 | 6.9115 | 6.9115 | 6.9115 | 6.9115 | 6.9115 | 6.9115 | 6.9115 | 6.9115 | 6.9115 | 6.9115 | 6.9115 | 6.9115 | 6.9115 | 6.9115 | 6.9115 | 6.9115 | 6.9115 | 6.9115 | 6.9115 | 6.9115 | 6.9115 | 6.9115 | 6.9115 | 6.9115 | 6.9115 | 6.9115 | 6.9115 | 6.9115 | 6.9115 | 6.9115 | 6.9115 | 6.9115 | 6.9115 | 6.9115 | 6.9115 | 6.9115 | 6.9115 | 6.9115 | 6.9115 | 787.9114
На все колодцы: | [114 empty] | 0
V земли, м3 | 47.24 | 81.1 | 96.46 | 60.98 | 109.44 | 57.72 | 63.12 | 70.91 | 74.54 | 77.5 | 84.02 | 87.79 | 90.22 | 99.02 | 67.22 | 67.74 | 64.82 | 21.89 | 109.66 | 132.6 | 113.82 | 89 | 93.1 | 91.66 | 91.66 | 91.04 | 60.98 | 62.14 | 63.96 | 64.82 | 89.61 | 100.1 | 59.98 | 94.56 | 98.59 | 84.41 | 112.42 | 114.05 | 129.32 | 130.07 | 57.72 | 94.56 | 71.45 | 119.49 | 117.82 | 118.3 | 117.82 | 114.99 | 53.05 | 72.35 | 77.13 | 110.12 | 106.5 | 99.02 | 106.27 | 89.2 | 81.49 | 161.57 | 159.88 | 139.33 | 67.22 | 60.8 | 59.02 | 110.12 | 101.19 | 100.1 | 90.63 | 77.5 | 71.8 | 62.46 | 56.61 | 73.98 | 124.6 | 101.19 | 111.27 | 105.15 | 97.95 | 88.59 | 81.1 | 85.79 | 82.66 | 74.54 | 71.8 | 59.66 | 52.58 | 63.63 | 71.45 | 77.13 | 80.72 | 94.56 | 64.48 | 87.59 | 123.61 | 209.18 | 209.48 | 219.74 | 237.77 | 186.46 | 187.09 | 149.52 | 128.31 | 110.58 | 104.71 | 87.59 | 76.19 | 60.16 | 77.5 | 104.71 | 39.13 | 69.66 | 72 | 72.71 | 185.53 | 87.79 | 10874.63
S осн, м2 | 9 | 9 | 9 | 9 | 9 | 9 | 9 | 9 | 9 | 9 | 9 | 9 | 9 | 9 | 9 | 9 | 9 | 9 | 9 | 9 | 9 | 9 | 9 | 9 | 9 | 9 | 9 | 9 | 9 | 9 | 9 | 9 | 9 | 9 | 9 | 9 | 9 | 9 | 9 | 9 | 9 | 9 | 9 | 9 | 9 | 9 | 9 | 9 | 9 | 9 | 9 | 9 | 9 | 9 | 9 | 9 | 9 | 9 | 9 | 9 | 9 | 9 | 9 | 9 | 9 | 9 | 9 | 9 | 9 | 9 | 9 | 9 | 9 | 9 | 9 | 9 | 9 | 9 | 9 | 9 | 9 | 9 | 9 | 9 | 9 | 9 | 9 | 9 | 9 | 9 | 9 | 9 | 9 | 9 | 9 | 9 | 9 | 9 | 9 | 9 | 9 | 9 | 9 | 9 | 9 | 9 | 9 | 9 | 9 | 9 | 9 | 9 | 9 | 9 | 1026
S верха, м2 | 26.01 | 35.4025 | 39.3129 | 29.9209 | 42.5104 | 29.0521 | 30.5809 | 32.7184 | 33.64 | 34.4569 | 36.1201 | 37.0881 | 37.6996 | 39.9424 | 31.6969 | 31.8096 | 31.0249 | 17.8084 | 42.5104 | 47.8864 | 43.56 | 37.4544 | 38.44 | 38.0689 | 38.0689 | 37.9456 | 29.9209 | 30.25 | 30.8025 | 31.0249 | 37.5769 | 40.1956 | 29.7025 | 38.8129 | 39.8161 | 36.2404 | 43.1649 | 43.56 | 47.1969 | 47.3344 | 29.0521 | 38.8129 | 32.8329 | 44.89 | 44.4889 | 44.6224 | 44.4889 | 43.8244 | 27.6676 | 33.0625 | 34.3396 | 42.6409 | 41.7316 | 39.9424 | 41.7316 | 37.4544 | 35.5216 | 54.3169 | 54.0225 | 49.4209 | 31.6969 | 29.9209 | 29.3764 | 42.6409 | 40.4496 | 40.1956 | 37.8225 | 34.4569 | 32.9476 | 30.3601 | 28.7296 | 33.5241 | 46.1041 | 40.4496 | 42.9025 | 41.4736 | 39.69 | 37.3321 | 35.4025 | 36.6025 | 35.7604 | 33.64 | 32.9476 | 29.5936 | 27.5625 | 30.6916 | 32.8329 | 34.3396 | 35.2836 | 38.8129 | 30.9136 | 37.0881 | 45.8329 | 64.3204 | 64.3204 | 66.4225 | 69.8896 | 59.5984 | 59.7529 | 51.6961 | 46.9225 | 42.7716 | 41.3449 | 37.0881 | 34.1056 | 29.7025 | 34.4569 | 41.3449 | 23.5225 | 32.3761 | 32.9476 | 33.1776 | 59.4441 | 37.0881 | 4400.8641
V колодца, м3 | 10.9423 | 15.3876 | 17.0593 | 12.918 | 18.3511 | 12.462 | 13.1839 | 14.1718 | 14.6277 | 14.9696 | 15.7295 | 16.1475 | 16.4134 | 17.3253 | 13.7158 | 13.7918 | 13.4119 | 6.383 | 18.3891 | 20.4788 | 18.769 | 16.2614 | 16.7174 | 16.5654 | 16.5654 | 16.4894 | 12.918 | 13.0699 | 13.2979 | 13.4119 | 16.3374 | 17.4392 | 12.766 | 16.8693 | 17.2873 | 15.7675 | 18.6551 | 18.807 | 20.1748 | 20.2508 | 12.462 | 16.8693 | 14.2478 | 19.301 | 19.149 | 19.187 | 19.149 | 18.883 | 11.8161 | 14.3617 | 14.9316 | 18.4271 | 18.0851 | 17.3253 | 18.0472 | 16.2994 | 15.4256 | 22.8344 | 22.6824 | 21.0487 | 13.7158 | 12.88 | 12.652 | 18.4271 | 17.5532 | 17.4392 | 16.4514 | 14.9696 | 14.2857 | 13.1079 | 12.3101 | 14.5517 | 19.7569 | 17.5532 | 18.5411 | 17.9332 | 17.2113 | 16.2234 | 15.3876 | 15.9195 | 15.5775 | 14.6277 | 14.2857 | 12.728 | 11.7401 | 13.2599 | 14.2478 | 14.9316 | 15.3496 | 16.8693 | 13.3739 | 16.1095 | 19.6809 | 26.1779 | 26.2159 | 26.8618 | 28.0016 | 24.6581 | 24.6961 | 21.8845 | 20.0988 | 18.4651 | 17.8952 | 16.1095 | 14.8177 | 12.804 | 14.9696 | 17.8952 | 9.6505 | 14.0198 | 14.3237 | 14.3997 | 24.5821 | 16.1475 | 1889.1377
V земли - V колодца, м3 | 36.2977 | 65.7124 | 79.4007 | 48.062 | 91.0889 | 45.258 | 49.9361 | 56.7382 | 59.9123 | 62.5304 | 68.2905 | 71.6425 | 73.8066 | 81.6947 | 53.5042 | 53.9482 | 51.4081 | 15.507 | 91.2709 | 112.1212 | 95.051 | 72.7386 | 76.3826 | 75.0946 | 75.0946 | 74.5506 | 48.062 | 49.0701 | 50.6621 | 51.4081 | 73.2726 | 82.6608 | 47.214 | 77.6907 | 81.3027 | 68.6425 | 93.7649 | 95.243 | 109.1452 | 109.8192 | 45.258 | 77.6907 | 57.2022 | 100.189 | 98.671 | 99.113 | 98.671 | 96.107 | 41.2339 | 57.9883 | 62.1984 | 91.6929 | 88.4149 | 81.6947 | 88.2228 | 72.9006 | 66.0644 | 138.7356 | 137.1976 | 118.2813 | 53.5042 | 47.92 | 46.368 | 91.6929 | 83.6368 | 82.6608 | 74.1786 | 62.5304 | 57.5143 | 49.3521 | 44.2999 | 59.4283 | 104.8431 | 83.6368 | 92.7289 | 87.2168 | 80.7387 | 72.3666 | 65.7124 | 69.8705 | 67.0825 | 59.9123 | 57.5143 | 46.932 | 40.8399 | 50.3701 | 57.2022 | 62.1984 | 65.3704 | 77.6907 | 51.1061 | 71.4805 | 103.9291 | 183.0021 | 183.2641 | 192.8782 | 209.7684 | 161.8019 | 162.3939 | 127.6355 | 108.2112 | 92.1149 | 86.8148 | 71.4805 | 61.3723 | 47.356 | 62.5304 | 86.8148 | 29.4795 | 55.6402 | 57.6763 | 58.3103 | 160.9479 | 71.6425 | 8985.4923
V песка, м3 | 2.7 | 2.7 | 2.7 | 2.7 | 2.7 | 2.7 | 2.7 | 2.7 | 2.7 | 2.7 | 2.7 | 2.7 | 2.7 | 2.7 | 2.7 | 2.7 | 2.7 | 2.7 | 2.7 | 2.7 | 2.7 | 2.7 | 2.7 | 2.7 | 2.7 | 2.7 | 2.7 | 2.7 | 2.7 | 2.7 | 2.7 | 2.7 | 2.7 | 2.7 | 2.7 | 2.7 | 2.7 | 2.7 | 2.7 | 2.7 | 2.7 | 2.7 | 2.7 | 2.7 | 2.7 | 2.7 | 2.7 | 2.7 | 2.7 | 2.7 | 2.7 | 2.7 | 2.7 | 2.7 | 2.7 | 2.7 | 2.7 | 2.7 | 2.7 | 2.7 | 2.7 | 2.7 | 2.7 | 2.7 | 2.7 | 2.7 | 2.7 | 2.7 | 2.7 | 2.7 | 2.7 | 2.7 | 2.7 | 2.7 | 2.7 | 2.7 | 2.7 | 2.7 | 2.7 | 2.7 | 2.7 | 2.7 | 2.7 | 2.7 | 2.7 | 2.7 | 2.7 | 2.7 | 2.7 | 2.7 | 2.7 | 2.7 | 2.7 | 2.7 | 2.7 | 2.7 | 2.7 | 2.7 | 2.7 | 2.7 | 2.7 | 2.7 | 2.7 | 2.7 | 2.7 | 2.7 | 2.7 | 2.7 | 2.7 | 2.7 | 2.7 | 2.7 | 2.7 | 2.7 | 307.8
V засыпки, м3 | 33.5977 | 63.0124 | 76.7007 | 45.362 | 88.3889 | 42.558 | 47.2361 | 54.0382 | 57.2123 | 59.8304 | 65.5905 | 68.9425 | 71.1066 | 78.9947 | 50.8042 | 51.2482 | 48.7081 | 12.807 | 88.5709 | 109.4212 | 92.351 | 70.0386 | 73.6826 | 72.3946 | 72.3946 | 71.8506 | 45.362 | 46.3701 | 47.9621 | 48.7081 | 70.5726 | 79.9608 | 44.514 | 74.9907 | 78.6027 | 65.9425 | 91.0649 | 92.543 | 106.4452 | 107.1192 | 42.558 | 74.9907 | 54.5022 | 97.489 | 95.971 | 96.413 | 95.971 | 93.407 | 38.5339 | 55.2883 | 59.4984 | 88.9929 | 85.7149 | 78.9947 | 85.5228 | 70.2006 | 63.3644 | 136.0356 | 134.4976 | 115.5813 | 50.8042 | 45.22 | 43.668 | 88.9929 | 80.9368 | 79.9608 | 71.4786 | 59.8304 | 54.8143 | 46.6521 | 41.5999 | 56.7283 | 102.1431 | 80.9368 | 90.0289 | 84.5168 | 78.0387 | 69.6666 | 63.0124 | 67.1705 | 64.3825 | 57.2123 | 54.8143 | 44.232 | 38.1399 | 47.6701 | 54.5022 | 59.4984 | 62.6704 | 74.9907 | 48.4061 | 68.7805 | 101.2291 | 180.3021 | 180.5641 | 190.1782 | 207.0684 | 159.1019 | 159.6939 | 124.9355 | 105.5112 | 89.4149 | 84.1148 | 68.7805 | 58.6723 | 44.656 | 59.8304 | 84.1148 | 26.7795 | 52.9402 | 54.9763 | 55.6103 | 158.2479 | 68.9425 | 8677.6923
V лишнего грунта, м3 | 13.6423 | 18.0876 | 19.7593 | 15.618 | 21.0511 | 15.162 | 15.8839 | 16.8718 | 17.3277 | 17.6696 | 18.4295 | 18.8475 | 19.1134 | 20.0253 | 16.4158 | 16.4918 | 16.1119 | 9.083 | 21.0891 | 23.1788 | 21.469 | 18.9614 | 19.4174 | 19.2654 | 19.2654 | 19.1894 | 15.618 | 15.7699 | 15.9979 | 16.1119 | 19.0374 | 20.1392 | 15.466 | 19.5693 | 19.9873 | 18.4675 | 21.3551 | 21.507 | 22.8748 | 22.9508 | 15.162 | 19.5693 | 16.9478 | 22.001 | 21.849 | 21.887 | 21.849 | 21.583 | 14.5161 | 17.0617 | 17.6316 | 21.1271 | 20.7851 | 20.0253 | 20.7472 | 18.9994 | 18.1256 | 25.5344 | 25.3824 | 23.7487 | 16.4158 | 15.58 | 15.352 | 21.1271 | 20.2532 | 20.1392 | 19.1514 | 17.6696 | 16.9857 | 15.8079 | 15.0101 | 17.2517 | 22.4569 | 20.2532 | 21.2411 | 20.6332 | 19.9113 | 18.9234 | 18.0876 | 18.6195 | 18.2775 | 17.3277 | 16.9857 | 15.428 | 14.4401 | 15.9599 | 16.9478 | 17.6316 | 18.0496 | 19.5693 | 16.0739 | 18.8095 | 22.3809 | 28.8779 | 28.9159 | 29.5618 | 30.7016 | 27.3581 | 27.3961 | 24.5845 | 22.7988 | 21.1651 | 20.5952 | 18.8095 | 17.5177 | 15.504 | 17.6696 | 20.5952 | 12.3505 | 16.7198 | 17.0237 | 17.0997 | 27.2821 | 18.8475 | 2196.9377
G лишнего грунта, т | 24.6925 | 32.7385 | 35.7643 | 28.2685 | 38.1025 | 27.4433 | 28.7499 | 30.5379 | 31.3631 | 31.982 | 33.3574 | 34.1139 | 34.5953 | 36.2457 | 29.7127 | 29.8502 | 29.1625 | 16.4402 | 38.1713 | 41.9536 | 38.859 | 34.3202 | 35.1454 | 34.8703 | 34.8703 | 34.7328 | 28.2685 | 28.5436 | 28.9562 | 29.1625 | 34.4577 | 36.452 | 27.9934 | 35.4205 | 36.177 | 33.4262 | 38.6526 | 38.9277 | 41.4034 | 41.541 | 27.4433 | 35.4205 | 30.6754 | 39.8217 | 39.5466 | 39.6154 | 39.5466 | 39.0653 | 26.2742 | 30.8817 | 31.9133 | 38.24 | 37.6211 | 36.2457 | 37.5523 | 34.389 | 32.8073 | 46.2173 | 45.9422 | 42.9851 | 29.7127 | 28.1997 | 27.7871 | 38.24 | 36.6583 | 36.452 | 34.664 | 31.982 | 30.7442 | 28.6124 | 27.1682 | 31.2256 | 40.647 | 36.6583 | 38.4463 | 37.346 | 36.0394 | 34.2514 | 32.7385 | 33.7013 | 33.0823 | 31.3631 | 30.7442 | 27.9247 | 26.1367 | 28.8874 | 30.6754 | 31.9133 | 32.6697 | 35.4205 | 29.0937 | 34.0451 | 40.5094 | 52.2689 | 52.3377 | 53.5068 | 55.5699 | 49.5182 | 49.5869 | 44.498 | 41.2659 | 38.3088 | 37.2773 | 34.0451 | 31.707 | 28.0622 | 31.982 | 37.2773 | 22.3544 | 30.2628 | 30.813 | 30.9505 | 49.3806 | 34.1139 | 3976.4572
Периметр, м | 6.9115 | 6.9115 | 6.9115 | 6.9115 | 6.9115 | 6.9115 | 6.9115 | 6.9115 | 6.9115 | 6.9115 | 6.9115 | 6.9115 | 6.9115 | 6.9115 | 6.9115 | 6.9115 | 6.9115 | 6.9115 | 6.9115 | 6.9115 | 6.9115 | 6.9115 | 6.9115 | 6.9115 | 6.9115 | 6.9115 | 6.9115 | 6.9115 | 6.9115 | 6.9115 | 6.9115 | 6.9115 | 6.9115 | 6.9115 | 6.9115 | 6.9115 | 6.9115 | 6.9115 | 6.9115 | 6.9115 | 6.9115 | 6.9115 | 6.9115 | 6.9115 | 6.9115 | 6.9115 | 6.9115 | 6.9115 | 6.9115 | 6.9115 | 6.9115 | 6.9115 | 6.9115 | 6.9115 | 6.9115 | 6.9115 | 6.9115 | 6.9115 | 6.9115 | 6.9115 | 6.9115 | 6.9115 | 6.9115 | 6.9115 | 6.9115 | 6.9115 | 6.9115 | 6.9115 | 6.9115 | 6.9115 | 6.9115 | 6.9115 | 6.9115 | 6.9115 | 6.9115 | 6.9115 | 6.9115 | 6.9115 | 6.9115 | 6.9115 | 6.9115 | 6.9115 | 6.9115 | 6.9115 | 6.9115 | 6.9115 | 6.9115 | 6.9115 | 6.9115 | 6.9115 | 6.9115 | 6.9115 | 6.9115 | 6.9115 | 6.9115 | 6.9115 | 6.9115 | 6.9115 | 6.9115 | 6.9115 | 6.9115 | 6.9115 | 6.9115 | 6.9115 | 6.9115 | 6.9115 | 6.9115 | 6.9115 | 6.9115 | 6.9115 | 6.9115 | 6.9115 | 6.9115 | 6.9115 | 787.9114
h засыпки труб, м | - пользовательские значения, вводятся вручную'
a верхн засыпки, м | - расчетные значения, расчитываются автоматически

## земляные трубы (hidden)
vтр
110 | Труба из НПВХ для систем наружной канализации Ø110 | м | 59.4 | 0.11 | 0.56421
160 | Труба из НПВХ для систем наружной канализации Ø160 | м | 11 | 0.16 | 0.22106
125 | Труба чугунная KML DN125 | м | 7.7 | 0.125 | 0.094445
250 | Труба чугунная KML DN250 | м | 110 | 0.25 | 5.3969
160 | Труба полиэтиленовая с двойной структурированной стенкой DN/OD160 Р SN8 | м | 92.95 | 0.16 | 1.8679
|  |  |  | 0 | 0
200 | Труба полиэтиленовая с двойной структурированной стенкой DN/OD200 Р SN8 | м | 2686.2 | 0.2 | 84.3467
|  |  |  | 0 | 0
250 | Труба полиэтиленовая с двойной структурированной стенкой DN/OD250 Р SN8 | м | 1714.9 | 0.25 | 84.1373
|  |  |  | 0 | 0
315 | Труба полиэтиленовая с двойной структурированной стенкой DN/OD315 Р SN8 | м | 1701.7 | 0.315 | 132.5482
|  |  |  | 0 | 0
400 | Труба полиэтиленовая с двойной структурированной стенкой DN/OD400 Р SN8 | м | 1824.9 | 0.4 | 229.2074
|  |  |  | 0 | 0
500 | Труба полиэтиленовая с двойной структурированной стенкой DN/OD500 Р SN8 | м | 2075.7 | 0.5 | 407.3561
|  |  |  | 0 | 0
630 | Труба полиэтиленовая с двойной структурированной стенкой DN/OD630 Р SN8 | м | 2720.3 | 0.63 | 847.5543
|  |  |  | 0 | 0
800 | Труба полиэтиленовая с двойной структурированной стенкой DN/OD800 Р SN8 | м | 2128.5 | 0.8 | 1069.3584
|  |  |  | 0 | 0
630 | Труба полиэтиленовая с двойной структурированной стенкой DN/OD630 Р SN16 | м | 83.6 | 0.63 | 26.047
|  |  |  | 0 | 0
800 | Труба полиэтиленовая с двойной структурированной стенкой DN/OD800 Р SN16 | м | 315.7 | 0.8 | 158.6077
|  |  |  | 0 | 0
1000 | Труба полиэтиленовая с двойной структурированной стенкой DN/OD1000 Р SN16 | м | 2784.1 | 1 | 2185.5185
|  |  |  | 0 | 0
1200 | Труба полиэтиленовая с двойной структурированной стенкой DN/OD1200 Р SN16 | м | 202.4 | 1.2 | 228.793
5461.6191

## земляные колодцы 2м (2) (hidden)
Оглавление
Исходные данные: |  | ИТОГО
d колодца, м | 2.2
h заложения, м | 3
N колодцев, шт. | 1
Откосы, град. | 20
h пес. основания, м | 0.15
Плотность грунта, т/м3 | 1.81
b рабочей зоны, м | 0.4
На 1 колодец:
a нижн, м | 3 | 3
a верхн, м | 5.18 | 5.18
V земли, м3 | 50.18 | 50.18
S осн, м2 | 9 | 9
S верха, м2 | 26.8324 | 26.8324
V колодца, м3 | 11.3982 | 11.3982
V земли - V колодца, м3 | 38.7818 | 38.7818
V песка, м3 | 1.35 | 1.35
V засыпки, м3 | 37.4318 | 37.4318
V лишнего грунта, м3 | 12.7482 | 12.7482
G лишнего грунта, т | 23.0742 | 23.0742
Периметр, м | 6.9115 | 6.9115
На все колодцы: |  | 0
V земли, м3 | 50.18 | 50.18
S осн, м2 | 9 | 9
S верха, м2 | 26.8324 | 26.8324
V колодца, м3 | 11.3982 | 11.3982
V земли - V колодца, м3 | 38.7818 | 38.7818
V песка, м3 | 1.35 | 1.35
V засыпки, м3 | 37.4318 | 37.4318
V лишнего грунта, м3 | 12.7482 | 12.7482
G лишнего грунта, т | 23.0742 | 23.0742
Периметр, м | 6.9115 | 6.9115
h засыпки труб, м | - пользовательские значения, вводятся вручную'
a верхн засыпки, м | - расчетные значения, расчитываются автоматически