## Смета
Smeta.RU (495) 974-1589 | [6 empty] | Приложение №2 к ТЗ №4-24 от " " __________ 2024г.
| Согласовано: | [5 empty] | Утверждаю:
| Технический директор | [5 empty] | Директор
| Липецкого филиала АО "ЦЕМРОС" | [5 empty] | Липецкого филиала АО "ЦЕМРОС"
| Тюленев В.Е.___________ | [5 empty] | ___________Смирнов С.Н.
| «___»_____________2024г. | [5 empty] | «___»_____________2024г.
АО "Липецкцемент"
(наименование стройки)
ЛОКАЛЬНАЯ СМЕТА № 1
| Ремонт стрелочных переводов жд пути станции Промплощадка 13,13а,14,14а_июнь | [22 empty] | Ремонт стрелочных переводов жд пути станции Промплощадка 13,13а,14,14а_июнь
(наименование работ и затрат, наименование объекта)
Основание: Ведомость объемов работ
текущая цена
|  | Сметная стоимость | [5 empty] | 19569.6552 |  | тыс. руб.
|  | Строительные работы |  |  |  | 1528.43 |  | 16308.05 |  | тыс. руб.
|  | Монтажные работы |  |  |  | 0 |  | 0 |  | тыс. руб.
|  | Оборудование |  |  |  | 0 |  | 0 |  | тыс. руб.
|  | Прочие работы |  |  |  | 0 |  | 0 |  | тыс. руб.
|  | Нормативная трудоемкость |  |  |  | 3298.2186 |  | 3298.2186 |  | чел. -ч.
|  | Средства на оплату труда |  |  |  | 29.71 |  | 1161.7654 |  | тыс. руб.
|  | Возврат материалов | [7 empty] | тыс. руб.
Строительный объем:
Стоимость ед.стр.объема:
Составлена в ценах II квартал 2024 года
№ п/п | Шифр расценки и коды ресурсов | Наименование работ и затрат | Ед. изм. | Кол-во единиц | Цена на ед. изм. | Попра-вочные коэфф. | Стоимость в ценах 2001г. | Пункт коэфф. пересчета | Коэфф. пересчета | Стоимость в текущих ценах | ЗТР всего чел.-час
1 | 2 | 3 | 4 | 5 | 6 | 7 | 8 | 9 | 10 | 11 | 12
Раздел: Железнодорожный путь № 13 (тип рельса Р65)
1 | ФЕР 28-01-007-01 | Разборка пути поэлементно на деревянных шпалах тип рельсов: Р65, на 1 км число шпал 2000 и 1840 | КМ ПУТИ | 0.28 | 16906.96 | [10 empty] | 3915.54 | 153136.49 | 2334.96 | 91319.92
|  | Зарплата |  |  | 12277.2 |  | 3437.62 |  | 39.11 | 134445.16 |  |  |  |  | 3437.62
|  | Эксплуатация машин |  |  | 4629.76 |  | 1296.33 |  | 12.95 | 16787.51
|  | в т.ч. зарплата машинистов |  |  | 552.2 |  | 154.62 |  | 39.11 | 6047.03 |  |  |  |  | 154.62
|  | НР от ФОТ | % | 109 |  |  | 3915.54 |  | 109 | 153136.49
|  | СП от ФОТ | % | 65 |  |  | 2334.96 |  | 65 | 91319.92
|  | Затраты труда | чел-ч | 1560 | [6 empty] | 436.8
[6 empty] | 10984.45 |  |  | 395689.08 |  | 436.8 | 10984.45 | 395689.08 | 436.8 | [5 empty] | 10984.45 | 0 | 0 | 0
2 | ФЕР 01-01-014-11 | Разработка грунта с погрузкой в автомобили-самосвалы экскаваторами импортного производства с ковшом вместимостью 0,25 м3, группа грунтов: 2 | 1000 м3 | 0.30069 | 7560.19 | [10 empty] | 275.79 | 10786.08 | 137.89 | 5393.04
|  | Зарплата |  |  | 172.22 |  | 51.78 |  | 39.11 | 2025.3 |  |  |  |  | 51.78
|  | Эксплуатация машин |  |  | 7374.96 |  | 2217.58 |  | 12.95 | 28717.62
|  | в т.ч. зарплата машинистов |  |  | 824.72 |  | 247.99 |  | 39.11 | 9698.7 |  |  |  |  | 247.99
|  | Материальные ресурсы |  |  | 13.01 |  | 3.91 |  | 8.95 | 35.01
|  | НР от ФОТ | % | 92 |  |  | 275.79 |  | 92 | 10786.08
|  | СП от ФОТ | % | 46 |  |  | 137.89 |  | 46 | 5393.04
|  | Затраты труда | чел-ч | 22.08 | [6 empty] | 6.6392
[6 empty] | 2686.95 |  |  | 46957.05 |  | 6.6392 | 2686.95 | 46957.05 | 6.6392 | [5 empty] | 2686.95 | 0 | 0 | 0
3 | ФЕР 01-02-027-02 | Планировка площадей: механизированным способом, группа грунтов 2 | 1000 м2 | 1.4 | 94.97 | [10 empty] | 16.66 | 651.53 | 7.68 | 300.14
Объем: 1,4=1400/1000
|  | Эксплуатация машин |  |  | 94.97 |  | 132.96 |  | 12.95 | 1721.81
|  | в т.ч. зарплата машинистов |  |  | 13.37 |  | 18.72 |  | 39.11 | 732.06 |  |  |  |  | 18.72
|  | НР от ФОТ | % | 89 |  |  | 16.66 |  | 89 | 651.53
|  | СП от ФОТ | % | 41 |  |  | 7.68 |  | 41 | 300.14
[6 empty] | 157.3 |  |  | 2673.48 |  | 0 | 157.3 | 2673.48 | 0 | [5 empty] | 157.3 | 0 | 0 | 0
4 | ФССЦ 03-21-01-002 | Перевозка грузов I класса автомобилями-самосвалами грузоподъемностью 10 т работающих вне карьера на расстояние до 2 км | 1 т груза | 421.4 | 3.86 |  | 1626.6 |  | 15.58 | 25342.49 | [5 empty] | 0 | 0 | 0 | 0
[6 empty] | 1626.6 |  |  | 25342.49 |  | 0 | 1626.6 | 25342.49 | 0 | [5 empty] | 1626.6 | 0 | 0 | 0
5 | ФЕР 28-01-004-02 | Укладка пути отдельными элементами на железобетонных шпалах тип рельсов: Р65, длина рельсов 25 м, на 1 км число шпал 1840 | КМ ПУТИ | 0.2 | 1497500.05 | [10 empty] | 2859.64 | 111840.47 | 1449.49 | 56689.78
|  | Зарплата |  |  | 8799 | )*1,15 | 2023.77 |  | 39.11 | 79149.64 |  |  |  |  | 2023.77
|  | Эксплуатация машин |  |  | 37753.12 | )*1,25 | 9438.28 |  | 12.95 | 122225.71
|  | в т.ч. зарплата машинистов |  |  | 2399.01 | )*1,25 | 599.75 |  | 39.11 | 23456.3 |  |  |  |  | 599.75
|  | НР от ФОТ | % | 109 |  |  | 2859.64 |  | 109 | 111840.47
|  | СП от ФОТ | % | 65 | ))*0,85=55,25 |  | 1449.49 |  | 55.25 | 56689.78
|  | Затраты труда | чел-ч | 1050 |  | )*1,15 |  |  |  |  | 241.5
[6 empty] | 15771.18 |  |  | 369905.6 |  | 241.5 | 15771.18 | 369905.6 | 241.5 | [5 empty] | 15771.18 | 0 | 0 | 0
6 | ФЕР 28-01-004-08 | Укладка пути отдельными элементами на железобетонных шпалах тип рельсов: Р65, длина рельсов 12,5 м, на 1 км число шпал 1840 | КМ ПУТИ | 0.08 | 1527303.83 | [10 empty] | 1211.04 | 47363.9 | 613.86 | 24007.85
|  | Зарплата |  |  | 9218 | )*1,15 | 848.06 |  | 39.11 | 33167.47 |  |  |  |  | 848.06
|  | Эксплуатация машин |  |  | 40105.1 | )*1,25 | 4010.51 |  | 12.95 | 51936.1
|  | в т.ч. зарплата машинистов |  |  | 2629.93 | )*1,25 | 262.99 |  | 39.11 | 10285.65 |  |  |  |  | 262.99
|  | НР от ФОТ | % | 109 |  |  | 1211.04 |  | 109 | 47363.9
|  | СП от ФОТ | % | 65 | ))*0,85=55,25 |  | 613.86 |  | 55.25 | 24007.85
|  | Затраты труда | чел-ч | 1100 |  | )*1,15 |  |  |  |  | 101.2
[6 empty] | 6683.47 |  |  | 156475.32 |  | 101.2 | 6683.47 | 156475.32 | 101.2 | [5 empty] | 6683.47 | 0 | 0 | 0
7 | Поставка подрядчика | Шпала железобетонная Ш-1, с/г, б/у с учетом доставки 107.45 = [1 000 / 1.2 / 8.95] + 13.13% Трансп + 2% Заг.скл | ШТ | 515 | 107.45 |  | 55336.75 |  | 8.95 | 495263.91 | [5 empty] | 0 | 0 | 0 | 0
[6 empty] | 55336.75 |  |  | 495263.91 |  | 0 | 55336.75 | 495263.91 | 0 | [5 empty] | 55336.75 | 0 | 0 | 0
8 | Поставка подрядчика | Подкладка раздельного ж/д пути КБ-65 с учетом доставки 184.02 = [1 712.7 / 1.2 / 8.95] + 13.13% Трансп + 2% Заг.скл | ШТ | 1030 | 184.02 |  | 189540.6 |  | 8.95 | 1696388.37 | [5 empty] | 0 | 0 | 0 | 0
Объем: 1030=515*2
[6 empty] | 189540.6 |  |  | 1696388.37 |  | 0 | 189540.6 | 1696388.37 | 0 | [5 empty] | 189540.6 | 0 | 0 | 0
9 | Поставка подрядчика | Резинка ЦП-143 с учетом доставки 7.53 = [70 / 1.2 / 8.95] + 13.13% Трансп + 2% Заг.скл | ШТ | 1030 | 7.53 |  | 7755.9 |  | 8.95 | 69415.31 | [5 empty] | 0 | 0 | 0 | 0
[6 empty] | 7755.9 |  |  | 69415.31 |  | 0 | 7755.9 | 69415.31 | 0 | [5 empty] | 7755.9 | 0 | 0 | 0
10 | Поставка подрядчика | Резинка ЦП-328 с учетом доставки 8.06 = [75 / 1.2 / 8.95] + 13.13% Трансп + 2% Заг.скл | ШТ | 1030 | 8.06 |  | 8301.8 |  | 8.95 | 74301.11 | [5 empty] | 0 | 0 | 0 | 0
[6 empty] | 8301.8 |  |  | 74301.11 |  | 0 | 8301.8 | 74301.11 | 0 | [5 empty] | 8301.8 | 0 | 0 | 0
11 | Поставка подрядчика | Клемма с учетом доставки 12.08 = [112.5 / 1.2 / 8.95] + 13.13% Трансп + 2% Заг.скл | ШТ | 2060 | 12.08 |  | 24884.8 |  | 8.95 | 222718.96 | [5 empty] | 0 | 0 | 0 | 0
[6 empty] | 24884.8 |  |  | 222718.96 |  | 0 | 24884.8 | 222718.96 | 0 | [5 empty] | 24884.8 | 0 | 0 | 0
12 | Поставка подрядчика | Болт клемный с гайкой с учетом доставки 8.17 = [76 / 1.2 / 8.95] + 13.13% Трансп + 2% Заг.скл | ШТ | 2060 | 8.17 |  | 16830.2 |  | 8.95 | 150630.29 | [5 empty] | 0 | 0 | 0 | 0
[6 empty] | 16830.2 |  |  | 150630.29 |  | 0 | 16830.2 | 150630.29 | 0 | [5 empty] | 16830.2 | 0 | 0 | 0
13 | Поставка подрядчика | Болт закладной с гайкой с учетом доставки 12.89 = [120 / 1.2 / 8.95] + 13.13% Трансп + 2% Заг.скл | ШТ | 2060 | 12.89 |  | 26553.4 |  | 8.95 | 237652.93 | [5 empty] | 0 | 0 | 0 | 0
[6 empty] | 26553.4 |  |  | 237652.93 |  | 0 | 26553.4 | 237652.93 | 0 | [5 empty] | 26553.4 | 0 | 0 | 0
14 | Поставка подрядчика | Шайба 2-х витковая с учетом доставки 2.26 = [21 / 1.2 / 8.95] + 13.13% Трансп + 2% Заг.скл | ШТ | 4120 | 2.26 |  | 9311.2 |  | 8.95 | 83335.24 | [5 empty] | 0 | 0 | 0 | 0
[6 empty] | 9311.2 |  |  | 83335.24 |  | 0 | 9311.2 | 83335.24 | 0 | [5 empty] | 9311.2 | 0 | 0 | 0
15 | Поставка подрядчика | Втулка изолирующая с учетом доставки 0.43 = [4 / 1.2 / 8.95] + 13.13% Трансп + 2% Заг.скл | ШТ | 2060 | 0.43 |  | 885.8 |  | 8.95 | 7927.91 | [5 empty] | 0 | 0 | 0 | 0
[6 empty] | 885.8 |  |  | 7927.91 |  | 0 | 885.8 | 7927.91 | 0 | [5 empty] | 885.8 | 0 | 0 | 0
16 | Поставка подрядчика | Скоба под изовтулку с учетом доставки 1.72 = [16 / 1.2 / 8.95] + 13.13% Трансп + 2% Заг.скл | ШТ | 2060 | 1.72 |  | 3543.2 |  | 8.95 | 31711.64 | [5 empty] | 0 | 0 | 0 | 0
[6 empty] | 3543.2 |  |  | 31711.64 |  | 0 | 3543.2 | 31711.64 | 0 | [5 empty] | 3543.2 | 0 | 0 | 0
17 | Поставка подрядчика | Накладка изолирующая АПАТЭК с учетом доставки 2 041.40 = [19 000 / 1.2 / 8.95] + 13.13% Трансп + 2% Заг.скл | КОМ | 4 | 2041.4 |  | 8165.6 |  | 8.95 | 73082.12 | [5 empty] | 0 | 0 | 0 | 0
[6 empty] | 8165.6 |  |  | 73082.12 |  | 0 | 8165.6 | 73082.12 | 0 | [5 empty] | 8165.6 | 0 | 0 | 0
18 | Поставка подрядчика | Болт стыковой с гайкой М27 с учетом доставки 19.48 = [181.3 / 1.2 / 8.95] + 13.13% Трансп + 2% Заг.скл | ШТ | 208 | 19.48 |  | 4051.84 |  | 8.95 | 36263.97 | [5 empty] | 0 | 0 | 0 | 0
[6 empty] | 4051.84 |  |  | 36263.97 |  | 0 | 4051.84 | 36263.97 | 0 | [5 empty] | 4051.84 | 0 | 0 | 0
19 | Поставка подрядчика | Шайба одновитковая М27 с учетом доставки 2.00 = [18.6 / 1.2 / 8.95] + 13.13% Трансп + 2% Заг.скл | ШТ | 208 | 2 |  | 416 |  | 8.95 | 3723.2 | [5 empty] | 0 | 0 | 0 | 0
[6 empty] | 416 |  |  | 3723.2 |  | 0 | 416 | 3723.2 | 0 | [5 empty] | 416 | 0 | 0 | 0
20 | Демонтированный материал | Рельсы железнодорожные Р-65 длиной до 25 м, б/у | ШТ | 16 | 0 | [10 empty] | 0 | 0 | 0 | 0
[6 empty] | 0 |  |  | 0 |  | 0 | 0 | 0 | 0 | [5 empty] | 0 | 0 | 0 | 0
21 | Демонтированный материал | Рельсы железнодорожные Р-65 длиной до 12,5 м б/у | ШТ | 12 | 0 | [10 empty] | 0 | 0 | 0 | 0
[6 empty] | 0 |  |  | 0 |  | 0 | 0 | 0 | 0 | [5 empty] | 0 | 0 | 0 | 0
22 | Демонтированный материал | Стыковые накладки 2Р65 | ШТ | 52 | 0 | [10 empty] | 0 | 0 | 0 | 0
[6 empty] | 0 |  |  | 0 |  | 0 | 0 | 0 | 0 | [5 empty] | 0 | 0 | 0 | 0
23 | ФЕР 28-01-027-04 | Балластировка пути и стрелочных переводов на железобетонных шпалах, балласт: щебеночный | 1000 м3 | 0.257 | 243627.48 | [10 empty] | 647.95 | 25341.29 | 328.43 | 12845.01
Объем: 0,257=257/1000
|  | Зарплата |  |  | 1139.8 | )*1,15 | 336.87 |  | 39.11 | 13174.9 |  |  |  |  | 336.87
|  | Эксплуатация машин |  |  | 12219.98 | )*1,25 | 3925.67 |  | 12.95 | 50837.38
|  | в т.ч. зарплата машинистов |  |  | 801.81 | )*1,25 | 257.58 |  | 39.11 | 10073.99 |  |  |  |  | 257.58
|  | Материальные ресурсы |  |  | 230267.7 |  | 59178.8 |  | 8.95 | 529650.25
|  | НР от ФОТ | % | 109 |  |  | 647.95 |  | 109 | 25341.29
|  | СП от ФОТ | % | 65 | ))*0,85=55,25 |  | 328.43 |  | 55.25 | 12845.01
|  | Затраты труда | чел-ч | 137.16 |  | )*1,15 |  |  |  |  | 40.5376
23.1 | ФССЦ 02.2.05.04-0061 | Щебень из плотных горных пород для балластного слоя железнодорожного пути, фракция от 25 до 60 мм | м3 | -300.69 | 196.81 |  | -59178.8 |  | 8.95 | -529650.25 | [5 empty] | 0 | 0 | 0 | 0 | -59178.8 | 0 | 0 | 0
[6 empty] | 5238.92 |  |  | 102198.58 |  | 40.5376 | 5238.92 | 102198.58 | 40.5376 | [5 empty] | 64417.72 | 0 | 0 | 0
24 | Поставка Заказчика | Щебень гранитный фракции 25-60 ГОСТ 7392-2014-100 | м3 | 300.69 | 0 | [10 empty] | 0 | 0 | 0 | 0
[6 empty] | 0 |  |  | 0 |  | 0 | 0 | 0 | 0 | [5 empty] | 0 | 0 | 0 | 0
25 | ФЕР 28-01-031-02 | Выправочно-отделочные работы и окончательная выправка пути на железобетонных шпалах, балласт щебеночный | КМ ПУТИ | 0.28 | 10809.46 | [10 empty] | 559.37 | 21876.75 | 283.53 | 11088.9
|  | Зарплата |  |  | 991.03 | )*1,15 | 319.11 |  | 39.11 | 12480.41 |  |  |  |  | 319.11
|  | Эксплуатация машин |  |  | 9818.43 | )*1,25 | 3436.45 |  | 12.95 | 44502.03
|  | в т.ч. зарплата машинистов |  |  | 554.48 | )*1,25 | 194.07 |  | 39.11 | 7590 |  |  |  |  | 194.07
|  | НР от ФОТ | % | 109 |  |  | 559.37 |  | 109 | 21876.75
|  | СП от ФОТ | % | 65 | ))*0,85=55,25 |  | 283.53 |  | 55.25 | 11088.9
|  | Затраты труда | чел-ч | 122.5 |  | )*1,15 |  |  |  |  | 39.445
[6 empty] | 4598.46 |  |  | 89948.09 |  | 39.445 | 4598.46 | 89948.09 | 39.445 | [5 empty] | 4598.46 | 0 | 0 | 0
26 | ФССЦ 01-01-01-043 | Погрузка при автомобильных перевозках мусора строительного с погрузкой экскаваторами емкостью ковша до 0,5 м3 | 1 т груза | 33.6 | 3.28 |  | 110.21 |  | 15.58 | 1717.04 | [5 empty] | 0 | 0 | 0 | 0
[6 empty] | 110.21 |  |  | 1717.04 |  | 0 | 110.21 | 1717.04 | 0 | [5 empty] | 110.21 | 0 | 0 | 0
27 | ФССЦ 03-21-01-002 | Перевозка грузов I класса автомобилями-самосвалами грузоподъемностью 10 т работающих вне карьера на расстояние до 2 км | 1 т груза | 33.6 | 3.86 |  | 129.7 |  | 15.58 | 2020.66 | [5 empty] | 0 | 0 | 0 | 0
[6 empty] | 129.7 |  |  | 2020.66 |  | 0 | 129.7 | 2020.66 | 0 | [5 empty] | 129.7 | 0 | 0 | 0
28 | Договорная цена | Утилизация мусора с вывозом до полигона 186.22 = [2 000 / 1.2 / 8.95] | т | 33.6 | 186.22 |  | 6256.99 |  | 8.95 | 56000.08 | [5 empty] | 0 | 0 | 0 | 0
[6 empty] | 6256.99 |  |  | 56000.08 |  | 0 | 6256.99 | 56000.08 | 0 | [5 empty] | 6256.99 | 0 | 0 | 0
Итого по разделу: Железнодорожный путь № 13 (тип рельса Р65) | [5 empty] | 409821.32 |  |  | 4431342.43 |  | 866.1219 | [13 empty] | Итого по разделу: Железнодорожный путь № 13 (тип рельса Р65)
Раздел: Железнодорожный путь № 13 а (тип рельса Р65)
29 | ФЕР 28-01-004-08 | ДЕМОНТАЖ/Укладка пути отдельными элементами на железобетонных шпалах тип рельсов: Р65, длина рельсов 12,5 м, на 1 км число шпал 1840 | КМ ПУТИ | 0.31 | 1527303.83 | [10 empty] | 3202.73 | 125258.81 | 1909.88 | 74695.62
|  | Зарплата |  |  | 9218 | )*0,8 | 2286.06 |  | 39.11 | 89407.96 |  |  |  |  | 2286.06
|  | Эксплуатация машин |  |  | 40105.1 | )*0,8 | 9946.06 |  | 12.95 | 128801.49
|  | в т.ч. зарплата машинистов |  |  | 2629.93 | )*0,8 | 652.22 |  | 39.11 | 25508.38 |  |  |  |  | 652.22
|  | НР от ФОТ | % | 109 |  |  | 3202.73 |  | 109 | 125258.81
|  | СП от ФОТ | % | 65 |  |  | 1909.88 |  | 65 | 74695.62
|  | Затраты труда | чел-ч | 1100 |  | )*0,8 |  |  |  |  | 272.8
[6 empty] | 17344.73 |  |  | 418163.88 |  | 272.8 | 17344.73 | 418163.88 | 272.8 | [5 empty] | 17344.73 | 0 | 0 | 0
30 | ФЕР 01-01-014-11 | Разработка грунта с погрузкой в автомобили-самосвалы экскаваторами импортного производства с ковшом вместимостью 0,25 м3, группа грунтов: 2 | 1000 м3 | 0.33345 | 7560.19 | [10 empty] | 305.84 | 11961.21 | 152.92 | 5980.61
|  | Зарплата |  |  | 172.22 |  | 57.43 |  | 39.11 | 2245.96 |  |  |  |  | 57.43
|  | Эксплуатация машин |  |  | 7374.96 |  | 2459.18 |  | 12.95 | 31846.39
|  | в т.ч. зарплата машинистов |  |  | 824.72 |  | 275 |  | 39.11 | 10755.36 |  |  |  |  | 275
|  | Материальные ресурсы |  |  | 13.01 |  | 4.34 |  | 8.95 | 38.83
|  | НР от ФОТ | % | 92 |  |  | 305.84 |  | 92 | 11961.21
|  | СП от ФОТ | % | 46 |  |  | 152.92 |  | 46 | 5980.61
|  | Затраты труда | чел-ч | 22.08 | [6 empty] | 7.3626
[6 empty] | 2979.71 |  |  | 52073 |  | 7.3626 | 2979.71 | 52073 | 7.3626 | [5 empty] | 2979.71 | 0 | 0 | 0
31 | ФЕР 01-02-027-02 | Планировка площадей: механизированным способом, группа грунтов 2 | 1000 м2 | 1.55 | 94.97 | [10 empty] | 18.44 | 721.35 | 8.5 | 332.31
Объем: 1,55=1550/1000
|  | Эксплуатация машин |  |  | 94.97 |  | 147.2 |  | 12.95 | 1906.29
|  | в т.ч. зарплата машинистов |  |  | 13.37 |  | 20.72 |  | 39.11 | 810.5 |  |  |  |  | 20.72
|  | НР от ФОТ | % | 89 |  |  | 18.44 |  | 89 | 721.35
|  | СП от ФОТ | % | 41 |  |  | 8.5 |  | 41 | 332.31
[6 empty] | 174.14 |  |  | 2959.95 |  | 0 | 174.14 | 2959.95 | 0 | [5 empty] | 174.14 | 0 | 0 | 0
32 | ФССЦ 03-21-01-002 | Перевозка грузов I класса автомобилями-самосвалами грузоподъемностью 10 т работающих вне карьера на расстояние до 2 км | 1 т груза | 466.55 | 3.86 |  | 1800.88 |  | 15.58 | 28057.76 | [5 empty] | 0 | 0 | 0 | 0
[6 empty] | 1800.88 |  |  | 28057.76 |  | 0 | 1800.88 | 28057.76 | 0 | [5 empty] | 1800.88 | 0 | 0 | 0
33 | ФЕР 28-01-004-08 | Укладка пути отдельными элементами на железобетонных шпалах тип рельсов: Р65, длина рельсов 12,5 м, на 1 км число шпал 1840 | КМ ПУТИ | 0.31 | 1527303.83 | [10 empty] | 4692.8 | 183535.12 | 2378.69 | 93030.41
|  | Зарплата |  |  | 9218 | )*1,15 | 3286.22 |  | 39.11 | 128523.95 |  |  |  |  | 3286.22
|  | Эксплуатация машин |  |  | 40105.1 | )*1,25 | 15540.73 |  | 12.95 | 201252.37
|  | в т.ч. зарплата машинистов |  |  | 2629.93 | )*1,25 | 1019.1 |  | 39.11 | 39856.89 |  |  |  |  | 1019.1
|  | НР от ФОТ | % | 109 |  |  | 4692.8 |  | 109 | 183535.12
|  | СП от ФОТ | % | 65 | ))*0,85=55,25 |  | 2378.69 |  | 55.25 | 93030.41
|  | Затраты труда | чел-ч | 1100 |  | )*1,15 |  |  |  |  | 392.15
[6 empty] | 25898.44 |  |  | 606341.85 |  | 392.15 | 25898.44 | 606341.85 | 392.15 | [5 empty] | 25898.44 | 0 | 0 | 0
34 | Поставка подрядчика | Шпала железобетонная Ш-1, с/г, б/у с учетом доставки 107.45 = [1 000 / 1.2 / 8.95] + 13.13% Трансп + 2% Заг.скл | ШТ | 571 | 107.45 |  | 61353.95 |  | 8.95 | 549117.85 | [5 empty] | 0 | 0 | 0 | 0
[6 empty] | 61353.95 |  |  | 549117.85 |  | 0 | 61353.95 | 549117.85 | 0 | [5 empty] | 61353.95 | 0 | 0 | 0
35 | Поставка подрядчика | Подкладка раздельного ж/д пути КБ-65 с учетом доставки 184.02 = [1 712.7 / 1.2 / 8.95] + 13.13% Трансп + 2% Заг.скл | ШТ | 1142 | 184.02 |  | 210150.84 |  | 8.95 | 1880850.02 | [5 empty] | 0 | 0 | 0 | 0
[6 empty] | 210150.84 |  |  | 1880850.02 |  | 0 | 210150.84 | 1880850.02 | 0 | [5 empty] | 210150.84 | 0 | 0 | 0
36 | Поставка подрядчика | Резинка ЦП-143 с учетом доставки 7.53 = [70 / 1.2 / 8.95] + 13.13% Трансп + 2% Заг.скл | ШТ | 1142 | 7.53 |  | 8599.26 |  | 8.95 | 76963.38 | [5 empty] | 0 | 0 | 0 | 0
[6 empty] | 8599.26 |  |  | 76963.38 |  | 0 | 8599.26 | 76963.38 | 0 | [5 empty] | 8599.26 | 0 | 0 | 0
37 | Поставка подрядчика | Резинка ЦП-328 с учетом доставки 8.06 = [75 / 1.2 / 8.95] + 13.13% Трансп + 2% Заг.скл | ШТ | 1142 | 8.06 |  | 9204.52 |  | 8.95 | 82380.45 | [5 empty] | 0 | 0 | 0 | 0
[6 empty] | 9204.52 |  |  | 82380.45 |  | 0 | 9204.52 | 82380.45 | 0 | [5 empty] | 9204.52 | 0 | 0 | 0
38 | Поставка подрядчика | Клемма с учетом доставки 12.08 = [112.5 / 1.2 / 8.95] + 13.13% Трансп + 2% Заг.скл | ШТ | 2284 | 12.08 |  | 27590.72 |  | 8.95 | 246936.94 | [5 empty] | 0 | 0 | 0 | 0
[6 empty] | 27590.72 |  |  | 246936.94 |  | 0 | 27590.72 | 246936.94 | 0 | [5 empty] | 27590.72 | 0 | 0 | 0
39 | Поставка подрядчика | Шайба 2-х витковая с учетом доставки 2.26 = [21 / 1.2 / 8.95] + 13.13% Трансп + 2% Заг.скл | ШТ | 4568 | 2.26 |  | 10323.68 |  | 8.95 | 92396.94 | [5 empty] | 0 | 0 | 0 | 0
[6 empty] | 10323.68 |  |  | 92396.94 |  | 0 | 10323.68 | 92396.94 | 0 | [5 empty] | 10323.68 | 0 | 0 | 0
40 | Поставка подрядчика | Болт клемный с гайкой с учетом доставки 8.17 = [76 / 1.2 / 8.95] + 13.13% Трансп + 2% Заг.скл | ШТ | 2284 | 8.17 |  | 18660.28 |  | 8.95 | 167009.51 | [5 empty] | 0 | 0 | 0 | 0
[6 empty] | 18660.28 |  |  | 167009.51 |  | 0 | 18660.28 | 167009.51 | 0 | [5 empty] | 18660.28 | 0 | 0 | 0
41 | Поставка подрядчика | Болт закладной с гайкой с учетом доставки 12.89 = [120 / 1.2 / 8.95] + 13.13% Трансп + 2% Заг.скл | ШТ | 2284 | 12.89 |  | 29440.76 |  | 8.95 | 263494.8 | [5 empty] | 0 | 0 | 0 | 0
[6 empty] | 29440.76 |  |  | 263494.8 |  | 0 | 29440.76 | 263494.8 | 0 | [5 empty] | 29440.76 | 0 | 0 | 0
42 | Поставка подрядчика | Втулка изолирующая с учетом доставки 0.43 = [4 / 1.2 / 8.95] + 13.13% Трансп + 2% Заг.скл | ШТ | 2284 | 0.43 |  | 982.12 |  | 8.95 | 8789.97 | [5 empty] | 0 | 0 | 0 | 0
[6 empty] | 982.12 |  |  | 8789.97 |  | 0 | 982.12 | 8789.97 | 0 | [5 empty] | 982.12 | 0 | 0 | 0
43 | Поставка подрядчика | Скоба под изовтулку с учетом доставки 1.72 = [16 / 1.2 / 8.95] + 13.13% Трансп + 2% Заг.скл | ШТ | 2284 | 1.72 |  | 3928.48 |  | 8.95 | 35159.9 | [5 empty] | 0 | 0 | 0 | 0
[6 empty] | 3928.48 |  |  | 35159.9 |  | 0 | 3928.48 | 35159.9 | 0 | [5 empty] | 3928.48 | 0 | 0 | 0
44 | Поставка подрядчика | Накладка изолирующая АПАТЭК с учетом доставки 2 041.40 = [19 000 / 1.2 / 8.95] + 13.13% Трансп + 2% Заг.скл | КОМ | 4 | 2041.4 |  | 8165.6 |  | 8.95 | 73082.12 | [5 empty] | 0 | 0 | 0 | 0
[6 empty] | 8165.6 |  |  | 73082.12 |  | 0 | 8165.6 | 73082.12 | 0 | [5 empty] | 8165.6 | 0 | 0 | 0
45 | Поставка подрядчика | Болт стыковой с гайкой М27 с учетом доставки 19.48 = [181.3 / 1.2 / 8.95] + 13.13% Трансп + 2% Заг.скл | ШТ | 192 | 19.48 |  | 3740.16 |  | 8.95 | 33474.43 | [5 empty] | 0 | 0 | 0 | 0
[6 empty] | 3740.16 |  |  | 33474.43 |  | 0 | 3740.16 | 33474.43 | 0 | [5 empty] | 3740.16 | 0 | 0 | 0
46 | Поставка подрядчика | Шайба одновитковая М27 с учетом доставки 2.00 = [18.6 / 1.2 / 8.95] + 13.13% Трансп + 2% Заг.скл | ШТ | 192 | 2 |  | 384 |  | 8.95 | 3436.8 | [5 empty] | 0 | 0 | 0 | 0
[6 empty] | 384 |  |  | 3436.8 |  | 0 | 384 | 3436.8 | 0 | [5 empty] | 384 | 0 | 0 | 0
47 | Демонтированный материал. материал Заказчика | Рельсы железнодорожные Р-65 б/у длиной до 12,5 м. | ШТ | 48 | 0 | [10 empty] | 0 | 0 | 0 | 0
[6 empty] | 0 |  |  | 0 |  | 0 | 0 | 0 | 0 | [5 empty] | 0 | 0 | 0 | 0
48 | Демонтированный материал. материал Заказчика | Стыковые накладки 2Р65 | ШТ | 92 | 0 | [10 empty] | 0 | 0 | 0 | 0
[6 empty] | 0 |  |  | 0 |  | 0 | 0 | 0 | 0 | [5 empty] | 0 | 0 | 0 | 0
49 | ФЕР 28-01-027-04 | Балластировка пути и стрелочных переводов на железобетонных шпалах, балласт: щебеночный | 1000 м3 | 0.285 | 243627.48 | [10 empty] | 718.54 | 28102.21 | 364.21 | 14244.47
Объем: 0,285=285/1000
|  | Зарплата |  |  | 1139.8 | )*1,15 | 373.57 |  | 39.11 | 14610.3 |  |  |  |  | 373.57
|  | Эксплуатация машин |  |  | 12219.98 | )*1,25 | 4353.37 |  | 12.95 | 56376.09
|  | в т.ч. зарплата машинистов |  |  | 801.81 | )*1,25 | 285.64 |  | 39.11 | 11171.54 |  |  |  |  | 285.64
|  | Материальные ресурсы |  |  | 230267.7 |  | 65626.29 |  | 8.95 | 587355.34
|  | НР от ФОТ | % | 109 |  |  | 718.54 |  | 109 | 28102.21
|  | СП от ФОТ | % | 65 | ))*0,85=55,25 |  | 364.21 |  | 55.25 | 14244.47
|  | Затраты труда | чел-ч | 137.16 |  | )*1,15 |  |  |  |  | 44.9542
49.1 | ФССЦ 02.2.05.04-0061 | Щебень из плотных горных пород для балластного слоя железнодорожного пути, фракция от 25 до 60 мм | м3 | -333.45 | 196.81 |  | -65626.29 |  | 8.95 | -587355.34 | [5 empty] | 0 | 0 | 0 | 0 | -65626.29 | 0 | 0 | 0
[6 empty] | 5809.69 |  |  | 113333.07 |  | 44.9542 | 5809.69 | 113333.07 | 44.9542 | [5 empty] | 71435.98 | 0 | 0 | 0
50 | Поставка Заказчика | Щебень гранитный фракции 25-60 ГОСТ 7392-2014-100 | м3 | 333.45 | 0 | [10 empty] | 0 | 0 | 0 | 0
[6 empty] | 0 |  |  | 0 |  | 0 | 0 | 0 | 0 | [5 empty] | 0 | 0 | 0 | 0
51 | ФЕР 28-01-031-02 | Выправочно-отделочные работы и окончательная выправка пути на железобетонных шпалах, балласт щебеночный | КМ ПУТИ | 0.31 | 10809.46 | [10 empty] | 619.29 | 24220.67 | 313.91 | 12276.99
|  | Зарплата |  |  | 991.03 | )*1,15 | 353.3 |  | 39.11 | 13817.59 |  |  |  |  | 353.3
|  | Эксплуатация машин |  |  | 9818.43 | )*1,25 | 3804.64 |  | 12.95 | 49270.11
|  | в т.ч. зарплата машинистов |  |  | 554.48 | )*1,25 | 214.86 |  | 39.11 | 8403.21 |  |  |  |  | 214.86
|  | НР от ФОТ | % | 109 |  |  | 619.29 |  | 109 | 24220.67
|  | СП от ФОТ | % | 65 | ))*0,85=55,25 |  | 313.91 |  | 55.25 | 12276.99
|  | Затраты труда | чел-ч | 122.5 |  | )*1,15 |  |  |  |  | 43.6713
[6 empty] | 5091.14 |  |  | 99585.36 |  | 43.6713 | 5091.14 | 99585.36 | 43.6713 | [5 empty] | 5091.14 | 0 | 0 | 0
Итого по разделу: Железнодорожный путь № 13 а (тип рельса Р65) | [5 empty] | 451623.1 |  |  | 4833607.98 |  | 760.938 | [13 empty] | Итого по разделу: Железнодорожный путь № 13 а (тип рельса Р65)
Раздел: Железнодорожный путь № 14 (тип рельса Р65)
52 | ФЕР 28-01-007-01 | Разборка пути поэлементно на деревянных шпалах тип рельсов: Р65, на 1 км число шпал 2000 и 1840 | КМ ПУТИ | 0.188 | 16906.96 | [10 empty] | 2628.99 | 102820.21 | 1567.75 | 61314.81
|  | Зарплата |  |  | 12277.2 |  | 2308.11 |  | 39.11 | 90270.32 |  |  |  |  | 2308.11
|  | Эксплуатация машин |  |  | 4629.76 |  | 870.39 |  | 12.95 | 11271.61
|  | в т.ч. зарплата машинистов |  |  | 552.2 |  | 103.81 |  | 39.11 | 4060.15 |  |  |  |  | 103.81
|  | НР от ФОТ | % | 109 |  |  | 2628.99 |  | 109 | 102820.21
|  | СП от ФОТ | % | 65 |  |  | 1567.75 |  | 65 | 61314.81
|  | Затраты труда | чел-ч | 1560 | [6 empty] | 293.28
[6 empty] | 7375.24 |  |  | 265676.95 |  | 293.28 | 7375.24 | 265676.95 | 293.28 | [5 empty] | 7375.24 | 0 | 0 | 0
53 | ФЕР 01-01-014-11 | Разработка грунта с погрузкой в автомобили-самосвалы экскаваторами импортного производства с ковшом вместимостью 0,25 м3, группа грунтов: 2 | 1000 м3 | 0.202 | 7560.19 | [10 empty] | 185.27 | 7245.97 | 92.63 | 3622.98
Объем: 0,202=202/1000
|  | Зарплата |  |  | 172.22 |  | 34.79 |  | 39.11 | 1360.58 |  |  |  |  | 34.79
|  | Эксплуатация машин |  |  | 7374.96 |  | 1489.74 |  | 12.95 | 19292.16
|  | в т.ч. зарплата машинистов |  |  | 824.72 |  | 166.59 |  | 39.11 | 6515.47 |  |  |  |  | 166.59
|  | Материальные ресурсы |  |  | 13.01 |  | 2.63 |  | 8.95 | 23.52
|  | НР от ФОТ | % | 92 |  |  | 185.27 |  | 92 | 7245.97
|  | СП от ФОТ | % | 46 |  |  | 92.63 |  | 46 | 3622.98
|  | Затраты труда | чел-ч | 22.08 | [6 empty] | 4.4602
[6 empty] | 1805.06 |  |  | 31545.21 |  | 4.4602 | 1805.06 | 31545.21 | 4.4602 | [5 empty] | 1805.06 | 0 | 0 | 0
54 | ФЕР 01-02-027-02 | Планировка площадей: механизированным способом, группа грунтов 2 | 1000 м2 | 0.94 | 94.97 | [10 empty] | 11.19 | 437.46 | 5.15 | 201.53
Объем: 0,94=940/1000
|  | Эксплуатация машин |  |  | 94.97 |  | 89.27 |  | 12.95 | 1156.07
|  | в т.ч. зарплата машинистов |  |  | 13.37 |  | 12.57 |  | 39.11 | 491.53 |  |  |  |  | 12.57
|  | НР от ФОТ | % | 89 |  |  | 11.19 |  | 89 | 437.46
|  | СП от ФОТ | % | 41 |  |  | 5.15 |  | 41 | 201.53
[6 empty] | 105.61 |  |  | 1795.06 |  | 0 | 105.61 | 1795.06 | 0 | [5 empty] | 105.61 | 0 | 0 | 0
55 | ФССЦ 03-21-01-002 | Перевозка грузов I класса автомобилями-самосвалами грузоподъемностью 10 т работающих вне карьера на расстояние до 2 км | 1 т груза | 282.94 | 3.86 |  | 1092.15 |  | 15.58 | 17015.67 | [5 empty] | 0 | 0 | 0 | 0
[6 empty] | 1092.15 |  |  | 17015.67 |  | 0 | 1092.15 | 17015.67 | 0 | [5 empty] | 1092.15 | 0 | 0 | 0
56 | ФЕР 28-01-004-02 | Укладка пути отдельными элементами на железобетонных шпалах тип рельсов: Р65, длина рельсов 25 м, на 1 км число шпал 1840 | КМ ПУТИ | 0.15 | 1497500.05 | [10 empty] | 2144.73 | 83880.36 | 1087.12 | 42517.34
|  | Зарплата |  |  | 8799 | )*1,15 | 1517.83 |  | 39.11 | 59362.23 |  |  |  |  | 1517.83
|  | Эксплуатация машин |  |  | 37753.12 | )*1,25 | 7078.71 |  | 12.95 | 91669.28
|  | в т.ч. зарплата машинистов |  |  | 2399.01 | )*1,25 | 449.81 |  | 39.11 | 17592.23 |  |  |  |  | 449.81
|  | НР от ФОТ | % | 109 |  |  | 2144.73 |  | 109 | 83880.36
|  | СП от ФОТ | % | 65 | ))*0,85=55,25 |  | 1087.12 |  | 55.25 | 42517.34
|  | Затраты труда | чел-ч | 1050 |  | )*1,15 |  |  |  |  | 181.125
[6 empty] | 11828.39 |  |  | 277429.21 |  | 181.125 | 11828.39 | 277429.21 | 181.125 | [5 empty] | 11828.39 | 0 | 0 | 0
57 | ФЕР 28-01-004-08 | Укладка пути отдельными элементами на железобетонных шпалах тип рельсов: Р65, длина рельсов 12,5 м, на 1 км число шпал 1840 | КМ ПУТИ | 0.038 | 1527303.83 | [10 empty] | 575.25 | 22497.85 | 291.58 | 11403.73
|  | Зарплата |  |  | 9218 | )*1,15 | 402.83 |  | 39.11 | 15754.55 |  |  |  |  | 402.83
|  | Эксплуатация машин |  |  | 40105.1 | )*1,25 | 1904.99 |  | 12.95 | 24669.65
|  | в т.ч. зарплата машинистов |  |  | 2629.93 | )*1,25 | 124.92 |  | 39.11 | 4885.68 |  |  |  |  | 124.92
|  | НР от ФОТ | % | 109 |  |  | 575.25 |  | 109 | 22497.85
|  | СП от ФОТ | % | 65 | ))*0,85=55,25 |  | 291.58 |  | 55.25 | 11403.73
|  | Затраты труда | чел-ч | 1100 |  | )*1,15 |  |  |  |  | 48.07
[6 empty] | 3174.65 |  |  | 74325.78 |  | 48.07 | 3174.65 | 74325.78 | 48.07 | [5 empty] | 3174.65 | 0 | 0 | 0
58 | Поставка подрядчика | Шпала железобетонная Ш-1, с/г, б/у с учетом доставки 107.45 = [1 000 / 1.2 / 8.95] + 13.13% Трансп + 2% Заг.скл | ШТ | 346 | 107.45 |  | 37177.7 |  | 8.95 | 332740.42 | [5 empty] | 0 | 0 | 0 | 0
[6 empty] | 37177.7 |  |  | 332740.42 |  | 0 | 37177.7 | 332740.42 | 0 | [5 empty] | 37177.7 | 0 | 0 | 0
59 | Поставка подрядчика | Подкладка раздельного ж/д пути КБ-65 с учетом доставки 184.02 = [1 712.7 / 1.2 / 8.95] + 13.13% Трансп + 2% Заг.скл | ШТ | 692 | 184.02 |  | 127341.84 |  | 8.95 | 1139709.47 | [5 empty] | 0 | 0 | 0 | 0
[6 empty] | 127341.84 |  |  | 1139709.47 |  | 0 | 127341.84 | 1139709.47 | 0 | [5 empty] | 127341.84 | 0 | 0 | 0
60 | Поставка подрядчика | Резинка ЦП-143 с учетом доставки 7.53 = [70 / 1.2 / 8.95] + 13.13% Трансп + 2% Заг.скл | ШТ | 692 | 7.53 |  | 5210.76 |  | 8.95 | 46636.3 | [5 empty] | 0 | 0 | 0 | 0
[6 empty] | 5210.76 |  |  | 46636.3 |  | 0 | 5210.76 | 46636.3 | 0 | [5 empty] | 5210.76 | 0 | 0 | 0
61 | Поставка подрядчика | Резинка ЦП-328 с учетом доставки 8.06 = [75 / 1.2 / 8.95] + 13.13% Трансп + 2% Заг.скл | ШТ | 692 | 8.06 |  | 5577.52 |  | 8.95 | 49918.8 | [5 empty] | 0 | 0 | 0 | 0
[6 empty] | 5577.52 |  |  | 49918.8 |  | 0 | 5577.52 | 49918.8 | 0 | [5 empty] | 5577.52 | 0 | 0 | 0
62 | Поставка подрядчика | Клемма с учетом доставки 12.08 = [112.5 / 1.2 / 8.95] + 13.13% Трансп + 2% Заг.скл | ШТ | 1384 | 12.08 |  | 16718.72 |  | 8.95 | 149632.54 | [5 empty] | 0 | 0 | 0 | 0
[6 empty] | 16718.72 |  |  | 149632.54 |  | 0 | 16718.72 | 149632.54 | 0 | [5 empty] | 16718.72 | 0 | 0 | 0
63 | Поставка подрядчика | Шайба 2-х витковая с учетом доставки 2.26 = [21 / 1.2 / 8.95] + 13.13% Трансп + 2% Заг.скл | ШТ | 2768 | 2.26 |  | 6255.68 |  | 8.95 | 55988.34 | [5 empty] | 0 | 0 | 0 | 0
[6 empty] | 6255.68 |  |  | 55988.34 |  | 0 | 6255.68 | 55988.34 | 0 | [5 empty] | 6255.68 | 0 | 0 | 0
64 | Поставка подрядчика | Болт клемный с гайкой с учетом доставки 8.17 = [76 / 1.2 / 8.95] + 13.13% Трансп + 2% Заг.скл | ШТ | 1384 | 8.17 |  | 11307.28 |  | 8.95 | 101200.16 | [5 empty] | 0 | 0 | 0 | 0
[6 empty] | 11307.28 |  |  | 101200.16 |  | 0 | 11307.28 | 101200.16 | 0 | [5 empty] | 11307.28 | 0 | 0 | 0
65 | Поставка подрядчика | Болт закладной с гайкой с учетом доставки 12.89 = [120 / 1.2 / 8.95] + 13.13% Трансп + 2% Заг.скл | ШТ | 1384 | 12.89 |  | 17839.76 |  | 8.95 | 159665.85 | [5 empty] | 0 | 0 | 0 | 0
[6 empty] | 17839.76 |  |  | 159665.85 |  | 0 | 17839.76 | 159665.85 | 0 | [5 empty] | 17839.76 | 0 | 0 | 0
66 | Поставка подрядчика | Втулка изолирующая с учетом доставки 0.43 = [4 / 1.2 / 8.95] + 13.13% Трансп + 2% Заг.скл | ШТ | 1384 | 0.43 |  | 595.12 |  | 8.95 | 5326.32 | [5 empty] | 0 | 0 | 0 | 0
[6 empty] | 595.12 |  |  | 5326.32 |  | 0 | 595.12 | 5326.32 | 0 | [5 empty] | 595.12 | 0 | 0 | 0
67 | Поставка подрядчика | Скоба под изовтулку с учетом доставки 1.72 = [16 / 1.2 / 8.95] + 13.13% Трансп + 2% Заг.скл | ШТ | 1384 | 1.72 |  | 2380.48 |  | 8.95 | 21305.3 | [5 empty] | 0 | 0 | 0 | 0
[6 empty] | 2380.48 |  |  | 21305.3 |  | 0 | 2380.48 | 21305.3 | 0 | [5 empty] | 2380.48 | 0 | 0 | 0
68 | Поставка подрядчика | Накладка изолирующая АПАТЭК с учетом доставки 2 041.40 = [19 000 / 1.2 / 8.95] + 13.13% Трансп + 2% Заг.скл | КОМ | 4 | 2041.4 |  | 8165.6 |  | 8.95 | 73082.12 | [5 empty] | 0 | 0 | 0 | 0
[6 empty] | 8165.6 |  |  | 73082.12 |  | 0 | 8165.6 | 73082.12 | 0 | [5 empty] | 8165.6 | 0 | 0 | 0
69 | Поставка подрядчика | Болт стыковой с гайкой М27 с учетом доставки 19.48 = [181.3 / 1.2 / 8.95] + 13.13% Трансп + 2% Заг.скл | ШТ | 144 | 19.48 |  | 2805.12 |  | 8.95 | 25105.82 | [5 empty] | 0 | 0 | 0 | 0
[6 empty] | 2805.12 |  |  | 25105.82 |  | 0 | 2805.12 | 25105.82 | 0 | [5 empty] | 2805.12 | 0 | 0 | 0
70 | Поставка подрядчика | Шайба одновитковая М27 с учетом доставки 2.00 = [18.6 / 1.2 / 8.95] + 13.13% Трансп + 2% Заг.скл | ШТ | 144 | 2 |  | 288 |  | 8.95 | 2577.6 | [5 empty] | 0 | 0 | 0 | 0
[6 empty] | 288 |  |  | 2577.6 |  | 0 | 288 | 2577.6 | 0 | [5 empty] | 288 | 0 | 0 | 0
71 | Поставка Заказчика | Рельсы железнодорожные Р-65 б/у длиной до 25м. | ШТ | 12 | 0 | [10 empty] | 0 | 0 | 0 | 0
[6 empty] | 0 |  |  | 0 |  | 0 | 0 | 0 | 0 | [5 empty] | 0 | 0 | 0 | 0
72 | Поставка Заказчика | Рельсы железнодорожные Р-65 б/у длиной до 12,5 м | ШТ | 8 | 0 | [10 empty] | 0 | 0 | 0 | 0
[6 empty] | 0 |  |  | 0 |  | 0 | 0 | 0 | 0 | [5 empty] | 0 | 0 | 0 | 0
73 | Поставка Заказчика | Стыковые накладки 2Р65 | ШТ | 36 | 0 | [10 empty] | 0 | 0 | 0 | 0
[6 empty] | 0 |  |  | 0 |  | 0 | 0 | 0 | 0 | [5 empty] | 0 | 0 | 0 | 0
74 | ФЕР 28-01-027-04 | Балластировка пути и стрелочных переводов на железобетонных шпалах, балласт: щебеночный | 1000 м3 | 0.173 | 243627.48 | [10 empty] | 436.16 | 17058.53 | 221.08 | 8646.64
Объем: 0,173=173/1000
|  | Зарплата |  |  | 1139.8 | )*1,15 | 226.76 |  | 39.11 | 8868.71 |  |  |  |  | 226.76
|  | Эксплуатация машин |  |  | 12219.98 | )*1,25 | 2642.57 |  | 12.95 | 34221.27
|  | в т.ч. зарплата машинистов |  |  | 801.81 | )*1,25 | 173.39 |  | 39.11 | 6781.32 |  |  |  |  | 173.39
|  | Материальные ресурсы |  |  | 230267.7 |  | 39836.31 |  | 8.95 | 356534.99
|  | НР от ФОТ | % | 109 |  |  | 436.16 |  | 109 | 17058.53
|  | СП от ФОТ | % | 65 | ))*0,85=55,25 |  | 221.08 |  | 55.25 | 8646.64
|  | Затраты труда | чел-ч | 137.16 |  | )*1,15 |  |  |  |  | 27.288
74.1 | ФССЦ 02.2.05.04-0061 | Щебень из плотных горных пород для балластного слоя железнодорожного пути, фракция от 25 до 60 мм | м3 | -202.41 | 196.81 |  | -39836.31 |  | 8.95 | -356534.99 | [5 empty] | 0 | 0 | 0 | 0 | -39836.31 | 0 | 0 | 0
[6 empty] | 3526.57 |  |  | 68795.15 |  | 27.288 | 3526.57 | 68795.15 | 27.288 | [5 empty] | 43362.88 | 0 | 0 | 0
75 | Поставка Заказчика | Щебень гранитный фракции 25-60 ГОСТ 7392-2014-100 | м3 | 202.41 | 0 | [10 empty] | 0 | 0 | 0 | 0
[6 empty] | 0 |  |  | 0 |  | 0 | 0 | 0 | 0 | [5 empty] | 0 | 0 | 0 | 0
76 | ФЕР 28-01-031-02 | Выправочно-отделочные работы и окончательная выправка пути на железобетонных шпалах, балласт щебеночный | КМ ПУТИ | 0.188 | 10809.46 | [10 empty] | 375.57 | 14688.67 | 190.37 | 7445.4
|  | Зарплата |  |  | 991.03 | )*1,15 | 214.26 |  | 39.11 | 8379.7 |  |  |  |  | 214.26
|  | Эксплуатация машин |  |  | 9818.43 | )*1,25 | 2307.33 |  | 12.95 | 29879.94
|  | в т.ч. зарплата машинистов |  |  | 554.48 | )*1,25 | 130.3 |  | 39.11 | 5096.14 |  |  |  |  | 130.3
|  | НР от ФОТ | % | 109 |  |  | 375.57 |  | 109 | 14688.67
|  | СП от ФОТ | % | 65 | ))*0,85=55,25 |  | 190.37 |  | 55.25 | 7445.4
|  | Затраты труда | чел-ч | 122.5 |  | )*1,15 |  |  |  |  | 26.4845
[6 empty] | 3087.53 |  |  | 60393.71 |  | 26.4845 | 3087.53 | 60393.71 | 26.4845 | [5 empty] | 3087.53 | 0 | 0 | 0
77 | ФССЦ 01-01-01-043 | Погрузка при автомобильных перевозках мусора строительного с погрузкой экскаваторами емкостью ковша до 0,5 м3 | 1 т груза | 24 | 3.28 |  | 78.72 |  | 15.58 | 1226.46 | [5 empty] | 0 | 0 | 0 | 0
[6 empty] | 78.72 |  |  | 1226.46 |  | 0 | 78.72 | 1226.46 | 0 | [5 empty] | 78.72 | 0 | 0 | 0
78 | ФССЦ 03-21-01-002 | Перевозка грузов I класса автомобилями-самосвалами грузоподъемностью 10 т работающих вне карьера на расстояние до 2 км | 1 т груза | 24 | 3.86 |  | 92.64 |  | 15.58 | 1443.33 | [5 empty] | 0 | 0 | 0 | 0
[6 empty] | 92.64 |  |  | 1443.33 |  | 0 | 92.64 | 1443.33 | 0 | [5 empty] | 92.64 | 0 | 0 | 0
79 | Договорная цена | Утилизация мусора с вывозом до полигона 186.22 = [2 000 / 1.2 / 8.95] | т | 24 | 186.22 |  | 4469.28 |  | 8.95 | 40000.06 | [5 empty] | 0 | 0 | 0 | 0
[6 empty] | 4469.28 |  |  | 40000.06 |  | 0 | 4469.28 | 40000.06 | 0 | [5 empty] | 4469.28 | 0 | 0 | 0
Итого по разделу: Железнодорожный путь № 14 (тип рельса Р65) | [5 empty] | 278299.42 |  |  | 3002535.63 |  | 580.7076 | [13 empty] | Итого по разделу: Железнодорожный путь № 14 (тип рельса Р65)
Раздел: Железнодорожный путь № 14 а (тип рельса Р65)
80 | ФЕР 28-01-004-08 | Укладка пути отдельными элементами на железобетонных шпалах тип рельсов: Р65, длина рельсов 12,5 м, на 1 км число шпал 1840 | КМ ПУТИ | 0.22 | 1527303.83 | [10 empty] | 2272.91 | 88893.35 | 1355.41 | 53009.79
|  | Зарплата |  |  | 9218 | )*0,8 | 1622.37 |  | 39.11 | 63450.81 |  |  |  |  | 1622.37
|  | Эксплуатация машин |  |  | 40105.1 | )*0,8 | 7058.5 |  | 12.95 | 91407.51
|  | в т.ч. зарплата машинистов |  |  | 2629.93 | )*0,8 | 462.87 |  | 39.11 | 18102.72 |  |  |  |  | 462.87
|  | НР от ФОТ | % | 109 |  |  | 2272.91 |  | 109 | 88893.35
|  | СП от ФОТ | % | 65 |  |  | 1355.41 |  | 65 | 53009.79
|  | Затраты труда | чел-ч | 1100 |  | )*0,8 |  |  |  |  | 193.6
[6 empty] | 12309.19 |  |  | 296761.46 |  | 193.6 | 12309.19 | 296761.46 | 193.6 | [5 empty] | 12309.19 | 0 | 0 | 0
81 | ФЕР 01-01-014-11 | Разработка грунта с погрузкой в автомобили-самосвалы экскаваторами импортного производства с ковшом вместимостью 0,25 м3, группа грунтов: 2 | 1000 м3 | 0.237 | 7560.19 | [10 empty] | 217.38 | 8501.45 | 108.69 | 4250.73
Объем: 0,237=237/1000
|  | Зарплата |  |  | 172.22 |  | 40.82 |  | 39.11 | 1596.32 |  |  |  |  | 40.82
|  | Эксплуатация машин |  |  | 7374.96 |  | 1747.87 |  | 12.95 | 22634.86
|  | в т.ч. зарплата машинистов |  |  | 824.72 |  | 195.46 |  | 39.11 | 7644.39 |  |  |  |  | 195.46
|  | Материальные ресурсы |  |  | 13.01 |  | 3.08 |  | 8.95 | 27.6
|  | НР от ФОТ | % | 92 |  |  | 217.38 |  | 92 | 8501.45
|  | СП от ФОТ | % | 46 |  |  | 108.69 |  | 46 | 4250.73
|  | Затраты труда | чел-ч | 22.08 | [6 empty] | 5.233
[6 empty] | 2117.84 |  |  | 37010.96 |  | 5.233 | 2117.84 | 37010.96 | 5.233 | [5 empty] | 2117.84 | 0 | 0 | 0
82 | ФЕР 01-02-027-02 | Планировка площадей: механизированным способом, группа грунтов 2 | 1000 м2 | 1.1 | 94.97 | [10 empty] | 13.09 | 511.92 | 6.03 | 235.83
Объем: 1,1=1100/1000
|  | Эксплуатация машин |  |  | 94.97 |  | 104.47 |  | 12.95 | 1352.85
|  | в т.ч. зарплата машинистов |  |  | 13.37 |  | 14.71 |  | 39.11 | 575.19 |  |  |  |  | 14.71
|  | НР от ФОТ | % | 89 |  |  | 13.09 |  | 89 | 511.92
|  | СП от ФОТ | % | 41 |  |  | 6.03 |  | 41 | 235.83
[6 empty] | 123.59 |  |  | 2100.6 |  | 0 | 123.59 | 2100.6 | 0 | [5 empty] | 123.59 | 0 | 0 | 0
83 | ФССЦ 03-21-01-002 | Перевозка грузов I класса автомобилями-самосвалами грузоподъемностью 10 т работающих вне карьера на расстояние до 2 км | 1 т груза | 333.1 | 3.86 |  | 1285.77 |  | 15.58 | 20032.23 | [5 empty] | 0 | 0 | 0 | 0
[6 empty] | 1285.77 |  |  | 20032.23 |  | 0 | 1285.77 | 20032.23 | 0 | [5 empty] | 1285.77 | 0 | 0 | 0
84 | ФЕР 28-01-004-08 | Укладка пути отдельными элементами на железобетонных шпалах тип рельсов: Р65, длина рельсов 12,5 м, на 1 км число шпал 1840 | КМ ПУТИ | 0.22 | 1527303.83 | [10 empty] | 3330.36 | 130250.72 | 1688.1 | 66021.58
|  | Зарплата |  |  | 9218 | )*1,15 | 2332.15 |  | 39.11 | 91210.54 |  |  |  |  | 2332.15
|  | Эксплуатация машин |  |  | 40105.1 | )*1,25 | 11028.9 |  | 12.95 | 142824.27
|  | в т.ч. зарплата машинистов |  |  | 2629.93 | )*1,25 | 723.23 |  | 39.11 | 28285.53 |  |  |  |  | 723.23
|  | НР от ФОТ | % | 109 |  |  | 3330.36 |  | 109 | 130250.72
|  | СП от ФОТ | % | 65 | ))*0,85=55,25 |  | 1688.1 |  | 55.25 | 66021.58
|  | Затраты труда | чел-ч | 1100 |  | )*1,15 |  |  |  |  | 278.3
[6 empty] | 18379.51 |  |  | 430307.11 |  | 278.3 | 18379.51 | 430307.11 | 278.3 | [5 empty] | 18379.51 | 0 | 0 | 0
85 | Поставка подрядчика | Рельсы железнодорожные типа Р65, длина рельсов 12,5м, кол-во шт.8 9 822.49 = [98 500 / 1.2 / 8.95] + 5% Трансп + 2% Заг.скл | т | 6.488 | 9822.49 |  | 63728.32 |  | 8.95 | 570368.42 | [5 empty] | 0 | 0 | 0 | 0
Объем: 6,488=8*811/1000
[6 empty] | 63728.32 |  |  | 570368.42 |  | 0 | 63728.32 | 570368.42 | 0 | [5 empty] | 63728.32 | 0 | 0 | 0
86 | Поставка подрядчика | Шпала железобетонная Ш-1 б/у с учетом доставки 107.45 = [1 000 / 1.2 / 8.95] + 13.13% Трансп + 2% Заг.скл | ШТ | 405 | 107.45 |  | 43517.25 |  | 8.95 | 389479.39 | [5 empty] | 0 | 0 | 0 | 0
[6 empty] | 43517.25 |  |  | 389479.39 |  | 0 | 43517.25 | 389479.39 | 0 | [5 empty] | 43517.25 | 0 | 0 | 0
87 | Поставка подрядчика | Подкладка раздельного ж/д пути КБ-65 с учетом доставки 184.02 = [1 712.7 / 1.2 / 8.95] + 13.13% Трансп + 2% Заг.скл | ШТ | 810 | 184.02 |  | 149056.2 |  | 8.95 | 1334052.99 | [5 empty] | 0 | 0 | 0 | 0
[6 empty] | 149056.2 |  |  | 1334052.99 |  | 0 | 149056.2 | 1334052.99 | 0 | [5 empty] | 149056.2 | 0 | 0 | 0
88 | Поставка подрядчика | Резинка ЦП-143 с учетом доставки 7.53 = [70 / 1.2 / 8.95] + 13.13% Трансп + 2% Заг.скл | ШТ | 810 | 7.53 |  | 6099.3 |  | 8.95 | 54588.74 | [5 empty] | 0 | 0 | 0 | 0
[6 empty] | 6099.3 |  |  | 54588.74 |  | 0 | 6099.3 | 54588.74 | 0 | [5 empty] | 6099.3 | 0 | 0 | 0
89 | Поставка подрядчика | Резинка ЦП-328 с учетом доставки 8.06 = [75 / 1.2 / 8.95] + 13.13% Трансп + 2% Заг.скл | ШТ | 810 | 8.06 |  | 6528.6 |  | 8.95 | 58430.97 | [5 empty] | 0 | 0 | 0 | 0
[6 empty] | 6528.6 |  |  | 58430.97 |  | 0 | 6528.6 | 58430.97 | 0 | [5 empty] | 6528.6 | 0 | 0 | 0
90 | Поставка подрядчика | Клемма с учетом доставки 12.08 = [112.5 / 1.2 / 8.95] + 13.13% Трансп + 2% Заг.скл | ШТ | 1620 | 12.08 |  | 19569.6 |  | 8.95 | 175147.92 | [5 empty] | 0 | 0 | 0 | 0
[6 empty] | 19569.6 |  |  | 175147.92 |  | 0 | 19569.6 | 175147.92 | 0 | [5 empty] | 19569.6 | 0 | 0 | 0
91 | Поставка подрядчика | Шайба 2-х витковая с учетом доставки 2.26 = [21 / 1.2 / 8.95] + 13.13% Трансп + 2% Заг.скл | ШТ | 3240 | 2.26 |  | 7322.4 |  | 8.95 | 65535.48 | [5 empty] | 0 | 0 | 0 | 0
[6 empty] | 7322.4 |  |  | 65535.48 |  | 0 | 7322.4 | 65535.48 | 0 | [5 empty] | 7322.4 | 0 | 0 | 0
92 | Поставка подрядчика | Болт клемный с гайкой с учетом доставки 8.17 = [76 / 1.2 / 8.95] + 13.13% Трансп + 2% Заг.скл | ШТ | 1620 | 8.17 |  | 13235.4 |  | 8.95 | 118456.83 | [5 empty] | 0 | 0 | 0 | 0
[6 empty] | 13235.4 |  |  | 118456.83 |  | 0 | 13235.4 | 118456.83 | 0 | [5 empty] | 13235.4 | 0 | 0 | 0
93 | Поставка подрядчика | Болт закладной с гайкой с учетом доставки 12.89 = [120 / 1.2 / 8.95] + 13.13% Трансп + 2% Заг.скл | ШТ | 1620 | 12.89 |  | 20881.8 |  | 8.95 | 186892.11 | [5 empty] | 0 | 0 | 0 | 0
[6 empty] | 20881.8 |  |  | 186892.11 |  | 0 | 20881.8 | 186892.11 | 0 | [5 empty] | 20881.8 | 0 | 0 | 0
94 | Поставка подрядчика | Втулка изолирующая с учетом доставки 0.43 = [4 / 1.2 / 8.95] + 13.13% Трансп + 2% Заг.скл | ШТ | 1620 | 0.43 |  | 696.6 |  | 8.95 | 6234.57 | [5 empty] | 0 | 0 | 0 | 0
[6 empty] | 696.6 |  |  | 6234.57 |  | 0 | 696.6 | 6234.57 | 0 | [5 empty] | 696.6 | 0 | 0 | 0
95 | Поставка подрядчика | Скоба под изовтулку с учетом доставки 1.72 = [16 / 1.2 / 8.95] + 13.13% Трансп + 2% Заг.скл | ШТ | 1620 | 1.72 |  | 2786.4 |  | 8.95 | 24938.28 | [5 empty] | 0 | 0 | 0 | 0
[6 empty] | 2786.4 |  |  | 24938.28 |  | 0 | 2786.4 | 24938.28 | 0 | [5 empty] | 2786.4 | 0 | 0 | 0
96 | Поставка подрядчика | Накладка изолирующая АПАТЭК с учетом доставки 2 041.40 = [19 000 / 1.2 / 8.95] + 13.13% Трансп + 2% Заг.скл | КОМ | 4 | 2041.4 |  | 8165.6 |  | 8.95 | 73082.12 | [5 empty] | 0 | 0 | 0 | 0
[6 empty] | 8165.6 |  |  | 73082.12 |  | 0 | 8165.6 | 73082.12 | 0 | [5 empty] | 8165.6 | 0 | 0 | 0
97 | Поставка подрядчика | Болт стыковой с гайкой М27 с учетом доставки 19.48 = [181.3 / 1.2 / 8.95] + 13.13% Трансп + 2% Заг.скл | ШТ | 240 | 19.48 |  | 4675.2 |  | 8.95 | 41843.04 | [5 empty] | 0 | 0 | 0 | 0
[6 empty] | 4675.2 |  |  | 41843.04 |  | 0 | 4675.2 | 41843.04 | 0 | [5 empty] | 4675.2 | 0 | 0 | 0
98 | Поставка подрядчика | Шайба одновитковая М27 с учетом доставки 2.00 = [18.6 / 1.2 / 8.95] + 13.13% Трансп + 2% Заг.скл | ШТ | 240 | 2 |  | 480 |  | 8.95 | 4296 | [5 empty] | 0 | 0 | 0 | 0
[6 empty] | 480 |  |  | 4296 |  | 0 | 480 | 4296 | 0 | [5 empty] | 480 | 0 | 0 | 0
99 | Демонтированный материал | Рельсы железнодорожные Р-65 б/у длиной до 12,5 м. | ШТ | 32 | 0 | [10 empty] | 0 | 0 | 0 | 0
[6 empty] | 0 |  |  | 0 |  | 0 | 0 | 0 | 0 | [5 empty] | 0 | 0 | 0 | 0
100 | Демонтированный материал | Стыковые накладки 2Р65 | ШТ | 60 | 0 | [10 empty] | 0 | 0 | 0 | 0
[6 empty] | 0 |  |  | 0 |  | 0 | 0 | 0 | 0 | [5 empty] | 0 | 0 | 0 | 0
101 | ФЕР 28-01-027-04 | Балластировка пути и стрелочных переводов на железобетонных шпалах, балласт: щебеночный | 1000 м3 | 0.202 | 243627.48 | [10 empty] | 509.29 | 19918.05 | 258.15 | 10096.08
Объем: 0,202=202/1000
|  | Зарплата |  |  | 1139.8 | )*1,15 | 264.78 |  | 39.11 | 10355.37 |  |  |  |  | 264.78
|  | Эксплуатация машин |  |  | 12219.98 | )*1,25 | 3085.54 |  | 12.95 | 39957.79
|  | в т.ч. зарплата машинистов |  |  | 801.81 | )*1,25 | 202.46 |  | 39.11 | 7918.07 |  |  |  |  | 202.46
|  | Материальные ресурсы |  |  | 230267.7 |  | 46514.08 |  | 8.95 | 416300.97
|  | НР от ФОТ | % | 109 |  |  | 509.29 |  | 109 | 19918.05
|  | СП от ФОТ | % | 65 | ))*0,85=55,25 |  | 258.15 |  | 55.25 | 10096.08
|  | Затраты труда | чел-ч | 137.16 |  | )*1,15 |  |  |  |  | 31.8623
101.1 | ФССЦ 02.2.05.04-0061 | Щебень из плотных горных пород для балластного слоя железнодорожного пути, фракция от 25 до 60 мм | м3 | -236.34 | 196.81 |  | -46514.08 |  | 8.95 | -416300.97 | [5 empty] | 0 | 0 | 0 | 0 | -46514.08 | 0 | 0 | 0
[6 empty] | 4117.76 |  |  | 80327.29 |  | 31.8623 | 4117.76 | 80327.29 | 31.8623 | [5 empty] | 50631.84 | 0 | 0 | 0
102 | Поставка Заказчика | Щебень гранитный фракции 25-60 ГОСТ 7392-2014-100 | м3 | 236.34 | 0 | [10 empty] | 0 | 0 | 0 | 0
[6 empty] | 0 |  |  | 0 |  | 0 | 0 | 0 | 0 | [5 empty] | 0 | 0 | 0 | 0
103 | ФЕР 28-01-031-02 | Выправочно-отделочные работы и окончательная выправка пути на железобетонных шпалах, балласт щебеночный | КМ ПУТИ | 0.22 | 10809.46 | [10 empty] | 439.5 | 17188.86 | 222.77 | 8712.7
|  | Зарплата |  |  | 991.03 | )*1,15 | 250.73 |  | 39.11 | 9806.03 |  |  |  |  | 250.73
|  | Эксплуатация машин |  |  | 9818.43 | )*1,25 | 2700.07 |  | 12.95 | 34965.88
|  | в т.ч. зарплата машинистов |  |  | 554.48 | )*1,25 | 152.48 |  | 39.11 | 5963.57 |  |  |  |  | 152.48
|  | НР от ФОТ | % | 109 |  |  | 439.5 |  | 109 | 17188.86
|  | СП от ФОТ | % | 65 | ))*0,85=55,25 |  | 222.77 |  | 55.25 | 8712.7
|  | Затраты труда | чел-ч | 122.5 |  | )*1,15 |  |  |  |  | 30.9925
[6 empty] | 3613.07 |  |  | 70673.47 |  | 30.9925 | 3613.07 | 70673.47 | 30.9925 | [5 empty] | 3613.07 | 0 | 0 | 0
Итого по разделу: Железнодорожный путь № 14 а (тип рельса Р65) | [5 empty] | 388689.4 |  |  | 4040559.98 |  | 539.9877 | [13 empty] | Итого по разделу: Железнодорожный путь № 14 а (тип рельса Р65)
Итого по локальной смете: Ремонт стрелочных переводов жд пути станции Промплощадка 13,13а,14,14а_июнь | [5 empty] | 1528433.24 |  |  | 16308046.02 |  | 2747.7553 | [13 empty] | Итого по локальной смете: Ремонт стрелочных переводов жд пути станции Промплощадка 13,13а,14,14а_июнь
|  | Прямые затраты | [6 empty] | 14272816.91
|  | Стоимость материальных ресурсов (всего) | [6 empty] | 12057869.07
|  | Стоимость материалов и оборудования подрядчика | [6 empty] | 12057869.07
|  | Стоимость материалов (всего) | [6 empty] | 12057869.07
|  | Стоимость материалов подрядчика | [6 empty] | 12057869.07
|  | Эксплуатация машин | [6 empty] | 1331484.04
|  | ЗП машинистов | [6 empty] | 278301.6
|  | Основная ЗП рабочих | [6 empty] | 883463.8
|  | Строительные работы с НР и СП | [6 empty] | 16308046.02
|  | Трудозатраты строителей | [6 empty] | 2747.7553
|  | Трудозатраты машинистов | [6 empty] | 550.4634
|  | Перевозка грузов | [6 empty] | 96855.64
|  | Накладные расходы | [6 empty] | 1258689.28
|  | Сметная прибыль | [6 empty] | 679684.19
|  | Всего с НР и СП | [6 empty] | 16308046.02
|  | НДС 20% | [6 empty] | 3261609.2
|  | Всего с НДС | [6 empty] | 19569655.22
Объемы согласовал
[должность,подпись(инициалы,фамилия)]
|  | Составил | [5 empty] | Соломонова Н.В.
[должность,подпись(инициалы,фамилия)]
Проверил
[должность,подпись(инициалы,фамилия)]

## Source
0 | Smeta.RU (495) 974-1589 |  | _PS_ |  | 0 | 0 | 0 | Smeta.RU |  | 0 | 31883 | 144896284 | 11 | 6 | 5 | 6
1 | 1 | -1 |  |  |  | АО "Липецкцемент" | [125 empty] | 0
1 | 365 | 0 | 303 | 0 | 1 | Ремонт стрелочных переводов жд пути станции Промплощадка 13,13а,14,14а_июнь |  | 0 | ВЕДОМОСТЬ ОБЪЁМОВ РАБОТ № б/н от 27.03.2024 г. | 0 | 0 | 2 |  | 0 | 0 | 0 | 0 |  | 1 |  | 0 | [5 empty] | Соломонова Н.В. | [25 empty] | 0 | [5 empty] | Сметные нормы списания | Коды ценников | 1 | 1 | 0 | 0 | 1 | 0 | 2 | 2 | 1 | 1 | 0 | 0 | 1 | 1 | 0 | ФЕР-2020 И9 | Версия 1.7.0 ГСН (ГЭСН, ФЕР) и ТЕР (Методики НР (812/пр, 636/пр, 611/пр) и СП (774/пр и 317/пр) применять с 08.01.2023 г.) | ФЕР-2020 - изменения И9 | ФЕР-2020 - изменения И9 | ФЕР-2020 - изменения И9 | ФЕР-2020 - изменения И9 | Поправки для ГСН (ФЕР) 2020 от 11.09.2022 г И9 (в ред. 557/пр) Капитальный ремонт производственных зданий | 0 | 0 | 524296 |  |  | 9 | [5 empty] | ГОСУДАРСТВЕННЫЕ СМЕТНЫЕ НОРМАТИВЫ (ФЕР-2020), утвержденные приказами Минстроя России от 26 декабря 2019 г. № 876/пр (в редакции приказов Минстроя РФ от 30 марта 2020 г. № 172/пр, от 1 июня 2020 г. № 294/пр, от 30 июня 2020 г. № 352/пр, от 20 октября 2020 г. № 636/пр, от 9 февраля 2021 г. № 51/пр, от 24 мая 2021 г. № 321/пр, от 24 июня 2021 г. № 408/пр, от 14 октября 2021 № 746/пр, от 20 декабря 2021 № 962/пр) | ГСН | 44551 | 395 |  |  |  |  | 0 | [29 empty] | 0
15 | 1
52 | 365 | 1 | 12 | 0 | 1 | Ремонт стрелочных переводов жд пути станции Промплощадка 13,13а,14,14а_июнь | [7 empty] | 14272816.91 | 12057869.07 | 1331484.04 | 278301.6 | 883463.8 | 0 | 2747.7553 | 550.4634 | 0 | 1258689.28 | 679684.19 | 0 | 0 | 0 | 0 | 0 | 0 | 0 | 0 | 0 | 0 | 0 | 0 | 0 | 0 | 0 | 0 | 0 | 0 | 16308046.02 | 16308046.02 | 0 | 0 | 12057869.07 | 12057869.07 | 0 | 12057869.07 | 0 | 0 | 0 | 0 | 96855.64 | 0 | 0 | 0 | 0 | 0 | 0 | 0 | 0 | 0 | 0 | 0 | 0 | 0 | 0 | 0 | 0 | 0 | 0 | 0 | 0 | 0 | 0 | 0 | 0 | 0 | 0 | 0 | 0 | 0 | 0 | 0 | 0 | 0 | 0 | 0 | 0 | 0 | 0 | 0 | 0 | 0 | 0 | 0 | 0 | 0 | 0 | 0 | 0 | 0 | 0 | 0 | 0 | 0 | 0 | 0 | 0 | 0 | 0 | 0 | 0 | 0 | 0 | 0 | 0 | 0 | 0 | 0 | 0 | 0 | 0 | 0 | 0 | 0 | 0 | 0 | 0 | 0 | 0 | 0 | 0 | 0 | 0 | 0 | 0 | 0 | 0 | 0 | 0 | 0 | 0 | 0 | 0 | 0 | 0 | 0 | 0 | 0 | 0 | 0 | 0 | 0 | 0 | 0 | 0 | 0 | 0 | 0 | 0 | 0 | 0 | 0 | 0 | 0 | 0 | 0 | 0 | 0 | 0 | 0 | 0 | 0 | 0 | 0 | 0 | 0 | 0 | 0 | 0 | 0 | 0 | 0 | 0 | 0 | 0 | 0 | 0 | 0 | 0 | 0 | 0 | 0 | 0 | 0 | 0 | 0 | 0 | 0 | 0 | 0 | 0
3 | 1 |  | 271 |  |  | Ремонт стрелочных переводов жд пути станции Промплощадка 13,13а,14,14а_июнь |  | 0 | Ведомость объемов работ | -1 | 1 | [6 empty] | 0 |  |  | 2 | [5 empty] | Соломонова Н.В. | [47 empty] | 0 | [7 empty] | 0 | 0
52 | 1 | 3 | 20 | 0 |  | Ремонт стрелочных переводов жд пути станции Промплощадка 13,13а,14,14а_июнь | [7 empty] | 14272816.91 | 12057869.07 | 1331484.04 | 278301.6 | 883463.8 | 0 | 2747.7553 | 550.4634 | 0 | 1258689.28 | 679684.19 | 0 | 0 | 0 | 0 | 0 | 0 | 0 | 0 | 0 | 0 | 0 | 0 | 0 | 0 | 0 | 0 | 0 | 0 | 16308046.02 | 16308046.02 | 0 | 0 | 12057869.07 | 12057869.07 | 0 | 12057869.07 | 0 | 0 | 0 | 0 | 96855.64 | 0 | 0 | 0 | 0 | 0 | 0 | 0 | 0 | 0 | 0 | 0 | 0 | 0 | 0 | 0 | 0 | 0 | 0 | 0 | 0 | 0 | 0 | 0 | 0 | 0 | 0 | 0 | 0 | 0 | 0 | 0 | 0 | 0 | 0 | 0 | 0 | 0 | 0 | 0 | 0 | 0 | 0 | 0 | 0 | 0 | 0 | 0 | 0 | 0 | 0 | 0 | 0 | 0 | 0 | 0 | 0 | 0 | 0 | 0 | 0 | 0 | 0 | 0 | 0 | 0 | 0 | 0 | 0 | 0 | 0 | 0 | 0 | 0 | 0 | 0 | 0 | 0 | 0 | 0 | 0 | 0 | 0 | 0 | 0 | 0 | 0 | 0 | 0 | 0 | 0 | 0 | 0 | 0 | 0 | 0 | 0 | 0 | 0 | 0 | 0 | 0 | 0 | 0 | 0 | 0 | 0 | 0 | 0 | 0 | 0 | 0 | 0 | 0 | 0 | 0 | 0 | 0 | 0 | 0 | 0 | 0 | 0 | 0 | 0 | 0 | 0 | 0 | 0 | 0 | 0 | 0 | 0 | 0 | 0 | 0 | 0 | 0 | 0 | 0 | 0 | 0 | 0 | 0 | 0 | 0 | 0 | 0 | 0 | 0 | 0
4 | 1 |  | 58 |  | Новый раздел | Железнодорожный путь № 13 (тип рельса Р65) |  | 0 |  | -1 | [7 empty] | 0 |  |  | 2 | [53 empty] | 0 | [11 empty] | 0
52 | 1 | 4 | 24 | 0 | Новый раздел | Железнодорожный путь № 13 (тип рельса Р65) | [7 empty] | 3829621.09 | 3238450.05 | 316728.16 | 67883.73 | 274442.88 | 0 | 866.1219 | 133.1786 | 0 | 370996.51 | 201644.64 | 0 | 0 | 3829621.09 | 3238450.05 | 316728.16 | 67883.73 | 274442.88 | 0 | 866.1219 | 133.1786 | 0 | 370996.51 | 201644.64 | 0 | 0 | 0 | 0 | 0 | 4431342.43 | 4431342.43 | 0 | 0 | 3238450.05 | 3238450.05 | 0 | 3238450.05 | 0 | 0 | 0 | 0 | 29080.19 | 0 | 0 | 0 | 0 | 0 | 0 | 0 | 0 | 0 | 0 | 0 | 0 | 0 | 0 | 0 | 0 | 0 | 0 | 0 | 0 | 0 | 0 | 4431342.43 | 4431342.43 | 0 | 0 | 3238450.05 | 3238450.05 | 0 | 3238450.05 | 0 | 0 | 0 | 0 | 29080.19 | 0 | 0 | 0 | 0 | 0 | 0 | 0 | 0 | 0 | 0 | 0 | 0 | 0 | 0 | 0 | 0 | 0 | 0 | 0 | 0 | 0 | 0 | 0 | 0 | 0 | 0 | 0 | 0 | 0 | 0 | 0 | 0 | 0 | 0 | 0 | 0 | 0 | 0 | 0 | 0 | 0 | 0 | 0 | 0 | 0 | 0 | 0 | 0 | 0 | 0 | 0 | 0 | 0 | 0 | 0 | 0 | 0 | 0 | 0 | 0 | 0 | 0 | 0 | 0 | 0 | 0 | 0 | 0 | 0 | 0 | 0 | 0 | 0 | 0 | 0 | 0 | 0 | 0 | 0 | 0 | 0 | 0 | 0 | 0 | 0 | 0 | 0 | 0 | 0 | 0 | 0 | 0 | 0 | 0 | 0 | 0 | 0 | 0 | 0 | 0 | 0 | 0 | 0 | 0 | 0 | 0 | 0 | 0 | 0 | 0 | 0 | 0 | 0 | 0 | 0
17 | 1 | 5 | 5 | 1 | 28-01-007-01 | Разборка пути поэлементно на деревянных шпалах тип рельсов: Р65, на 1 км число шпал 2000 и 1840 | КМ ПУТИ | 0.28 | 0 | 0.28 |  |  |  | 151232.67 | 0 | 16787.51 | 6047.03 | 134445.16 | 0 | 436.8 | 12.32 | 0 | 153136.49 | 91319.92 |  | 145691663 | 16906.96 | 0 | 4629.76 | 552.2 | 12277.2 | 0 | 1560 | 44 | 0 | 16906.96 | 0 | 4629.76 | 552.2 | 12277.2 | 0 | 1560 | 44 | 0 | 109 | 65 | 1 | 1 |  |  | 1 | 39.11 | 12.95 | 8.95 |  |  |  |  | 0 | 1 | ФЕР-2001, 28-01-007-01, приказ Минстроя России № 876/пр от 26.12.2019 |  |  | 28002 | 0 |  | 0 | 2 | 0 | 39.11 | 1 | 1 | 1 | 1 | 1 |  | 109 | 65 |  |  |  | 0 | 0 | 0 | [5 empty] | 0 |  | 0 | 151232.67 | 0 | 59955.392 | 21596.542 | 480161.292 | 0 | 1560 | 44 | 0 | 153136.4871 | 91319.9235 | [13 empty] | 0 | 0 | 1 | 1 |  |  |  | 1013 | КМ ПУТИ | КМ ПУТИ | 1 | [6 empty] | 140625474 | 2 | Общестроительные работы | 22 | Железные дороги | 1 | 28002 | Железные дороги | ФЕР-28 |  |  |  | 0 | 16906.96 | 0 | 4629.76 | 552.2 | 12277.2 | 1560 | 44 | 0 | [17 empty] | 0 | 0 | 0 |  |  |  |  | 109 | 65 |  |  |  |  | 1 |  | 1552010324 | 2 | 1 | 4 | 0 | 0 | 0 | 395689.08 | 395689.08 | 0 | 0 |  | 0 | 3 | 0 |  | 0 | 1 | 0 | 0 | 0 | 0 |  |  |  | Пр/812-022.0-1 | Пр/774-022.0 | Железные дороги | Железные дороги | 0
17 | 1 | 10 | 10 | 2 | 01-01-014-11 | Разработка грунта с погрузкой в автомобили-самосвалы экскаваторами импортного производства с ковшом вместимостью 0,25 м3, группа грунтов: 2 | 1000 м3 | 0.30069 | 0 | 0.30069 |  |  |  | 30777.93 | 35.01 | 28717.62 | 9698.7 | 2025.3 | 0 | 6.6392 | 18.3692 | 0 | 10786.08 | 5393.04 |  | 145691663 | 7560.19 | 13.01 | 7374.96 | 824.72 | 172.22 | 0 | 22.08 | 61.09 | 0 | 7560.19 | 13.01 | 7374.96 | 824.72 | 172.22 | 0 | 22.08 | 61.09 | 0 | 92 | 46 | 1 | 1 |  |  | 1 | 39.11 | 12.95 | 8.95 |  |  |  |  | 0 | 1 | ФЕР-2001, 01-01-014-11, приказ Минстроя России № 876/пр от 26.12.2019 |  |  | 1001 | 0 |  | 0 | 2 | 0 | 39.11 | 1 | 1 | 1 | 1 | 1 |  | 92 | 46 |  |  |  | 0 | 0 | 0 | [5 empty] | 0 |  | 0 | 30777.93 | 116.4395 | 95505.732 | 32254.7992 | 6735.5242 | 0 | 22.08 | 61.09 | 0 | 10786.08 | 5393.04 | [13 empty] | 0 | 0 | 1 | 1 |  |  |  | 1007 | 1000 м3 | 1000 м3 | 1000 | [6 empty] | 140624985 | 2 | Общестроительные работы | 1 | Земляные работы | 1 | 1001 | Земляные работы, выполняемые: механизированным способом | ФЕР-01 |  |  |  | 0 | 7560.19 | 13.01 | 7374.96 | 824.72 | 172.22 | 22.08 | 61.09 | 0 | [17 empty] | 0 | 0 | 0 |  |  |  |  | 92 | 46 |  |  |  |  | 1 |  | -1644104511 | 2 | 1 | 4 | 0 | 0 | 0 | 46957.05 | 46957.05 | 0 | 0 |  | 0 | 3 | 0 |  | 0 | 1 | 0 | 0 | 0 | 0 |  |  |  | Пр/812-001.1-1 | Пр/774-001.1 | Земляные работы, выполняемые: механизированным способом | Земляные работы, выполняемые: механизированным способом | 0
17 | 1 | 13 | 13 | 3 | 01-02-027-02 | Планировка площадей: механизированным способом, группа грунтов 2 | 1000 м2 | 1.4 | 0 | 1.4 |  |  |  | 1721.81 | 0 | 1721.81 | 732.06 | 0 | 0 | 0 | 1.386 | 0 | 651.53 | 300.14 |  | 145691663 | 94.97 | 0 | 94.97 | 13.37 | 0 | 0 | 0 | 0.99 | 0 | 94.97 | 0 | 94.97 | 13.37 | 0 | 0 | 0 | 0.99 | 0 | 89 | 41 | 1 | 1 |  |  | 1 | 39.11 | 12.95 | 8.95 |  |  |  |  | 0 | 1 | ФЕР-2001, 01-02-027-02, приказ Минстроя России № 876/пр от 26.12.2019 |  |  | 1006 | 0 |  | 0 | 2 | 0 | 39.11 | 1 | 1 | 1 | 1 | 1 |  | 89 | 41 |  |  |  | 0 | 0 | 0 | [5 empty] | 0 |  | 0 | 1721.81 | 0 | 1229.8615 | 522.9007 | 0 | 0 | 0 | 0.99 | 0 | 651.5334 | 300.1446 | [13 empty] | 0 | 0 | 1 | 1 |  |  |  | 1005 | 1000 м2 | 1000 м2 | 1000 | [6 empty] | 140624992 | 2 | Общестроительные работы | 1 | Земляные работы | 1 | 1006 | Земляные работы, выполняемые: по другим видам работ ( подготовительные, сопутствующие, укрепительные ) | ФЕР-01 |  |  |  | 0 | 94.97 | 0 | 94.97 | 13.37 | 0 | 0 | 0.99 | 0 | [17 empty] | 0 | 0 | 0 |  |  |  |  | 89 | 41 |  |  |  |  | 1 |  | -1378885767 | 2 | 1 | 4 | 0 | 0 | 0 | 2673.48 | 2673.48 | 0 | 0 |  | 0 | 3 | 0 |  | 0 | 1 | 0 | 0 | 0 | 0 |  |  |  | Пр/812-001.4-1 | Пр/774-001.4 | Земляные работы, выполняемые: по другим видам работ (подготовительные, сопутствующие, укрепительные) | Земляные работы, выполняемые: по другим видам работ (подготовительные, сопутствующие, укрепительные) | 0
17 | 1 |  |  | 4 | т03-21-01-002 | Перевозка грузов I класса автомобилями-самосвалами грузоподъемностью 10 т работающих вне карьера на расстояние до 2 км | 1 т груза | 421.4 | 0 | 421.4 |  |  |  | 0 | 0 | 0 | 0 | 0 | 0 | 0 | 0 | 0 | 0 | 0 |  | 145691663 | 3.86 | 0 | 0 | 0 | 0 | 0 | 0 | 0 | 0 | 3.86 | 0 | 0 | 0 | 0 | 0 | 0 | 0 | 0 | 0 | 0 | 1 | 1 |  |  | 15.58 | 1 | 1 | 1 |  |  |  |  | 0 | 1 | ФССЦпг-2001, т03-21-01-002, приказ Минстроя России №876/пр от 26.12.2019 |  |  | 700011 | 0 |  | 0 | 40 | 0 | 1 | 1 | 1 | 1 | 1 | 1 |  | 0 | 0 |  |  |  | 0 | 0 | 0 | [5 empty] | 0 |  | 0 | 60.1388 | 0 | 0 | 0 | 0 | 0 | 0 | 0 | 0 | 0 | 0 | [13 empty] | 0 | 0 | 1 | 1 |  |  |  | 1013 | 1 т груза | 1 т груза | 1 | [6 empty] | 140625621 | 40 | Автомобили-самосвалы | 107 | Перевозка строительных грузов автомобильным транспортом | 1 | 700011 | Перевозка строительных грузов автомобильным транспортом: Автомобили-самосвалы | ФССЦпг 03-21, 03-22 |  |  |  | 0 | 0 | 0 | 0 | 0 | 0 | 0 | 0 | 0 | [17 empty] | 0 | 0 | 0 |  |  |  |  | 0 | 0 |  |  |  |  | 1 |  | -1332390239 | 2 | 1 | 4 | 2 | 0 | 0 | 25342.49 | 25342.49 | 0 | 0 |  | 0 | 3 | 0 |  | 0 | 1 | 0 | 0 | 0 | 0 | 25342.49 | [6 empty] | 0
17 | 1 | 26 | 39 | 5 | 28-01-004-02 | Укладка пути отдельными элементами на железобетонных шпалах тип рельсов: Р65, длина рельсов 25 м, на 1 км число шпал 1840 | КМ ПУТИ | 0.2 | 0 | 0.2 |  |  |  | 201375.35 | 0 | 122225.71 | 23456.3 | 79149.64 | 0 | 241.5 | 48.82 | 0 | 111840.47 | 56689.78 |  | 145691663 | 57310.25 | 0 | 47191.4 | 2998.76 | 10118.85 | 0 | 1207.5 | 244.1 | 0 | 1497500.05 | 1450947.93 | 37753.12 | 2399.01 | 8799 | 0 | 1050 | 195.28 | 0 | 109 | 55.25 | 1 | 1 |  |  | 1 | 39.11 | 12.95 | 8.95 |  |  |  |  | 0 | 1 | ФЕР-2001, 28-01-004-02, приказ Минстроя России № 876/пр от 26.12.2019 |  |  | 28001 | 0 |  | 0 | 2 | 0 | 39.11 | 1 | 1 | 1 | 1 | 1 |  | 109 | 65 |  |  |  | 0 | 0 | 0 | [5 empty] | 0 | Поправка: М-ка 421/пр 04.08.20 п.58 п.п. б) Наименование: При отсутствии необходимых норм (единичных расценок), включенных в сборники ГЭСНр (ФЕРр, ТЕРр), сметные затраты на работы по капитальному ремонту и реконструкции объектов капитального строительства могут быть определены по сметным нормам, включенным в ГЭСН (ФЕР, ТЕР), аналогичным технологическим процессам в новом строительстве, в том числе по возведению новых конструктивных элементов | 0 | 201375.35 | 0 | 611128.5322 | 117281.5036 | 395748.2235 | 0 | 1207.5 | 244.1 | 0 | 111840.4746 | 56689.7819 |  |  |  | *0 | )*1,25 | )*1,25 | )*1,15 |  | )*1,15 | )*1,25 |  |  | )*0,85 | 0 | 0 | 1 | 1 |  |  |  | 1013 | КМ ПУТИ | КМ ПУТИ | 1 | [6 empty] | 140625085 | 2 | Общестроительные работы | 22 | Железные дороги | 1 | 28001 | Железные дороги | ФЕР-28 |  | Поправка: М-ка 421/пр 04.08.20 п.58 п.п. б) |  | 0 | 1497500.05 | 1450947.93 | 37753.12 | 2399.01 | 8799 | 1050 | 195.28 | 0 | [17 empty] | 0 | 0 | 0 |  |  |  |  | 109 | 55.25 |  |  |  |  | 1 |  | -709505643 | 2 | 1 | 4 | 0 | 0 | 0 | 369905.6 | 369905.6 | 0 | 0 |  | 0 | 3 | 0 |  | 0 | 1 | 0 | 0 | 0 | 0 |  |  |  | Пр/812-022.0-1 | Пр/774-022.0 | Железные дороги | Железные дороги | 0
17 | 1 | 38 | 65 | 6 | 28-01-004-08 | Укладка пути отдельными элементами на железобетонных шпалах тип рельсов: Р65, длина рельсов 12,5 м, на 1 км число шпал 1840 | КМ ПУТИ | 0.08 | 0 | 0.08 |  |  |  | 85103.57 | 0 | 51936.1 | 10285.65 | 33167.47 | 0 | 101.2 | 21.368 | 0 | 47363.9 | 24007.85 |  | 145691663 | 60732.07 | 0 | 50131.37 | 3287.41 | 10600.7 | 0 | 1265 | 267.1 | 0 | 1527303.83 | 1477980.73 | 40105.1 | 2629.93 | 9218 | 0 | 1100 | 213.68 | 0 | 109 | 55.25 | 1 | 1 |  |  | 1 | 39.11 | 12.95 | 8.95 |  |  |  |  | 0 | 1 | ФЕР-2001, 28-01-004-08, приказ Минстроя России № 876/пр от 26.12.2019 |  |  | 28001 | 0 |  | 0 | 2 | 0 | 39.11 | 1 | 1 | 1 | 1 | 1 |  | 109 | 65 |  |  |  | 0 | 0 | 0 | [5 empty] | 0 | Поправка: М-ка 421/пр 04.08.20 п.58 п.п. б) Наименование: При отсутствии необходимых норм (единичных расценок), включенных в сборники ГЭСНр (ФЕРр, ТЕРр), сметные затраты на работы по капитальному ремонту и реконструкции объектов капитального строительства могут быть определены по сметным нормам, включенным в ГЭСН (ФЕР, ТЕР), аналогичным технологическим процессам в новом строительстве, в том числе по возведению новых конструктивных элементов | 0 | 85103.57 | 0 | 649201.2085 | 128570.6051 | 414593.377 | 0 | 1265 | 267.1 | 0 | 47363.9008 | 24007.8488 |  |  |  | *0 | )*1,25 | )*1,25 | )*1,15 |  | )*1,15 | )*1,25 |  |  | )*0,85 | 0 | 0 | 1 | 1 |  |  |  | 1013 | КМ ПУТИ | КМ ПУТИ | 1 | [6 empty] | 140625085 | 2 | Общестроительные работы | 22 | Железные дороги | 1 | 28001 | Железные дороги | ФЕР-28 |  | Поправка: М-ка 421/пр 04.08.20 п.58 п.п. б) |  | 0 | 1527303.83 | 1477980.73 | 40105.1 | 2629.93 | 9218 | 1100 | 213.68 | 0 | [17 empty] | 0 | 0 | 0 |  |  |  |  | 109 | 55.25 |  |  |  |  | 1 |  | -1666008881 | 2 | 1 | 4 | 0 | 0 | 0 | 156475.32 | 156475.32 | 0 | 0 |  | 0 | 3 | 0 |  | 0 | 1 | 0 | 0 | 0 | 0 |  |  |  | Пр/812-022.0-1 | Пр/774-022.0 | Железные дороги | Железные дороги | 0
17 | 1 |  |  | 7 | Поставка подрядчика | Шпала железобетонная Ш-1, с/г, б/у с учетом доставки | ШТ | 515 | 0 | 515 |  |  |  | 495263.91 | 495263.91 | 0 | 0 | 0 | 0 | 0 | 0 | 0 | 0 | 0 |  | 145691663 | 107.45 | 107.45 | 0 | 0 | 0 | 0 | 0 | 0 | 0 | 107.45 | 107.45 | 0 | 0 | 0 | 0 | 0 | 0 | 0 | 0 | 0 | 1 | 1 |  |  | 1 | 1 | 1 | 8.95 |  |  |  |  | 3 | 1 |  |  |  | 1100 | 0 |  | 0 | 8 | 0 | 1 | 1 | 1 | 1 | 1 | 1 |  | 0 | 0 |  |  |  | 0 | 0 | 0 | [5 empty] | 0 |  | 0 | 495263.91 | 961.6775 | 0 | 0 | 0 | 0 | 0 | 0 | 0 | 0 | 0 | [13 empty] | 0 | 0 | 1 | 1 |  |  |  | 1013 | ШТ | ШТ | 1 | [6 empty] | 140625274 | 8 | Материалы строительные | 0 |  | 1 | 1100 | Материалы, изделия и конструкции | материалы (03) |  |  |  | 0 | 110.37 | 107.45 | 0 | 0 | 0 | 0 | 0 | 0 | 5 |  |  | 1 | 18 |  | 1000 | [10 empty] | 0 | 0 | 0 |  |  |  |  | 0 | 0 |  | [1 000 / 1.2 / 8.95] + 13.13% Трансп + 2% Заг.скл |  |  | 1 |  | -1274511240 | 2 | 3 | 4 | 0 | 0 | 0 | 495263.91 | 495263.91 | 0 | 0 |  | 1 | 1 | 0 |  | 0 | 1 | 0 | 0 | 0 | 0 |  | 13.13 | 2 |  |  |  |  | 0
17 | 1 |  |  | 8 | Поставка подрядчика | Подкладка раздельного ж/д пути КБ-65 с учетом доставки | ШТ | 1030 | 0 | 1030 |  |  |  | 1696388.37 | 1696388.37 | 0 | 0 | 0 | 0 | 0 | 0 | 0 | 0 | 0 |  | 145691663 | 184.02 | 184.02 | 0 | 0 | 0 | 0 | 0 | 0 | 0 | 184.02 | 184.02 | 0 | 0 | 0 | 0 | 0 | 0 | 0 | 0 | 0 | 1 | 1 |  |  | 1 | 1 | 1 | 8.95 |  |  |  |  | 3 | 1 |  |  |  | 1100 | 0 |  | 0 | 8 | 0 | 1 | 1 | 1 | 1 | 1 | 1 |  | 0 | 0 |  |  |  | 0 | 0 | 0 | [5 empty] | 0 |  | 0 | 1696388.37 | 1646.979 | 0 | 0 | 0 | 0 | 0 | 0 | 0 | 0 | 0 | [13 empty] | 0 | 0 | 1 | 1 |  |  |  | 1013 | ШТ | ШТ | 1 | [6 empty] | 140625274 | 8 | Материалы строительные | 0 |  | 1 | 1100 | Материалы, изделия и конструкции | материалы (03) |  |  |  | 0 | 189.04 | 184.02 | 0 | 0 | 0 | 0 | 0 | 0 | 5 |  |  | 1 | 18 |  | 1712.7 | [10 empty] | 0 | 0 | 0 |  |  |  |  | 0 | 0 |  | [1 712.7 / 1.2 / 8.95] + 13.13% Трансп + 2% Заг.скл |  |  | 1 |  | -452888062 | 2 | 3 | 4 | 0 | 0 | 0 | 1696388.37 | 1696388.37 | 0 | 0 |  | 1 | 1 | 0 |  | 0 | 1 | 0 | 0 | 0 | 0 |  | 13.13 | 2 |  |  |  |  | 0
17 | 1 |  |  | 9 | Поставка подрядчика | Резинка ЦП-143 с учетом доставки | ШТ | 1030 | 0 | 1030 |  |  |  | 69415.31 | 69415.31 | 0 | 0 | 0 | 0 | 0 | 0 | 0 | 0 | 0 |  | 145691663 | 7.53 | 7.53 | 0 | 0 | 0 | 0 | 0 | 0 | 0 | 7.53 | 7.53 | 0 | 0 | 0 | 0 | 0 | 0 | 0 | 0 | 0 | 1 | 1 |  |  | 1 | 1 | 1 | 8.95 |  |  |  |  | 3 | 1 |  |  |  | 1100 | 0 |  | 0 | 8 | 0 | 1 | 1 | 1 | 1 | 1 | 1 |  | 0 | 0 |  |  |  | 0 | 0 | 0 | [5 empty] | 0 |  | 0 | 69415.31 | 67.3935 | 0 | 0 | 0 | 0 | 0 | 0 | 0 | 0 | 0 | [13 empty] | 0 | 0 | 1 | 1 |  |  |  | 1013 | ШТ | ШТ | 1 | [6 empty] | 140625274 | 8 | Материалы строительные | 0 |  | 1 | 1100 | Материалы, изделия и конструкции | материалы (03) |  |  |  | 0 | 7.73 | 7.53 | 0 | 0 | 0 | 0 | 0 | 0 | 5 |  |  | 1 | 18 |  | 70 | [10 empty] | 0 | 0 | 0 |  |  |  |  | 0 | 0 |  | [70 / 1.2 / 8.95] + 13.13% Трансп + 2% Заг.скл |  |  | 1 |  | -750491452 | 2 | 3 | 4 | 0 | 0 | 0 | 69415.31 | 69415.31 | 0 | 0 |  | 1 | 1 | 0 |  | 0 | 1 | 0 | 0 | 0 | 0 |  | 13.13 | 2 |  |  |  |  | 0
17 | 1 |  |  | 10 | Поставка подрядчика | Резинка ЦП-328 с учетом доставки | ШТ | 1030 | 0 | 1030 |  |  |  | 74301.11 | 74301.11 | 0 | 0 | 0 | 0 | 0 | 0 | 0 | 0 | 0 |  | 145691663 | 8.06 | 8.06 | 0 | 0 | 0 | 0 | 0 | 0 | 0 | 8.06 | 8.06 | 0 | 0 | 0 | 0 | 0 | 0 | 0 | 0 | 0 | 1 | 1 |  |  | 1 | 1 | 1 | 8.95 |  |  |  |  | 3 | 1 |  |  |  | 1100 | 0 |  | 0 | 8 | 0 | 1 | 1 | 1 | 1 | 1 | 1 |  | 0 | 0 |  |  |  | 0 | 0 | 0 | [5 empty] | 0 |  | 0 | 74301.11 | 72.137 | 0 | 0 | 0 | 0 | 0 | 0 | 0 | 0 | 0 | [13 empty] | 0 | 0 | 1 | 1 |  |  |  | 1013 | ШТ | ШТ | 1 | [6 empty] | 140625274 | 8 | Материалы строительные | 0 |  | 1 | 1100 | Материалы, изделия и конструкции | материалы (03) |  |  |  | 0 | 8.28 | 8.06 | 0 | 0 | 0 | 0 | 0 | 0 | 5 |  |  | 1 | 18 |  | 75 | [10 empty] | 0 | 0 | 0 |  |  |  |  | 0 | 0 |  | [75 / 1.2 / 8.95] + 13.13% Трансп + 2% Заг.скл |  |  | 1 |  | 224339471 | 2 | 3 | 4 | 0 | 0 | 0 | 74301.11 | 74301.11 | 0 | 0 |  | 1 | 1 | 0 |  | 0 | 1 | 0 | 0 | 0 | 0 |  | 13.13 | 2 |  |  |  |  | 0
17 | 1 |  |  | 11 | Поставка подрядчика | Клемма с учетом доставки | ШТ | 2060 | 0 | 2060 |  |  |  | 222718.96 | 222718.96 | 0 | 0 | 0 | 0 | 0 | 0 | 0 | 0 | 0 |  | 145691663 | 12.08 | 12.08 | 0 | 0 | 0 | 0 | 0 | 0 | 0 | 12.08 | 12.08 | 0 | 0 | 0 | 0 | 0 | 0 | 0 | 0 | 0 | 1 | 1 |  |  | 1 | 1 | 1 | 8.95 |  |  |  |  | 3 | 1 |  |  |  | 1100 | 0 |  | 0 | 8 | 0 | 1 | 1 | 1 | 1 | 1 | 1 |  | 0 | 0 |  |  |  | 0 | 0 | 0 | [5 empty] | 0 |  | 0 | 222718.96 | 108.116 | 0 | 0 | 0 | 0 | 0 | 0 | 0 | 0 | 0 | [13 empty] | 0 | 0 | 1 | 1 |  |  |  | 1013 | ШТ | ШТ | 1 | [6 empty] | 140625274 | 8 | Материалы строительные | 0 |  | 1 | 1100 | Материалы, изделия и конструкции | материалы (03) |  |  |  | 0 | 12.41 | 12.08 | 0 | 0 | 0 | 0 | 0 | 0 | 5 |  |  | 1 | 18 |  | 112.5 | [10 empty] | 0 | 0 | 0 |  |  |  |  | 0 | 0 |  | [112.5 / 1.2 / 8.95] + 13.13% Трансп + 2% Заг.скл |  |  | 1 |  | -415456451 | 2 | 3 | 4 | 0 | 0 | 0 | 222718.96 | 222718.96 | 0 | 0 |  | 1 | 1 | 0 |  | 0 | 1 | 0 | 0 | 0 | 0 |  | 13.13 | 2 |  |  |  |  | 0
17 | 1 |  |  | 12 | Поставка подрядчика | Болт клемный с гайкой с учетом доставки | ШТ | 2060 | 0 | 2060 |  |  |  | 150630.29 | 150630.29 | 0 | 0 | 0 | 0 | 0 | 0 | 0 | 0 | 0 |  | 145691663 | 8.17 | 8.17 | 0 | 0 | 0 | 0 | 0 | 0 | 0 | 8.17 | 8.17 | 0 | 0 | 0 | 0 | 0 | 0 | 0 | 0 | 0 | 1 | 1 |  |  | 1 | 1 | 1 | 8.95 |  |  |  |  | 3 | 1 |  |  |  | 1100 | 0 |  | 0 | 8 | 0 | 1 | 1 | 1 | 1 | 1 | 1 |  | 0 | 0 |  |  |  | 0 | 0 | 0 | [5 empty] | 0 |  | 0 | 150630.29 | 73.1215 | 0 | 0 | 0 | 0 | 0 | 0 | 0 | 0 | 0 | [13 empty] | 0 | 0 | 1 | 1 |  |  |  | 1013 | ШТ | ШТ | 1 | [6 empty] | 140625274 | 8 | Материалы строительные | 0 |  | 1 | 1100 | Материалы, изделия и конструкции | материалы (03) |  |  |  | 0 | 8.38 | 8.17 | 0 | 0 | 0 | 0 | 0 | 0 | 5 |  |  | 1 | 18 |  | 76 | [10 empty] | 0 | 0 | 0 |  |  |  |  | 0 | 0 |  | [76 / 1.2 / 8.95] + 13.13% Трансп + 2% Заг.скл |  |  | 1 |  | 304764566 | 2 | 3 | 4 | 0 | 0 | 0 | 150630.29 | 150630.29 | 0 | 0 |  | 1 | 1 | 0 |  | 0 | 1 | 0 | 0 | 0 | 0 |  | 13.13 | 2 |  |  |  |  | 0
17 | 1 |  |  | 13 | Поставка подрядчика | Болт закладной с гайкой с учетом доставки | ШТ | 2060 | 0 | 2060 |  |  |  | 237652.93 | 237652.93 | 0 | 0 | 0 | 0 | 0 | 0 | 0 | 0 | 0 |  | 145691663 | 12.89 | 12.89 | 0 | 0 | 0 | 0 | 0 | 0 | 0 | 12.89 | 12.89 | 0 | 0 | 0 | 0 | 0 | 0 | 0 | 0 | 0 | 1 | 1 |  |  | 1 | 1 | 1 | 8.95 |  |  |  |  | 3 | 1 |  |  |  | 1100 | 0 |  | 0 | 8 | 0 | 1 | 1 | 1 | 1 | 1 | 1 |  | 0 | 0 |  |  |  | 0 | 0 | 0 | [5 empty] | 0 |  | 0 | 237652.93 | 115.3655 | 0 | 0 | 0 | 0 | 0 | 0 | 0 | 0 | 0 | [13 empty] | 0 | 0 | 1 | 1 |  |  |  | 1013 | ШТ | ШТ | 1 | [6 empty] | 140625274 | 8 | Материалы строительные | 0 |  | 1 | 1100 | Материалы, изделия и конструкции | материалы (03) |  |  |  | 0 | 12.29 | 12.89 | 0 | 0 | 0 | 0 | 0 | 0 | 5 |  |  | 1 | 18 |  | 120 | [10 empty] | 0 | 0 | 0 |  |  |  |  | 0 | 0 |  | [120 / 1.2 / 8.95] + 13.13% Трансп + 2% Заг.скл |  |  | 1 |  | 1060413055 | 2 | 3 | 4 | 0 | 0 | 0 | 237652.93 | 237652.93 | 0 | 0 |  | 1 | 1 | 0 |  | 0 | 1 | 0 | 0 | 0 | 0 |  | 13.13 | 2 |  |  |  |  | 0
17 | 1 |  |  | 14 | Поставка подрядчика | Шайба 2-х витковая с учетом доставки | ШТ | 4120 | 0 | 4120 |  |  |  | 83335.24 | 83335.24 | 0 | 0 | 0 | 0 | 0 | 0 | 0 | 0 | 0 |  | 145691663 | 2.26 | 2.26 | 0 | 0 | 0 | 0 | 0 | 0 | 0 | 2.26 | 2.26 | 0 | 0 | 0 | 0 | 0 | 0 | 0 | 0 | 0 | 1 | 1 |  |  | 1 | 1 | 1 | 8.95 |  |  |  |  | 3 | 1 |  |  |  | 1100 | 0 |  | 0 | 8 | 0 | 1 | 1 | 1 | 1 | 1 | 1 |  | 0 | 0 |  |  |  | 0 | 0 | 0 | [5 empty] | 0 |  | 0 | 83335.24 | 20.227 | 0 | 0 | 0 | 0 | 0 | 0 | 0 | 0 | 0 | [13 empty] | 0 | 0 | 1 | 1 |  |  |  | 1013 | ШТ | ШТ | 1 | [6 empty] | 140625274 | 8 | Материалы строительные | 0 |  | 1 | 1100 | Материалы, изделия и конструкции | материалы (03) |  |  |  | 0 | 2.32 | 2.26 | 0 | 0 | 0 | 0 | 0 | 0 | 5 |  |  | 1 | 18 |  | 21 | [10 empty] | 0 | 0 | 0 |  |  |  |  | 0 | 0 |  | [21 / 1.2 / 8.95] + 13.13% Трансп + 2% Заг.скл |  |  | 1 |  | -2111630000 | 2 | 3 | 4 | 0 | 0 | 0 | 83335.24 | 83335.24 | 0 | 0 |  | 1 | 1 | 0 |  | 0 | 1 | 0 | 0 | 0 | 0 |  | 13.13 | 2 |  |  |  |  | 0
17 | 1 |  |  | 15 | Поставка подрядчика | Втулка изолирующая с учетом доставки | ШТ | 2060 | 0 | 2060 |  |  |  | 7927.91 | 7927.91 | 0 | 0 | 0 | 0 | 0 | 0 | 0 | 0 | 0 |  | 145691663 | 0.43 | 0.43 | 0 | 0 | 0 | 0 | 0 | 0 | 0 | 0.43 | 0.43 | 0 | 0 | 0 | 0 | 0 | 0 | 0 | 0 | 0 | 1 | 1 |  |  | 1 | 1 | 1 | 8.95 |  |  |  |  | 3 | 1 |  |  |  | 1100 | 0 |  | 0 | 8 | 0 | 1 | 1 | 1 | 1 | 1 | 1 |  | 0 | 0 |  |  |  | 0 | 0 | 0 | [5 empty] | 0 |  | 0 | 7927.91 | 3.8485 | 0 | 0 | 0 | 0 | 0 | 0 | 0 | 0 | 0 | [13 empty] | 0 | 0 | 1 | 1 |  |  |  | 1013 | ШТ | ШТ | 1 | [6 empty] | 140625274 | 8 | Материалы строительные | 0 |  | 1 | 1100 | Материалы, изделия и конструкции | материалы (03) |  |  |  | 0 | 0.41 | 0.43 | 0 | 0 | 0 | 0 | 0 | 0 | 5 |  |  | 1 | 18 |  | 4 | [10 empty] | 0 | 0 | 0 |  |  |  |  | 0 | 0 |  | [4 / 1.2 / 8.95] + 13.13% Трансп + 2% Заг.скл |  |  | 1 |  | -2001029510 | 2 | 3 | 4 | 0 | 0 | 0 | 7927.91 | 7927.91 | 0 | 0 |  | 1 | 1 | 0 |  | 0 | 1 | 0 | 0 | 0 | 0 |  | 13.13 | 2 |  |  |  |  | 0
17 | 1 |  |  | 16 | Поставка подрядчика | Скоба под изовтулку с учетом доставки | ШТ | 2060 | 0 | 2060 |  |  |  | 31711.64 | 31711.64 | 0 | 0 | 0 | 0 | 0 | 0 | 0 | 0 | 0 |  | 145691663 | 1.72 | 1.72 | 0 | 0 | 0 | 0 | 0 | 0 | 0 | 1.72 | 1.72 | 0 | 0 | 0 | 0 | 0 | 0 | 0 | 0 | 0 | 1 | 1 |  |  | 1 | 1 | 1 | 8.95 |  |  |  |  | 3 | 1 |  |  |  | 1100 | 0 |  | 0 | 8 | 0 | 1 | 1 | 1 | 1 | 1 | 1 |  | 0 | 0 |  |  |  | 0 | 0 | 0 | [5 empty] | 0 |  | 0 | 31711.64 | 15.394 | 0 | 0 | 0 | 0 | 0 | 0 | 0 | 0 | 0 | [13 empty] | 0 | 0 | 1 | 1 |  |  |  | 1013 | ШТ | ШТ | 1 | [6 empty] | 140625274 | 8 | Материалы строительные | 0 |  | 1 | 1100 | Материалы, изделия и конструкции | материалы (03) |  |  |  | 0 | 1.64 | 1.72 | 0 | 0 | 0 | 0 | 0 | 0 | 5 |  |  | 1 | 18 |  | 16 | [10 empty] | 0 | 0 | 0 |  |  |  |  | 0 | 0 |  | [16 / 1.2 / 8.95] + 13.13% Трансп + 2% Заг.скл |  |  | 1 |  | -1190729818 | 2 | 3 | 4 | 0 | 0 | 0 | 31711.64 | 31711.64 | 0 | 0 |  | 1 | 1 | 0 |  | 0 | 1 | 0 | 0 | 0 | 0 |  | 13.13 | 2 |  |  |  |  | 0
17 | 1 |  |  | 17 | Поставка подрядчика | Накладка изолирующая АПАТЭК с учетом доставки | КОМ | 4 | 0 | 4 |  |  |  | 73082.12 | 73082.12 | 0 | 0 | 0 | 0 | 0 | 0 | 0 | 0 | 0 |  | 145691663 | 2041.4 | 2041.4 | 0 | 0 | 0 | 0 | 0 | 0 | 0 | 2041.4 | 2041.4 | 0 | 0 | 0 | 0 | 0 | 0 | 0 | 0 | 0 | 1 | 1 |  |  | 1 | 1 | 1 | 8.95 |  |  |  |  | 3 | 1 |  |  |  | 1100 | 0 |  | 0 | 8 | 0 | 1 | 1 | 1 | 1 | 1 | 1 |  | 0 | 0 |  |  |  | 0 | 0 | 0 | [5 empty] | 0 |  | 0 | 73082.12 | 18270.53 | 0 | 0 | 0 | 0 | 0 | 0 | 0 | 0 | 0 | [13 empty] | 0 | 0 | 1 | 1 |  |  |  | 1013 | КОМ | КОМ | 1 | [6 empty] | 140625274 | 8 | Материалы строительные | 0 |  | 1 | 1100 | Материалы, изделия и конструкции | материалы (03) |  |  |  | 0 | 1946.89 | 2041.4 | 0 | 0 | 0 | 0 | 0 | 0 | 5 |  |  | 1 | 18 |  | 19000 | [10 empty] | 0 | 0 | 0 |  |  |  |  | 0 | 0 |  | [19 000 / 1.2 / 8.95] + 13.13% Трансп + 2% Заг.скл |  |  | 1 |  | 1026888087 | 2 | 3 | 4 | 0 | 0 | 0 | 73082.12 | 73082.12 | 0 | 0 |  | 1 | 1 | 0 |  | 0 | 1 | 0 | 0 | 0 | 0 |  | 13.13 | 2 |  |  |  |  | 0
17 | 1 |  |  | 18 | Поставка подрядчика | Болт стыковой с гайкой М27 с учетом доставки | ШТ | 208 | 0 | 208 |  |  |  | 36263.97 | 36263.97 | 0 | 0 | 0 | 0 | 0 | 0 | 0 | 0 | 0 |  | 145691663 | 19.48 | 19.48 | 0 | 0 | 0 | 0 | 0 | 0 | 0 | 19.48 | 19.48 | 0 | 0 | 0 | 0 | 0 | 0 | 0 | 0 | 0 | 1 | 1 |  |  | 1 | 1 | 1 | 8.95 |  |  |  |  | 3 | 1 |  |  |  | 1100 | 0 |  | 0 | 8 | 0 | 1 | 1 | 1 | 1 | 1 | 1 |  | 0 | 0 |  |  |  | 0 | 0 | 0 | [5 empty] | 0 |  | 0 | 36263.97 | 174.346 | 0 | 0 | 0 | 0 | 0 | 0 | 0 | 0 | 0 | [13 empty] | 0 | 0 | 1 | 1 |  |  |  | 1013 | ШТ | ШТ | 1 | [6 empty] | 140625274 | 8 | Материалы строительные | 0 |  | 1 | 1100 | Материалы, изделия и конструкции | материалы (03) |  |  |  | 0 | 18.58 | 19.48 | 0 | 0 | 0 | 0 | 0 | 0 | 5 |  |  | 1 | 18 |  | 181.3 | [10 empty] | 0 | 0 | 0 |  |  |  |  | 0 | 0 |  | [181.3 / 1.2 / 8.95] + 13.13% Трансп + 2% Заг.скл |  |  | 1 |  | 447274729 | 2 | 3 | 4 | 0 | 0 | 0 | 36263.97 | 36263.97 | 0 | 0 |  | 1 | 1 | 0 |  | 0 | 1 | 0 | 0 | 0 | 0 |  | 13.13 | 2 |  |  |  |  | 0
17 | 1 |  |  | 19 | Поставка подрядчика | Шайба одновитковая М27 с учетом доставки | ШТ | 208 | 0 | 208 |  |  |  | 3723.2 | 3723.2 | 0 | 0 | 0 | 0 | 0 | 0 | 0 | 0 | 0 |  | 145691663 | 2 | 2 | 0 | 0 | 0 | 0 | 0 | 0 | 0 | 2 | 2 | 0 | 0 | 0 | 0 | 0 | 0 | 0 | 0 | 0 | 1 | 1 |  |  | 1 | 1 | 1 | 8.95 |  |  |  |  | 3 | 1 |  |  |  | 1100 | 0 |  | 0 | 8 | 0 | 1 | 1 | 1 | 1 | 1 | 1 |  | 0 | 0 |  |  |  | 0 | 0 | 0 | [5 empty] | 0 |  | 0 | 3723.2 | 17.9 | 0 | 0 | 0 | 0 | 0 | 0 | 0 | 0 | 0 | [13 empty] | 0 | 0 | 1 | 1 |  |  |  | 1013 | ШТ | ШТ | 1 | [6 empty] | 140625274 | 8 | Материалы строительные | 0 |  | 1 | 1100 | Материалы, изделия и конструкции | материалы (03) |  |  |  | 0 | 2.05 | 2 | 0 | 0 | 0 | 0 | 0 | 0 | 5 |  |  | 1 | 18 |  | 18.6 | [10 empty] | 0 | 0 | 0 |  |  |  |  | 0 | 0 |  | [18.6 / 1.2 / 8.95] + 13.13% Трансп + 2% Заг.скл |  |  | 1 |  | -828081336 | 2 | 3 | 4 | 0 | 0 | 0 | 3723.2 | 3723.2 | 0 | 0 |  | 1 | 1 | 0 |  | 0 | 1 | 0 | 0 | 0 | 0 |  | 13.13 | 2 |  |  |  |  | 0
17 | 1 |  |  | 20 | Демонтированный материал | Рельсы железнодорожные Р-65 длиной до 25 м, б/у | ШТ | 16 | 0 | 16 |  |  |  | 0 | 0 | 0 | 0 | 0 | 0 | 0 | 0 | 0 | 0 | 0 |  | 145691663 | 0 | 0 | 0 | 0 | 0 | 0 | 0 | 0 | 0 | 0 | 0 | 0 | 0 | 0 | 0 | 0 | 0 | 0 | 0 | 0 | 1 | 1 |  |  | 1 | 1 | 1 | 8.95 |  |  |  |  | 3 | 1 |  |  |  | 1100 | 0 |  | 0 | 8 | 0 | 1 | 1 | 1 | 1 | 1 | 1 |  | 0 | 0 |  |  |  | 0 | 0 | 0 | [5 empty] | 0 |  | 0 | 0 | 0 | 0 | 0 | 0 | 0 | 0 | 0 | 0 | 0 | 0 | [13 empty] | 0 | 0 | 1 | 1 |  |  |  | 1013 | ШТ | ШТ | 1 | [6 empty] | 140625274 | 8 | Материалы строительные | 0 |  | 1 | 1100 | Материалы, изделия и конструкции | материалы (03) |  |  |  | 0 | 0 | 0 | 0 | 0 | 0 | 0 | 0 | 0 | [17 empty] | 0 | 0 | 0 |  |  |  |  | 0 | 0 |  | занесена вручную |  |  | 1 |  | -663784778 | 2 | 0 | 4 | 0 | 0 | 0 | 0 | 0 | 0 | 0 |  | 0 | 4 | 0 |  | 0 | 1 | 0 | 0 | 0 | 0 | [7 empty] | 0
17 | 1 |  |  | 21 | Демонтированный материал | Рельсы железнодорожные Р-65 длиной до 12,5 м б/у | ШТ | 12 | 0 | 12 |  |  |  | 0 | 0 | 0 | 0 | 0 | 0 | 0 | 0 | 0 | 0 | 0 |  | 145691663 | 0 | 0 | 0 | 0 | 0 | 0 | 0 | 0 | 0 | 0 | 0 | 0 | 0 | 0 | 0 | 0 | 0 | 0 | 0 | 0 | 1 | 1 |  |  | 1 | 1 | 1 | 8.95 |  |  |  |  | 3 | 1 |  |  |  | 1100 | 0 |  | 0 | 8 | 0 | 1 | 1 | 1 | 1 | 1 | 1 |  | 0 | 0 |  |  |  | 0 | 0 | 0 | [5 empty] | 0 |  | 0 | 0 | 0 | 0 | 0 | 0 | 0 | 0 | 0 | 0 | 0 | 0 | [13 empty] | 0 | 0 | 1 | 1 |  |  |  | 1013 | ШТ | ШТ | 1 | [6 empty] | 140625274 | 8 | Материалы строительные | 0 |  | 1 | 1100 | Материалы, изделия и конструкции | материалы (03) |  |  |  | 0 | 0 | 0 | 0 | 0 | 0 | 0 | 0 | 0 | [17 empty] | 0 | 0 | 0 |  |  |  |  | 0 | 0 |  | занесена вручную |  |  | 1 |  | -1213809819 | 2 | 0 | 4 | 0 | 0 | 0 | 0 | 0 | 0 | 0 |  | 0 | 4 | 0 |  | 0 | 1 | 0 | 0 | 0 | 0 | [7 empty] | 0
17 | 1 |  |  | 22 | Демонтированный материал | Стыковые накладки 2Р65 | ШТ | 52 | 0 | 52 |  |  |  | 0 | 0 | 0 | 0 | 0 | 0 | 0 | 0 | 0 | 0 | 0 |  | 145691663 | 0 | 0 | 0 | 0 | 0 | 0 | 0 | 0 | 0 | 0 | 0 | 0 | 0 | 0 | 0 | 0 | 0 | 0 | 0 | 0 | 1 | 1 |  |  | 1 | 1 | 1 | 8.95 |  |  |  |  | 3 | 1 |  |  |  | 1100 | 0 |  | 0 | 8 | 0 | 1 | 1 | 1 | 1 | 1 | 1 |  | 0 | 0 |  |  |  | 0 | 0 | 0 | [5 empty] | 0 |  | 0 | 0 | 0 | 0 | 0 | 0 | 0 | 0 | 0 | 0 | 0 | 0 | [13 empty] | 0 | 0 | 1 | 1 |  |  |  | 1013 | ШТ | ШТ | 1 | [6 empty] | 140625274 | 8 | Материалы строительные | 0 |  | 1 | 1100 | Материалы, изделия и конструкции | материалы (03) |  |  |  | 0 | 0 | 0 | 0 | 0 | 0 | 0 | 0 | 0 | [17 empty] | 0 | 0 | 0 |  |  |  |  | 0 | 0 |  | занесена вручную |  |  | 1 |  | 16446234 | 2 | 0 | 4 | 0 | 0 | 0 | 0 | 0 | 0 | 0 |  | 0 | 4 | 0 |  | 0 | 1 | 0 | 0 | 0 | 0 | [7 empty] | 0
17 | 1 | 49 | 76 | 23 | 28-01-027-04 | Балластировка пути и стрелочных переводов на железобетонных шпалах, балласт: щебеночный | 1000 м3 | 0.257 | 0 | 0.257 |  |  |  | 593662.53 | 529650.25 | 50837.38 | 10073.99 | 13174.9 | 0 | 40.5376 | 17.2479 | 0 | 25341.29 | 12845.01 |  | 145691663 | 246853.44 | 230267.7 | 15274.97 | 1002.26 | 1310.77 | 0 | 157.734 | 67.1125 | 0 | 243627.48 | 230267.7 | 12219.98 | 801.81 | 1139.8 | 0 | 137.16 | 53.69 | 0 | 109 | 55.25 | 1 | 1 |  |  | 1 | 39.11 | 12.95 | 8.95 |  |  |  |  | 0 | 1 | ФЕР-2001, 28-01-027-04, приказ Минстроя России № 876/пр от 26.12.2019 |  |  | 28001 | 0 |  | 0 | 2 | 0 | 39.11 | 1 | 1 | 1 | 1 | 1 |  | 109 | 65 |  |  |  | 0 | 0 | 0 | [5 empty] | 0 | Поправка: М-ка 421/пр 04.08.20 п.58 п.п. б) Наименование: При отсутствии необходимых норм (единичных расценок), включенных в сборники ГЭСНр (ФЕРр, ТЕРр), сметные затраты на работы по капитальному ремонту и реконструкции объектов капитального строительства могут быть определены по сметным нормам, включенным в ГЭСН (ФЕР, ТЕР), аналогичным технологическим процессам в новом строительстве, в том числе по возведению новых конструктивных элементов | 0 | 593662.53 | 2060895.915 | 197810.8285 | 39198.3886 | 51264.2147 | 0 | 157.734 | 67.1125 | 0 | 25341.2901 | 12845.0117 |  |  |  |  | )*1,25 | )*1,25 | )*1,15 |  | )*1,15 | )*1,25 |  |  | )*0,85 | 0 | 0 | 1 | 1 |  |  |  | 1007 | 1000 м3 | 1000 м3 | 1000 | [6 empty] | 140625085 | 2 | Общестроительные работы | 22 | Железные дороги | 1 | 28001 | Железные дороги | ФЕР-28 |  | Поправка: М-ка 421/пр 04.08.20 п.58 п.п. б) |  | 0 | 243627.48 | 230267.7 | 12219.98 | 801.81 | 1139.8 | 137.16 | 53.69 | 0 | [17 empty] | 0 | 0 | 0 |  |  |  |  | 109 | 55.25 |  |  |  |  | 1 |  | -2093395102 | 2 | 1 | 4 | 0 | 0 | 0 | 631848.83 | 631848.83 | 0 | 0 |  | 0 | 3 | 0 |  | 0 | 1 | 0 | 0 | 0 | 0 |  |  |  | Пр/812-022.0-1 | Пр/774-022.0 | Железные дороги | Железные дороги | 0
18 | 1 | 49 |  | 23.1 | 02.2.05.04-0061 | Щебень из плотных горных пород для балластного слоя железнодорожного пути, фракция от 25 до 60 мм | м3 | -300.69 | -1170 | -1170 |  |  |  | -529650.25 | -529650.25 | 0 | 0 | 0 | 0 | 0 | 0 | 0 | 0 | 0 |  | 145691663 | 196.81 | 196.81 | 0 | 0 | 0 | 0 | 0 | 0 | 0 | 196.81 | 196.81 | 0 | 0 | 0 | 0 | 0 | 0 | 0 | 109 | 65 | 1 | 1 |  |  | 1 | 1 | 1 | 8.95 |  |  |  |  | 3 | 1 | ФССЦ-2001, 02.2.05.04-0061, приказ Минстроя России № 876/пр от 26.12.2019 |  |  | 28001 | 0 |  | 0 | 2 | 1 | 1 | 1 | 1 | 1 | 1 | 1 |  | 109 | 65 |  |  |  | 0 | 0 | 0 | [5 empty] | 0 |  | 0 | -529650.25 | 1761.4495 | 0 | 0 | 0 | 0 | 0 | 0 | 0 | 0 | 0 | [13 empty] | 0 | 0 | 1 | 1 |  |  |  | 1007 | м3 | м3 | 1 | [6 empty] | 140625085 | 2 | Общестроительные работы | 22 | Железные дороги | 1 | 28001 | Железные дороги | ФЕР-28 |  |  |  | 0 | 196.81 | 196.81 | 0 | 0 | 0 | 0 | 0 | [18 empty] | 0 | 0 | 0 |  |  |  |  | 109 | 65 |  |  |  |  | 1 |  | 1212050643 | 2 | 1 | 4 | 0 | 0 | 0 | -529650.25 | -529650.25 | 0 | 0 |  | 0 | 3 | 0 |  | 0 | 1 | 0 | 0 | 0 | 0 |  |  |  | Пр/812-022.0-1 | Пр/774-022.0 | Железные дороги | Железные дороги | 0
17 | 1 |  |  | 24 | Поставка Заказчика | Щебень гранитный фракции 25-60 ГОСТ 7392-2014-100 | м3 | 300.69 | 0 | 300.69 |  |  |  | 0 | 0 | 0 | 0 | 0 | 0 | 0 | 0 | 0 | 0 | 0 |  | 145691663 | 0 | 0 | 0 | 0 | 0 | 0 | 0 | 0 | 0 | 0 | 0 | 0 | 0 | 0 | 0 | 0 | 0 | 0 | 0 | 0 | 1 | 1 |  |  | 1 | 1 | 1 | 8.95 |  |  |  |  | 3 | 1 |  |  |  | 1100 | 0 |  | 0 | 8 | 0 | 1 | 1 | 1 | 1 | 1 | 1 |  | 0 | 0 |  |  |  | 0 | 0 | 0 | [5 empty] | 0 |  | 0 | 0 | 0 | 0 | 0 | 0 | 0 | 0 | 0 | 0 | 0 | 0 | [13 empty] | 0 | 0 | 1 | 1 |  |  |  | 1007 | м3 | м3 | 1 | [6 empty] | 140625274 | 8 | Материалы строительные | 0 |  | 1 | 1100 | Материалы, изделия и конструкции | материалы (03) |  |  |  | 0 | 0 | 0 | 0 | 0 | 0 | 0 | 0 | 0 | [17 empty] | 0 | 0 | 0 |  |  |  |  | 0 | 0 |  | занесена вручную |  |  | 1 |  | -23830537 | 2 | 0 | 4 | 0 | 0 | 0 | 0 | 0 | 0 | 0 |  | 0 | 4 | 0 |  | 0 | 1 | 0 | 0 | 0 | 0 | [7 empty] | 0
17 | 1 | 59 | 87 | 25 | 28-01-031-02 | Выправочно-отделочные работы и окончательная выправка пути на железобетонных шпалах, балласт щебеночный | КМ ПУТИ | 0.28 | 0 | 0.28 |  |  |  | 56982.44 | 0 | 44502.03 | 7590 | 12480.41 | 0 | 39.445 | 13.6675 | 0 | 21876.75 | 11088.9 |  | 145691663 | 13412.72 | 0 | 12273.04 | 693.1 | 1139.68 | 0 | 140.875 | 48.8125 | 0 | 10809.46 | 0 | 9818.43 | 554.48 | 991.03 | 0 | 122.5 | 39.05 | 0 | 109 | 55.25 | 1 | 1 |  |  | 1 | 39.11 | 12.95 | 8.95 |  |  |  |  | 0 | 1 | ФЕР-2001, 28-01-031-02, приказ Минстроя России № 876/пр от 26.12.2019 |  |  | 28001 | 0 |  | 0 | 2 | 0 | 39.11 | 1 | 1 | 1 | 1 | 1 |  | 109 | 65 |  |  |  | 0 | 0 | 0 | [5 empty] | 0 | Поправка: М-ка 421/пр 04.08.20 п.58 п.п. б) Наименование: При отсутствии необходимых норм (единичных расценок), включенных в сборники ГЭСНр (ФЕРр, ТЕРр), сметные затраты на работы по капитальному ремонту и реконструкции объектов капитального строительства могут быть определены по сметным нормам, включенным в ГЭСН (ФЕР, ТЕР), аналогичным технологическим процессам в новом строительстве, в том числе по возведению новых конструктивных элементов | 0 | 56982.44 | 0 | 158935.8356 | 27107.141 | 44572.8848 | 0 | 140.875 | 48.8125 | 0 | 21876.7469 | 11088.9015 |  |  |  |  | )*1,25 | )*1,25 | )*1,15 |  | )*1,15 | )*1,25 |  |  | )*0,85 | 0 | 0 | 1 | 1 |  |  |  | 1013 | КМ ПУТИ | КМ ПУТИ | 1 | [6 empty] | 140625085 | 2 | Общестроительные работы | 22 | Железные дороги | 1 | 28001 | Железные дороги | ФЕР-28 |  | Поправка: М-ка 421/пр 04.08.20 п.58 п.п. б) |  | 0 | 10809.46 | 0 | 9818.43 | 554.48 | 991.03 | 122.5 | 39.05 | 0 | [17 empty] | 0 | 0 | 0 |  |  |  |  | 109 | 55.25 |  |  |  |  | 1 |  | 254799393 | 2 | 1 | 4 | 0 | 0 | 0 | 89948.09 | 89948.09 | 0 | 0 |  | 0 | 3 | 0 |  | 0 | 1 | 0 | 0 | 0 | 0 |  |  |  | Пр/812-022.0-1 | Пр/774-022.0 | Железные дороги | Железные дороги | 0
17 | 1 |  |  | 26 | т01-01-01-043 | Погрузка при автомобильных перевозках мусора строительного с погрузкой экскаваторами емкостью ковша до 0,5 м3 | 1 т груза | 33.6 | 0 | 33.6 |  |  |  | 0 | 0 | 0 | 0 | 0 | 0 | 0 | 0 | 0 | 0 | 0 |  | 145691663 | 3.28 | 0 | 0 | 0 | 0 | 0 | 0 | 0 | 0 | 3.28 | 0 | 0 | 0 | 0 | 0 | 0 | 0 | 0 | 0 | 0 | 1 | 1 |  |  | 15.58 | 1 | 1 | 1 |  |  |  |  | 0 | 1 | ФССЦпг-2001, т01-01-01-043, приказ Минстроя России №876/пр от 26.12.2019 |  |  | 700004 | 0 |  | 0 | 19 | 0 | 1 | 1 | 1 | 1 | 1 | 1 |  | 0 | 0 |  |  |  | 0 | 0 | 0 | [5 empty] | 0 |  | 0 | 51.1024 | 0 | 0 | 0 | 0 | 0 | 0 | 0 | 0 | 0 | 0 | [13 empty] | 0 | 0 | 1 | 1 |  |  |  | 1013 | 1 т груза | 1 т груза | 1 | [6 empty] | 140625282 | 19 | Погрузочно-разгрузочные работы | 106 | Погрузочно-разгрузочные работы | 1 | 700004 | Погрузочно-разгрузочные работы | ФССЦпр пог. а/п (2011,изм. 4-6) |  |  |  | 0 | 0 | 0 | 0 | 0 | 0 | 0 | 0 | 0 | [17 empty] | 0 | 0 | 0 |  |  |  |  | 0 | 0 |  |  |  |  | 1 |  | 1072927856 | 2 | 1 | 4 | 2 | 0 | 0 | 1717.04 | 1717.04 | 0 | 0 |  | 0 | 3 | 0 |  | 0 | 1 | 0 | 0 | 0 | 0 | 1717.04 | [6 empty] | 0
17 | 1 |  |  | 27 | т03-21-01-002 | Перевозка грузов I класса автомобилями-самосвалами грузоподъемностью 10 т работающих вне карьера на расстояние до 2 км | 1 т груза | 33.6 | 0 | 33.6 |  |  |  | 0 | 0 | 0 | 0 | 0 | 0 | 0 | 0 | 0 | 0 | 0 |  | 145691663 | 3.86 | 0 | 0 | 0 | 0 | 0 | 0 | 0 | 0 | 3.86 | 0 | 0 | 0 | 0 | 0 | 0 | 0 | 0 | 0 | 0 | 1 | 1 |  |  | 15.58 | 1 | 1 | 1 |  |  |  |  | 0 | 1 | ФССЦпг-2001, т03-21-01-002, приказ Минстроя России №876/пр от 26.12.2019 |  |  | 700011 | 0 |  | 0 | 40 | 0 | 1 | 1 | 1 | 1 | 1 | 1 |  | 0 | 0 |  |  |  | 0 | 0 | 0 | [5 empty] | 0 |  | 0 | 60.1388 | 0 | 0 | 0 | 0 | 0 | 0 | 0 | 0 | 0 | 0 | [13 empty] | 0 | 0 | 1 | 1 |  |  |  | 1013 | 1 т груза | 1 т груза | 1 | [6 empty] | 140625621 | 40 | Автомобили-самосвалы | 107 | Перевозка строительных грузов автомобильным транспортом | 1 | 700011 | Перевозка строительных грузов автомобильным транспортом: Автомобили-самосвалы | ФССЦпг 03-21, 03-22 |  |  |  | 0 | 0 | 0 | 0 | 0 | 0 | 0 | 0 | 0 | [17 empty] | 0 | 0 | 0 |  |  |  |  | 0 | 0 |  |  |  |  | 1 |  | -1332390239 | 2 | 1 | 4 | 2 | 0 | 0 | 2020.66 | 2020.66 | 0 | 0 |  | 0 | 3 | 0 |  | 0 | 1 | 0 | 0 | 0 | 0 | 2020.66 | [6 empty] | 0
17 | 1 |  |  | 28 | Договорная цена | Утилизация мусора с вывозом до полигона | т | 33.6 | 0 | 33.6 |  |  |  | 56000.08 | 56000.08 | 0 | 0 | 0 | 0 | 0 | 0 | 0 | 0 | 0 |  | 145691663 | 186.22 | 186.22 | 0 | 0 | 0 | 0 | 0 | 0 | 0 | 186.22 | 186.22 | 0 | 0 | 0 | 0 | 0 | 0 | 0 | 0 | 0 | 1 | 1 |  |  | 1 | 1 | 1 | 8.95 |  |  |  |  | 3 | 1 |  |  |  | 1100 | 0 |  | 0 | 8 | 0 | 1 | 1 | 1 | 1 | 1 | 1 |  | 0 | 0 |  |  |  | 0 | 0 | 0 | [5 empty] | 0 |  | 0 | 56000.08 | 1666.669 | 0 | 0 | 0 | 0 | 0 | 0 | 0 | 0 | 0 | [13 empty] | 0 | 0 | 1 | 1 |  |  |  | 1009 | т | т | 1000 | [6 empty] | 140625274 | 8 | Материалы строительные | 0 |  | 1 | 1100 | Материалы, изделия и конструкции | материалы (03) |  |  |  | 0 | 191.35 | 186.22 | 0 | 0 | 0 | 0 | 0 | 0 | 5 |  |  | 1 | 18 |  | 2000 | [10 empty] | 0 | 0 | 0 |  |  |  |  | 0 | 0 |  | [2 000 / 1.2 / 8.95] |  |  | 1 |  | -1640255931 | 2 | 3 | 4 | 0 | 0 | 0 | 56000.08 | 56000.08 | 0 | 0 |  | 1 | 1 | 0 |  | 0 | 1 | 0 | 0 | 0 | 0 |  | 0 | 0 |  |  |  |  | 0
51 | 1 | 4 | 24 |  | Новый раздел | Железнодорожный путь № 13 (тип рельса Р65) | 0 | [6 empty] | 3829621.09 | 3238450.05 | 316728.16 | 67883.73 | 274442.88 | 0 | 866.1219 | 133.1786 | 0 | 370996.51 | 201644.64 |  |  | 3829621.09 | 3238450.05 | 316728.16 | 67883.73 | 274442.88 | 0 | 866.1219 | 133.1786 | 0 | 370996.51 | 201644.64 |  |  | 0 | 0 | 0 | 4431342.43 | 4431342.43 | 0 | 0 | 3238450.05 | 3238450.05 | 0 | 3238450.05 | 0 | 0 | 0 | 0 | 29080.19 | [19 empty] | 0 | 0 | 0 | 4431342.43 | 4431342.43 | 0 | 0 | 3238450.05 | 3238450.05 | 0 | 3238450.05 | 0 | 0 | 0 | 0 | 29080.19 | [114 empty] | 0
50 | 0 | 0 | 1 | 201 | 3829621.09 | ПЗ | Прямые затраты |  |  | 201 | 1 | 3 |  | 2 | [7 empty] | 3829621.09 | 1 | 3829621.09
50 | 0 | 0 | 1 | 202 | 3238450.05 | СтМатОб | Стоимость материальных ресурсов (всего) |  |  | 202 | 2 | 3 |  | 2 | [7 empty] | 3238450.05 | 1 | 3238450.05
50 | 0 | 0 | 1 | 222 | 0 | СтМатОбЗак | Стоимость материалов и оборудования заказчика |  |  | 222 | 3 | 3 |  | 2 | [7 empty] | 0 | 1 | 0
50 | 0 | 0 | 1 | 225 | 3238450.05 | СтМатОбПод | Стоимость материалов и оборудования подрядчика |  |  | 225 | 4 | 3 |  | 2 | [7 empty] | 3238450.05 | 1 | 3238450.05
50 | 0 | 0 | 1 | 226 | 3238450.05 | СтМат | Стоимость материалов (всего) |  |  | 226 | 5 | 3 |  | 2 | [7 empty] | 3238450.05 | 1 | 3238450.05
50 | 0 | 0 | 1 | 227 | 0 | СтМатЗак | Стоимость материалов заказчика |  |  | 227 | 6 | 3 |  | 2 | [7 empty] | 0 | 1 | 0
50 | 0 | 0 | 1 | 228 | 3238450.05 | СтМатПод | Стоимость материалов подрядчика |  |  | 228 | 7 | 3 |  | 2 | [7 empty] | 3238450.05 | 1 | 3238450.05
50 | 0 | 0 | 1 | 216 | 0 | Оборуд | Стоимость оборудования (всего) |  |  | 216 | 8 | 3 |  | 2 | [7 empty] | 0 | 1 | 0
50 | 0 | 0 | 1 | 223 | 0 | ОборудЗак | Стоимость оборудования заказчика |  |  | 223 | 9 | 3 |  | 2 | [7 empty] | 0 | 1 | 0
50 | 0 | 0 | 1 | 229 | 0 | ОборудПод | Стоимость оборудования подрядчика |  |  | 229 | 10 | 3 |  | 2 | [7 empty] | 0 | 1 | 0
50 | 0 | 0 | 1 | 203 | 316728.16 | ЭММ | Эксплуатация машин |  |  | 203 | 11 | 3 |  | 2 | [7 empty] | 316728.16 | 1 | 316728.16
50 | 0 | 0 | 1 | 231 | 0 | ЭММсНРиСП | Эксплуатация машин по ТСН-2001.16 |  |  | 231 | 12 | 3 |  | 2 | [7 empty] | 0 | 1 | 0
50 | 0 | 0 | 1 | 204 | 67883.73 | ЗПМ | ЗП машинистов |  |  | 204 | 13 | 3 |  | 2 | [7 empty] | 67883.73 | 1 | 67883.73
50 | 0 | 0 | 1 | 205 | 274442.88 | ОЗП | Основная ЗП рабочих |  |  | 205 | 14 | 3 |  | 2 | [7 empty] | 274442.88 | 1 | 274442.88
50 | 0 | 0 | 1 | 232 | 0 | ОЗПсНРиСП | Основная ЗП рабочих по ТСН-2001.16 |  |  | 232 | 15 | 3 |  | 2 | [7 empty] | 0 | 1 | 0
50 | 0 | 0 | 1 | 214 | 4431342.43 | Строит | Строительные работы с НР и СП |  |  | 214 | 16 | 3 |  | 2 | [7 empty] | 4431342.43 | 1 | 4431342.43
50 | 0 | 0 | 1 | 215 | 0 | Монтаж | Монтажные работы с НР и СП |  |  | 215 | 17 | 3 |  | 2 | [7 empty] | 0 | 1 | 0
50 | 0 | 0 | 1 | 217 | 0 | Прочие | Прочие работы с НР и СП |  |  | 217 | 18 | 3 |  | 2 | [7 empty] | 0 | 1 | 0
50 | 0 | 0 | 1 | 230 | 0 | ПрочиеЗатр | Прочие затраты по ТСН-2001.16 |  |  | 230 | 19 | 3 |  | 2 | [7 empty] | 0 | 1 | 0
50 | 0 | 0 | 1 | 206 | 0 | ВозврМат | Возврат материалов |  |  | 206 | 20 | 3 |  | 2 | [7 empty] | 0 | 1 | 0
50 | 0 | 0 | 1 | 207 | 866.1219 | ТрудСтр | Трудозатраты строителей |  |  | 207 | 21 | 3 |  | -1 | [7 empty] | 866.1219 | 1 | 866.1219
50 | 0 | 0 | 1 | 208 | 133.1786 | ТрудМаш | Трудозатраты машинистов |  |  | 208 | 22 | 3 |  | -1 | [7 empty] | 133.1786 | 1 | 133.1786
50 | 0 | 0 | 1 | 209 | 0 | ТранспМат | Транспорт материалов |  |  | 209 | 23 | 3 |  | 2 | [7 empty] | 0 | 1 | 0
50 | 0 | 0 | 1 | 233 | 29080.19 | Перевозка | Перевозка грузов |  |  | 233 | 24 | 3 |  | 2 | [7 empty] | 29080.19 | 1 | 29080.19
50 | 0 | 0 | 1 | 210 | 370996.51 | НР | Накладные расходы |  |  | 210 | 25 | 3 |  | 2 | [7 empty] | 370996.51 | 1 | 370996.51
50 | 0 | 0 | 1 | 211 | 201644.64 | СмПриб | Сметная прибыль |  |  | 211 | 26 | 3 |  | 2 | [7 empty] | 201644.64 | 1 | 201644.64
50 | 0 | 0 | 1 | 224 | 4431342.43 | Всего | Всего с НР и СП |  |  | 224 | 27 | 3 |  | 2 | [7 empty] | 4431342.43 | 1 | 4431342.43
4 | 1 |  | 117 |  | Новый раздел | Железнодорожный путь № 13 а (тип рельса Р65) |  | 0 |  | 0 | [7 empty] | 0 |  |  | 2 | [53 empty] | 0 | [11 empty] | 0
52 | 1 | 4 | 88 | 0 | Новый раздел | Железнодорожный путь № 13 а (тип рельса Р65) | [7 empty] | 4231190.44 | 3513131.94 | 469452.74 | 96505.88 | 248605.76 | 0 | 760.938 | 191.9575 | 0 | 373799.37 | 200560.41 | 0 | 0 | 4231190.44 | 3513131.94 | 469452.74 | 96505.88 | 248605.76 | 0 | 760.938 | 191.9575 | 0 | 373799.37 | 200560.41 | 0 | 0 | 0 | 0 | 0 | 4833607.98 | 4833607.98 | 0 | 0 | 3513131.94 | 3513131.94 | 0 | 3513131.94 | 0 | 0 | 0 | 0 | 28057.76 | 0 | 0 | 0 | 0 | 0 | 0 | 0 | 0 | 0 | 0 | 0 | 0 | 0 | 0 | 0 | 0 | 0 | 0 | 0 | 0 | 0 | 0 | 4833607.98 | 4833607.98 | 0 | 0 | 3513131.94 | 3513131.94 | 0 | 3513131.94 | 0 | 0 | 0 | 0 | 28057.76 | 0 | 0 | 0 | 0 | 0 | 0 | 0 | 0 | 0 | 0 | 0 | 0 | 0 | 0 | 0 | 0 | 0 | 0 | 0 | 0 | 0 | 0 | 0 | 0 | 0 | 0 | 0 | 0 | 0 | 0 | 0 | 0 | 0 | 0 | 0 | 0 | 0 | 0 | 0 | 0 | 0 | 0 | 0 | 0 | 0 | 0 | 0 | 0 | 0 | 0 | 0 | 0 | 0 | 0 | 0 | 0 | 0 | 0 | 0 | 0 | 0 | 0 | 0 | 0 | 0 | 0 | 0 | 0 | 0 | 0 | 0 | 0 | 0 | 0 | 0 | 0 | 0 | 0 | 0 | 0 | 0 | 0 | 0 | 0 | 0 | 0 | 0 | 0 | 0 | 0 | 0 | 0 | 0 | 0 | 0 | 0 | 0 | 0 | 0 | 0 | 0 | 0 | 0 | 0 | 0 | 0 | 0 | 0 | 0 | 0 | 0 | 0 | 0 | 0 | 0
17 | 1 | 85 | 113 | 29 | 28-01-004-08 | ДЕМОНТАЖ/Укладка пути отдельными элементами на железобетонных шпалах тип рельсов: Р65, длина рельсов 12,5 м, на 1 км число шпал 1840 | КМ ПУТИ | 0.31 | 0 | 0.31 |  |  |  | 218209.45 | 0 | 128801.49 | 25508.38 | 89407.96 | 0 | 272.8 | 52.9926 | 0 | 125258.81 | 74695.62 |  | 145691663 | 39458.48 | 0 | 32084.08 | 2103.94 | 7374.4 | 0 | 880 | 170.944 | 0 | 1527303.83 | 1477980.73 | 40105.1 | 2629.93 | 9218 | 0 | 1100 | 213.68 | 0 | 109 | 65 | 1 | 1 |  |  | 1 | 39.11 | 12.95 | 8.95 |  |  |  |  | 0 | 1 | ФЕР-2001, 28-01-004-08, приказ Минстроя России № 876/пр от 26.12.2019 |  |  | 28001 | 0 |  | 0 | 2 | 0 | 39.11 | 1 | 1 | 1 | 1 | 1 |  | 109 | 65 |  |  |  | 0 | 0 | 0 | [5 empty] | 0 | Поправка: МР 571/пр Табл.2, п.1 Наименование: При демонтаже (разборке) сборных бетонных и железобетонных конструкций | 0 | 218209.45 | 0 | 415488.6796 | 82285.0934 | 288412.784 | 0 | 880 | 170.944 | 0 | 125258.8106 | 74695.621 |  |  |  | )*0 | )*0,8 | )*0,8 | )*0,8 |  | )*0,8 | )*0,8 |  |  |  | 0 | 0 | 1 | 1 |  |  |  | 1013 | КМ ПУТИ | КМ ПУТИ | 1 | [6 empty] | 140625085 | 2 | Общестроительные работы | 22 | Железные дороги | 1 | 28001 | Железные дороги | ФЕР-28 |  | Поправка: МР 571/пр Табл.2, п.1 |  | 0 | 1527303.83 | 1477980.73 | 40105.1 | 2629.93 | 9218 | 1100 | 213.68 | 0 | [17 empty] | 0 | 0 | 0 |  |  |  |  | 109 | 65 |  |  |  |  | 1 |  | -1803710065 | 2 | 1 | 4 | 0 | 0 | 0 | 418163.88 | 418163.88 | 0 | 0 |  | 0 | 3 | 0 |  | 0 | 1 | 0 | 0 | 0 | 0 |  |  |  | Пр/812-022.0-1 | Пр/774-022.0 | Железные дороги | Железные дороги | 0
17 | 1 | 90 | 118 | 30 | 01-01-014-11 | Разработка грунта с погрузкой в автомобили-самосвалы экскаваторами импортного производства с ковшом вместимостью 0,25 м3, группа грунтов: 2 | 1000 м3 | 0.33345 | 0 | 0.33345 |  |  |  | 34131.18 | 38.83 | 31846.39 | 10755.36 | 2245.96 | 0 | 7.3626 | 20.3705 | 0 | 11961.21 | 5980.61 |  | 145691663 | 7560.19 | 13.01 | 7374.96 | 824.72 | 172.22 | 0 | 22.08 | 61.09 | 0 | 7560.19 | 13.01 | 7374.96 | 824.72 | 172.22 | 0 | 22.08 | 61.09 | 0 | 92 | 46 | 1 | 1 |  |  | 1 | 39.11 | 12.95 | 8.95 |  |  |  |  | 0 | 1 | ФЕР-2001, 01-01-014-11, приказ Минстроя России № 876/пр от 26.12.2019 |  |  | 1001 | 0 |  | 0 | 2 | 0 | 39.11 | 1 | 1 | 1 | 1 | 1 |  | 92 | 46 |  |  |  | 0 | 0 | 0 | [5 empty] | 0 |  | 0 | 34131.18 | 116.4395 | 95505.732 | 32254.7992 | 6735.5242 | 0 | 22.08 | 61.09 | 0 | 11961.2144 | 5980.6072 | [13 empty] | 0 | 0 | 1 | 1 |  |  |  | 1007 | 1000 м3 | 1000 м3 | 1000 | [6 empty] | 140624985 | 2 | Общестроительные работы | 1 | Земляные работы | 1 | 1001 | Земляные работы, выполняемые: механизированным способом | ФЕР-01 |  |  |  | 0 | 7560.19 | 13.01 | 7374.96 | 824.72 | 172.22 | 22.08 | 61.09 | 0 | [17 empty] | 0 | 0 | 0 |  |  |  |  | 92 | 46 |  |  |  |  | 1 |  | -1644104511 | 2 | 1 | 4 | 0 | 0 | 0 | 52073 | 52073 | 0 | 0 |  | 0 | 3 | 0 |  | 0 | 1 | 0 | 0 | 0 | 0 |  |  |  | Пр/812-001.1-1 | Пр/774-001.1 | Земляные работы, выполняемые: механизированным способом | Земляные работы, выполняемые: механизированным способом | 0
17 | 1 | 93 | 121 | 31 | 01-02-027-02 | Планировка площадей: механизированным способом, группа грунтов 2 | 1000 м2 | 1.55 | 0 | 1.55 |  |  |  | 1906.29 | 0 | 1906.29 | 810.5 | 0 | 0 | 0 | 1.5345 | 0 | 721.35 | 332.31 |  | 145691663 | 94.97 | 0 | 94.97 | 13.37 | 0 | 0 | 0 | 0.99 | 0 | 94.97 | 0 | 94.97 | 13.37 | 0 | 0 | 0 | 0.99 | 0 | 89 | 41 | 1 | 1 |  |  | 1 | 39.11 | 12.95 | 8.95 |  |  |  |  | 0 | 1 | ФЕР-2001, 01-02-027-02, приказ Минстроя России № 876/пр от 26.12.2019 |  |  | 1006 | 0 |  | 0 | 2 | 0 | 39.11 | 1 | 1 | 1 | 1 | 1 |  | 89 | 41 |  |  |  | 0 | 0 | 0 | [5 empty] | 0 |  | 0 | 1906.29 | 0 | 1229.8615 | 522.9007 | 0 | 0 | 0 | 0.99 | 0 | 721.345 | 332.305 | [13 empty] | 0 | 0 | 1 | 1 |  |  |  | 1005 | 1000 м2 | 1000 м2 | 1000 | [6 empty] | 140624992 | 2 | Общестроительные работы | 1 | Земляные работы | 1 | 1006 | Земляные работы, выполняемые: по другим видам работ ( подготовительные, сопутствующие, укрепительные ) | ФЕР-01 |  |  |  | 0 | 94.97 | 0 | 94.97 | 13.37 | 0 | 0 | 0.99 | 0 | [17 empty] | 0 | 0 | 0 |  |  |  |  | 89 | 41 |  |  |  |  | 1 |  | -1378885767 | 2 | 1 | 4 | 0 | 0 | 0 | 2959.95 | 2959.95 | 0 | 0 |  | 0 | 3 | 0 |  | 0 | 1 | 0 | 0 | 0 | 0 |  |  |  | Пр/812-001.4-1 | Пр/774-001.4 | Земляные работы, выполняемые: по другим видам работ (подготовительные, сопутствующие, укрепительные) | Земляные работы, выполняемые: по другим видам работ (подготовительные, сопутствующие, укрепительные) | 0
17 | 1 |  |  | 32 | т03-21-01-002 | Перевозка грузов I класса автомобилями-самосвалами грузоподъемностью 10 т работающих вне карьера на расстояние до 2 км | 1 т груза | 466.55 | 0 | 466.55 |  |  |  | 0 | 0 | 0 | 0 | 0 | 0 | 0 | 0 | 0 | 0 | 0 |  | 145691663 | 3.86 | 0 | 0 | 0 | 0 | 0 | 0 | 0 | 0 | 3.86 | 0 | 0 | 0 | 0 | 0 | 0 | 0 | 0 | 0 | 0 | 1 | 1 |  |  | 15.58 | 1 | 1 | 1 |  |  |  |  | 0 | 1 | ФССЦпг-2001, т03-21-01-002, приказ Минстроя России №876/пр от 26.12.2019 |  |  | 700011 | 0 |  | 0 | 40 | 0 | 1 | 1 | 1 | 1 | 1 | 1 |  | 0 | 0 |  |  |  | 0 | 0 | 0 | [5 empty] | 0 |  | 0 | 60.1388 | 0 | 0 | 0 | 0 | 0 | 0 | 0 | 0 | 0 | 0 | [13 empty] | 0 | 0 | 1 | 1 |  |  |  | 1013 | 1 т груза | 1 т груза | 1 | [6 empty] | 140625621 | 40 | Автомобили-самосвалы | 107 | Перевозка строительных грузов автомобильным транспортом | 1 | 700011 | Перевозка строительных грузов автомобильным транспортом: Автомобили-самосвалы | ФССЦпг 03-21, 03-22 |  |  |  | 0 | 0 | 0 | 0 | 0 | 0 | 0 | 0 | 0 | [17 empty] | 0 | 0 | 0 |  |  |  |  | 0 | 0 |  |  |  |  | 1 |  | -1332390239 | 2 | 1 | 4 | 2 | 0 | 0 | 28057.76 | 28057.76 | 0 | 0 |  | 0 | 3 | 0 |  | 0 | 1 | 0 | 0 | 0 | 0 | 28057.76 | [6 empty] | 0
17 | 1 | 119 | 147 | 33 | 28-01-004-08 | Укладка пути отдельными элементами на железобетонных шпалах тип рельсов: Р65, длина рельсов 12,5 м, на 1 км число шпал 1840 | КМ ПУТИ | 0.31 | 0 | 0.31 |  |  |  | 329776.32 | 0 | 201252.37 | 39856.89 | 128523.95 | 0 | 392.15 | 82.801 | 0 | 183535.12 | 93030.41 |  | 145691663 | 60732.07 | 0 | 50131.37 | 3287.41 | 10600.7 | 0 | 1265 | 267.1 | 0 | 1527303.83 | 1477980.73 | 40105.1 | 2629.93 | 9218 | 0 | 1100 | 213.68 | 0 | 109 | 55.25 | 1 | 1 |  |  | 1 | 39.11 | 12.95 | 8.95 |  |  |  |  | 0 | 1 | ФЕР-2001, 28-01-004-08, приказ Минстроя России № 876/пр от 26.12.2019 |  |  | 28001 | 0 |  | 0 | 2 | 0 | 39.11 | 1 | 1 | 1 | 1 | 1 |  | 109 | 65 |  |  |  | 0 | 0 | 0 | [5 empty] | 0 | Поправка: М-ка 421/пр 04.08.20 п.58 п.п. б) Наименование: При отсутствии необходимых норм (единичных расценок), включенных в сборники ГЭСНр (ФЕРр, ТЕРр), сметные затраты на работы по капитальному ремонту и реконструкции объектов капитального строительства могут быть определены по сметным нормам, включенным в ГЭСН (ФЕР, ТЕР), аналогичным технологическим процессам в новом строительстве, в том числе по возведению новых конструктивных элементов | 0 | 329776.32 | 0 | 649201.2085 | 128570.6051 | 414593.377 | 0 | 1265 | 267.1 | 0 | 183535.1156 | 93030.4141 |  |  |  | *0 | )*1,25 | )*1,25 | )*1,15 |  | )*1,15 | )*1,25 |  |  | )*0,85 | 0 | 0 | 1 | 1 |  |  |  | 1013 | КМ ПУТИ | КМ ПУТИ | 1 | [6 empty] | 140625085 | 2 | Общестроительные работы | 22 | Железные дороги | 1 | 28001 | Железные дороги | ФЕР-28 |  | Поправка: М-ка 421/пр 04.08.20 п.58 п.п. б) |  | 0 | 1527303.83 | 1477980.73 | 40105.1 | 2629.93 | 9218 | 1100 | 213.68 | 0 | [17 empty] | 0 | 0 | 0 |  |  |  |  | 109 | 55.25 |  |  |  |  | 1 |  | -1666008881 | 2 | 1 | 4 | 0 | 0 | 0 | 606341.85 | 606341.85 | 0 | 0 |  | 0 | 3 | 0 |  | 0 | 1 | 0 | 0 | 0 | 0 |  |  |  | Пр/812-022.0-1 | Пр/774-022.0 | Железные дороги | Железные дороги | 0
17 | 1 |  |  | 34 | Поставка подрядчика | Шпала железобетонная Ш-1, с/г, б/у с учетом доставки | ШТ | 571 | 0 | 571 |  |  |  | 549117.85 | 549117.85 | 0 | 0 | 0 | 0 | 0 | 0 | 0 | 0 | 0 |  | 145691663 | 107.45 | 107.45 | 0 | 0 | 0 | 0 | 0 | 0 | 0 | 107.45 | 107.45 | 0 | 0 | 0 | 0 | 0 | 0 | 0 | 0 | 0 | 1 | 1 |  |  | 1 | 1 | 1 | 8.95 |  |  |  |  | 3 | 1 |  |  |  | 1100 | 0 |  | 0 | 8 | 0 | 1 | 1 | 1 | 1 | 1 | 1 |  | 0 | 0 |  |  |  | 0 | 0 | 0 | [5 empty] | 0 |  | 0 | 549117.85 | 961.6775 | 0 | 0 | 0 | 0 | 0 | 0 | 0 | 0 | 0 | [13 empty] | 0 | 0 | 1 | 1 |  |  |  | 1013 | ШТ | ШТ | 1 | [6 empty] | 140625274 | 8 | Материалы строительные | 0 |  | 1 | 1100 | Материалы, изделия и конструкции | материалы (03) |  |  |  | 0 | 110.37 | 107.45 | 0 | 0 | 0 | 0 | 0 | 0 | 5 |  |  | 1 | 18 |  | 1000 | [10 empty] | 0 | 0 | 0 |  |  |  |  | 0 | 0 |  | [1 000 / 1.2 / 8.95] + 13.13% Трансп + 2% Заг.скл |  |  | 1 |  | -1274511240 | 2 | 3 | 4 | 0 | 0 | 0 | 549117.85 | 549117.85 | 0 | 0 |  | 1 | 1 | 0 |  | 0 | 1 | 0 | 0 | 0 | 0 |  | 13.13 | 2 |  |  |  |  | 0
17 | 1 |  |  | 35 | Поставка подрядчика | Подкладка раздельного ж/д пути КБ-65 с учетом доставки | ШТ | 1142 | 0 | 1142 |  |  |  | 1880850.02 | 1880850.02 | 0 | 0 | 0 | 0 | 0 | 0 | 0 | 0 | 0 |  | 145691663 | 184.02 | 184.02 | 0 | 0 | 0 | 0 | 0 | 0 | 0 | 184.02 | 184.02 | 0 | 0 | 0 | 0 | 0 | 0 | 0 | 0 | 0 | 1 | 1 |  |  | 1 | 1 | 1 | 8.95 |  |  |  |  | 3 | 1 |  |  |  | 1100 | 0 |  | 0 | 8 | 0 | 1 | 1 | 1 | 1 | 1 | 1 |  | 0 | 0 |  |  |  | 0 | 0 | 0 | [5 empty] | 0 |  | 0 | 1880850.02 | 1646.979 | 0 | 0 | 0 | 0 | 0 | 0 | 0 | 0 | 0 | [13 empty] | 0 | 0 | 1 | 1 |  |  |  | 1013 | ШТ | ШТ | 1 | [6 empty] | 140625274 | 8 | Материалы строительные | 0 |  | 1 | 1100 | Материалы, изделия и конструкции | материалы (03) |  |  |  | 0 | 189.04 | 184.02 | 0 | 0 | 0 | 0 | 0 | 0 | 5 |  |  | 1 | 18 |  | 1712.7 | [10 empty] | 0 | 0 | 0 |  |  |  |  | 0 | 0 |  | [1 712.7 / 1.2 / 8.95] + 13.13% Трансп + 2% Заг.скл |  |  | 1 |  | -452888062 | 2 | 3 | 4 | 0 | 0 | 0 | 1880850.02 | 1880850.02 | 0 | 0 |  | 1 | 1 | 0 |  | 0 | 1 | 0 | 0 | 0 | 0 |  | 13.13 | 2 |  |  |  |  | 0
17 | 1 |  |  | 36 | Поставка подрядчика | Резинка ЦП-143 с учетом доставки | ШТ | 1142 | 0 | 1142 |  |  |  | 76963.38 | 76963.38 | 0 | 0 | 0 | 0 | 0 | 0 | 0 | 0 | 0 |  | 145691663 | 7.53 | 7.53 | 0 | 0 | 0 | 0 | 0 | 0 | 0 | 7.53 | 7.53 | 0 | 0 | 0 | 0 | 0 | 0 | 0 | 0 | 0 | 1 | 1 |  |  | 1 | 1 | 1 | 8.95 |  |  |  |  | 3 | 1 |  |  |  | 1100 | 0 |  | 0 | 8 | 0 | 1 | 1 | 1 | 1 | 1 | 1 |  | 0 | 0 |  |  |  | 0 | 0 | 0 | [5 empty] | 0 |  | 0 | 76963.38 | 67.3935 | 0 | 0 | 0 | 0 | 0 | 0 | 0 | 0 | 0 | [13 empty] | 0 | 0 | 1 | 1 |  |  |  | 1013 | ШТ | ШТ | 1 | [6 empty] | 140625274 | 8 | Материалы строительные | 0 |  | 1 | 1100 | Материалы, изделия и конструкции | материалы (03) |  |  |  | 0 | 7.73 | 7.53 | 0 | 0 | 0 | 0 | 0 | 0 | 5 |  |  | 1 | 18 |  | 70 | [10 empty] | 0 | 0 | 0 |  |  |  |  | 0 | 0 |  | [70 / 1.2 / 8.95] + 13.13% Трансп + 2% Заг.скл |  |  | 1 |  | -750491452 | 2 | 3 | 4 | 0 | 0 | 0 | 76963.38 | 76963.38 | 0 | 0 |  | 1 | 1 | 0 |  | 0 | 1 | 0 | 0 | 0 | 0 |  | 13.13 | 2 |  |  |  |  | 0
17 | 1 |  |  | 37 | Поставка подрядчика | Резинка ЦП-328 с учетом доставки | ШТ | 1142 | 0 | 1142 |  |  |  | 82380.45 | 82380.45 | 0 | 0 | 0 | 0 | 0 | 0 | 0 | 0 | 0 |  | 145691663 | 8.06 | 8.06 | 0 | 0 | 0 | 0 | 0 | 0 | 0 | 8.06 | 8.06 | 0 | 0 | 0 | 0 | 0 | 0 | 0 | 0 | 0 | 1 | 1 |  |  | 1 | 1 | 1 | 8.95 |  |  |  |  | 3 | 1 |  |  |  | 1100 | 0 |  | 0 | 8 | 0 | 1 | 1 | 1 | 1 | 1 | 1 |  | 0 | 0 |  |  |  | 0 | 0 | 0 | [5 empty] | 0 |  | 0 | 82380.45 | 72.137 | 0 | 0 | 0 | 0 | 0 | 0 | 0 | 0 | 0 | [13 empty] | 0 | 0 | 1 | 1 |  |  |  | 1013 | ШТ | ШТ | 1 | [6 empty] | 140625274 | 8 | Материалы строительные | 0 |  | 1 | 1100 | Материалы, изделия и конструкции | материалы (03) |  |  |  | 0 | 8.28 | 8.06 | 0 | 0 | 0 | 0 | 0 | 0 | 5 |  |  | 1 | 18 |  | 75 | [10 empty] | 0 | 0 | 0 |  |  |  |  | 0 | 0 |  | [75 / 1.2 / 8.95] + 13.13% Трансп + 2% Заг.скл |  |  | 1 |  | 224339471 | 2 | 3 | 4 | 0 | 0 | 0 | 82380.45 | 82380.45 | 0 | 0 |  | 1 | 1 | 0 |  | 0 | 1 | 0 | 0 | 0 | 0 |  | 13.13 | 2 |  |  |  |  | 0
17 | 1 |  |  | 38 | Поставка подрядчика | Клемма с учетом доставки | ШТ | 2284 | 0 | 2284 |  |  |  | 246936.94 | 246936.94 | 0 | 0 | 0 | 0 | 0 | 0 | 0 | 0 | 0 |  | 145691663 | 12.08 | 12.08 | 0 | 0 | 0 | 0 | 0 | 0 | 0 | 12.08 | 12.08 | 0 | 0 | 0 | 0 | 0 | 0 | 0 | 0 | 0 | 1 | 1 |  |  | 1 | 1 | 1 | 8.95 |  |  |  |  | 3 | 1 |  |  |  | 1100 | 0 |  | 0 | 8 | 0 | 1 | 1 | 1 | 1 | 1 | 1 |  | 0 | 0 |  |  |  | 0 | 0 | 0 | [5 empty] | 0 |  | 0 | 246936.94 | 108.116 | 0 | 0 | 0 | 0 | 0 | 0 | 0 | 0 | 0 | [13 empty] | 0 | 0 | 1 | 1 |  |  |  | 1013 | ШТ | ШТ | 1 | [6 empty] | 140625274 | 8 | Материалы строительные | 0 |  | 1 | 1100 | Материалы, изделия и конструкции | материалы (03) |  |  |  | 0 | 12.41 | 12.08 | 0 | 0 | 0 | 0 | 0 | 0 | 5 |  |  | 1 | 18 |  | 112.5 | [10 empty] | 0 | 0 | 0 |  |  |  |  | 0 | 0 |  | [112.5 / 1.2 / 8.95] + 13.13% Трансп + 2% Заг.скл |  |  | 1 |  | -415456451 | 2 | 3 | 4 | 0 | 0 | 0 | 246936.94 | 246936.94 | 0 | 0 |  | 1 | 1 | 0 |  | 0 | 1 | 0 | 0 | 0 | 0 |  | 13.13 | 2 |  |  |  |  | 0
17 | 1 |  |  | 39 | Поставка подрядчика | Шайба 2-х витковая с учетом доставки | ШТ | 4568 | 0 | 4568 |  |  |  | 92396.94 | 92396.94 | 0 | 0 | 0 | 0 | 0 | 0 | 0 | 0 | 0 |  | 145691663 | 2.26 | 2.26 | 0 | 0 | 0 | 0 | 0 | 0 | 0 | 2.26 | 2.26 | 0 | 0 | 0 | 0 | 0 | 0 | 0 | 0 | 0 | 1 | 1 |  |  | 1 | 1 | 1 | 8.95 |  |  |  |  | 3 | 1 |  |  |  | 1100 | 0 |  | 0 | 8 | 0 | 1 | 1 | 1 | 1 | 1 | 1 |  | 0 | 0 |  |  |  | 0 | 0 | 0 | [5 empty] | 0 |  | 0 | 92396.94 | 20.227 | 0 | 0 | 0 | 0 | 0 | 0 | 0 | 0 | 0 | [13 empty] | 0 | 0 | 1 | 1 |  |  |  | 1013 | ШТ | ШТ | 1 | [6 empty] | 140625274 | 8 | Материалы строительные | 0 |  | 1 | 1100 | Материалы, изделия и конструкции | материалы (03) |  |  |  | 0 | 2.15 | 2.26 | 0 | 0 | 0 | 0 | 0 | 0 | 5 |  |  | 1 | 18 |  | 21 | [10 empty] | 0 | 0 | 0 |  |  |  |  | 0 | 0 |  | [21 / 1.2 / 8.95] + 13.13% Трансп + 2% Заг.скл |  |  | 1 |  | -2111630000 | 2 | 3 | 4 | 0 | 0 | 0 | 92396.94 | 92396.94 | 0 | 0 |  | 1 | 1 | 0 |  | 0 | 1 | 0 | 0 | 0 | 0 |  | 13.13 | 2 |  |  |  |  | 0
17 | 1 |  |  | 40 | Поставка подрядчика | Болт клемный с гайкой с учетом доставки | ШТ | 2284 | 0 | 2284 |  |  |  | 167009.51 | 167009.51 | 0 | 0 | 0 | 0 | 0 | 0 | 0 | 0 | 0 |  | 145691663 | 8.17 | 8.17 | 0 | 0 | 0 | 0 | 0 | 0 | 0 | 8.17 | 8.17 | 0 | 0 | 0 | 0 | 0 | 0 | 0 | 0 | 0 | 1 | 1 |  |  | 1 | 1 | 1 | 8.95 |  |  |  |  | 3 | 1 |  |  |  | 1100 | 0 |  | 0 | 8 | 0 | 1 | 1 | 1 | 1 | 1 | 1 |  | 0 | 0 |  |  |  | 0 | 0 | 0 | [5 empty] | 0 |  | 0 | 167009.51 | 73.1215 | 0 | 0 | 0 | 0 | 0 | 0 | 0 | 0 | 0 | [13 empty] | 0 | 0 | 1 | 1 |  |  |  | 1013 | ШТ | ШТ | 1 | [6 empty] | 140625274 | 8 | Материалы строительные | 0 |  | 1 | 1100 | Материалы, изделия и конструкции | материалы (03) |  |  |  | 0 | 8.38 | 8.17 | 0 | 0 | 0 | 0 | 0 | 0 | 5 |  |  | 1 | 18 |  | 76 | [10 empty] | 0 | 0 | 0 |  |  |  |  | 0 | 0 |  | [76 / 1.2 / 8.95] + 13.13% Трансп + 2% Заг.скл |  |  | 1 |  | 304764566 | 2 | 3 | 4 | 0 | 0 | 0 | 167009.51 | 167009.51 | 0 | 0 |  | 1 | 1 | 0 |  | 0 | 1 | 0 | 0 | 0 | 0 |  | 13.13 | 2 |  |  |  |  | 0
17 | 1 |  |  | 41 | Поставка подрядчика | Болт закладной с гайкой с учетом доставки | ШТ | 2284 | 0 | 2284 |  |  |  | 263494.8 | 263494.8 | 0 | 0 | 0 | 0 | 0 | 0 | 0 | 0 | 0 |  | 145691663 | 12.89 | 12.89 | 0 | 0 | 0 | 0 | 0 | 0 | 0 | 12.89 | 12.89 | 0 | 0 | 0 | 0 | 0 | 0 | 0 | 0 | 0 | 1 | 1 |  |  | 1 | 1 | 1 | 8.95 |  |  |  |  | 3 | 1 |  |  |  | 1100 | 0 |  | 0 | 8 | 0 | 1 | 1 | 1 | 1 | 1 | 1 |  | 0 | 0 |  |  |  | 0 | 0 | 0 | [5 empty] | 0 |  | 0 | 263494.8 | 115.3655 | 0 | 0 | 0 | 0 | 0 | 0 | 0 | 0 | 0 | [13 empty] | 0 | 0 | 1 | 1 |  |  |  | 1013 | ШТ | ШТ | 1 | [6 empty] | 140625274 | 8 | Материалы строительные | 0 |  | 1 | 1100 | Материалы, изделия и конструкции | материалы (03) |  |  |  | 0 | 13.24 | 12.89 | 0 | 0 | 0 | 0 | 0 | 0 | 5 |  |  | 1 | 18 |  | 120 | [10 empty] | 0 | 0 | 0 |  |  |  |  | 0 | 0 |  | [120 / 1.2 / 8.95] + 13.13% Трансп + 2% Заг.скл |  |  | 1 |  | 1060413055 | 2 | 3 | 4 | 0 | 0 | 0 | 263494.8 | 263494.8 | 0 | 0 |  | 1 | 1 | 0 |  | 0 | 1 | 0 | 0 | 0 | 0 |  | 13.13 | 2 |  |  |  |  | 0
17 | 1 |  |  | 42 | Поставка подрядчика | Втулка изолирующая с учетом доставки | ШТ | 2284 | 0 | 2284 |  |  |  | 8789.97 | 8789.97 | 0 | 0 | 0 | 0 | 0 | 0 | 0 | 0 | 0 |  | 145691663 | 0.43 | 0.43 | 0 | 0 | 0 | 0 | 0 | 0 | 0 | 0.43 | 0.43 | 0 | 0 | 0 | 0 | 0 | 0 | 0 | 0 | 0 | 1 | 1 |  |  | 1 | 1 | 1 | 8.95 |  |  |  |  | 3 | 1 |  |  |  | 1100 | 0 |  | 0 | 8 | 0 | 1 | 1 | 1 | 1 | 1 | 1 |  | 0 | 0 |  |  |  | 0 | 0 | 0 | [5 empty] | 0 |  | 0 | 8789.97 | 3.8485 | 0 | 0 | 0 | 0 | 0 | 0 | 0 | 0 | 0 | [13 empty] | 0 | 0 | 1 | 1 |  |  |  | 1013 | ШТ | ШТ | 1 | [6 empty] | 140625274 | 8 | Материалы строительные | 0 |  | 1 | 1100 | Материалы, изделия и конструкции | материалы (03) |  |  |  | 0 | 0.44 | 0.43 | 0 | 0 | 0 | 0 | 0 | 0 | 5 |  |  | 1 | 18 |  | 4 | [10 empty] | 0 | 0 | 0 |  |  |  |  | 0 | 0 |  | [4 / 1.2 / 8.95] + 13.13% Трансп + 2% Заг.скл |  |  | 1 |  | -2001029510 | 2 | 3 | 4 | 0 | 0 | 0 | 8789.97 | 8789.97 | 0 | 0 |  | 1 | 1 | 0 |  | 0 | 1 | 0 | 0 | 0 | 0 |  | 13.13 | 2 |  |  |  |  | 0
17 | 1 |  |  | 43 | Поставка подрядчика | Скоба под изовтулку с учетом доставки | ШТ | 2284 | 0 | 2284 |  |  |  | 35159.9 | 35159.9 | 0 | 0 | 0 | 0 | 0 | 0 | 0 | 0 | 0 |  | 145691663 | 1.72 | 1.72 | 0 | 0 | 0 | 0 | 0 | 0 | 0 | 1.72 | 1.72 | 0 | 0 | 0 | 0 | 0 | 0 | 0 | 0 | 0 | 1 | 1 |  |  | 1 | 1 | 1 | 8.95 |  |  |  |  | 3 | 1 |  |  |  | 1100 | 0 |  | 0 | 8 | 0 | 1 | 1 | 1 | 1 | 1 | 1 |  | 0 | 0 |  |  |  | 0 | 0 | 0 | [5 empty] | 0 |  | 0 | 35159.9 | 15.394 | 0 | 0 | 0 | 0 | 0 | 0 | 0 | 0 | 0 | [13 empty] | 0 | 0 | 1 | 1 |  |  |  | 1013 | ШТ | ШТ | 1 | [6 empty] | 140625274 | 8 | Материалы строительные | 0 |  | 1 | 1100 | Материалы, изделия и конструкции | материалы (03) |  |  |  | 0 | 1.76 | 1.72 | 0 | 0 | 0 | 0 | 0 | 0 | 5 |  |  | 1 | 18 |  | 16 | [10 empty] | 0 | 0 | 0 |  |  |  |  | 0 | 0 |  | [16 / 1.2 / 8.95] + 13.13% Трансп + 2% Заг.скл |  |  | 1 |  | -1190729818 | 2 | 3 | 4 | 0 | 0 | 0 | 35159.9 | 35159.9 | 0 | 0 |  | 1 | 1 | 0 |  | 0 | 1 | 0 | 0 | 0 | 0 |  | 13.13 | 2 |  |  |  |  | 0
17 | 1 |  |  | 44 | Поставка подрядчика | Накладка изолирующая АПАТЭК с учетом доставки | КОМ | 4 | 0 | 4 |  |  |  | 73082.12 | 73082.12 | 0 | 0 | 0 | 0 | 0 | 0 | 0 | 0 | 0 |  | 145691663 | 2041.4 | 2041.4 | 0 | 0 | 0 | 0 | 0 | 0 | 0 | 2041.4 | 2041.4 | 0 | 0 | 0 | 0 | 0 | 0 | 0 | 0 | 0 | 1 | 1 |  |  | 1 | 1 | 1 | 8.95 |  |  |  |  | 3 | 1 |  |  |  | 1100 | 0 |  | 0 | 8 | 0 | 1 | 1 | 1 | 1 | 1 | 1 |  | 0 | 0 |  |  |  | 0 | 0 | 0 | [5 empty] | 0 |  | 0 | 73082.12 | 18270.53 | 0 | 0 | 0 | 0 | 0 | 0 | 0 | 0 | 0 | [13 empty] | 0 | 0 | 1 | 1 |  |  |  | 1013 | КОМ | КОМ | 1 | [6 empty] | 140625274 | 8 | Материалы строительные | 0 |  | 1 | 1100 | Материалы, изделия и конструкции | материалы (03) |  |  |  | 0 | 2097.09 | 2041.4 | 0 | 0 | 0 | 0 | 0 | 0 | 5 |  |  | 1 | 18 |  | 19000 | [10 empty] | 0 | 0 | 0 |  |  |  |  | 0 | 0 |  | [19 000 / 1.2 / 8.95] + 13.13% Трансп + 2% Заг.скл |  |  | 1 |  | 1026888087 | 2 | 3 | 4 | 0 | 0 | 0 | 73082.12 | 73082.12 | 0 | 0 |  | 1 | 1 | 0 |  | 0 | 1 | 0 | 0 | 0 | 0 |  | 13.13 | 2 |  |  |  |  | 0
17 | 1 |  |  | 45 | Поставка подрядчика | Болт стыковой с гайкой М27 с учетом доставки | ШТ | 192 | 0 | 192 |  |  |  | 33474.43 | 33474.43 | 0 | 0 | 0 | 0 | 0 | 0 | 0 | 0 | 0 |  | 145691663 | 19.48 | 19.48 | 0 | 0 | 0 | 0 | 0 | 0 | 0 | 19.48 | 19.48 | 0 | 0 | 0 | 0 | 0 | 0 | 0 | 0 | 0 | 1 | 1 |  |  | 1 | 1 | 1 | 8.95 |  |  |  |  | 3 | 1 |  |  |  | 1100 | 0 |  | 0 | 8 | 0 | 1 | 1 | 1 | 1 | 1 | 1 |  | 0 | 0 |  |  |  | 0 | 0 | 0 | [5 empty] | 0 |  | 0 | 33474.43 | 174.346 | 0 | 0 | 0 | 0 | 0 | 0 | 0 | 0 | 0 | [13 empty] | 0 | 0 | 1 | 1 |  |  |  | 1013 | ШТ | ШТ | 1 | [6 empty] | 140625274 | 8 | Материалы строительные | 0 |  | 1 | 1100 | Материалы, изделия и конструкции | материалы (03) |  |  |  | 0 | 20.01 | 19.48 | 0 | 0 | 0 | 0 | 0 | 0 | 5 |  |  | 1 | 18 |  | 181.3 | [10 empty] | 0 | 0 | 0 |  |  |  |  | 0 | 0 |  | [181.3 / 1.2 / 8.95] + 13.13% Трансп + 2% Заг.скл |  |  | 1 |  | 447274729 | 2 | 3 | 4 | 0 | 0 | 0 | 33474.43 | 33474.43 | 0 | 0 |  | 1 | 1 | 0 |  | 0 | 1 | 0 | 0 | 0 | 0 |  | 13.13 | 2 |  |  |  |  | 0
17 | 1 |  |  | 46 | Поставка подрядчика | Шайба одновитковая М27 с учетом доставки | ШТ | 192 | 0 | 192 |  |  |  | 3436.8 | 3436.8 | 0 | 0 | 0 | 0 | 0 | 0 | 0 | 0 | 0 |  | 145691663 | 2 | 2 | 0 | 0 | 0 | 0 | 0 | 0 | 0 | 2 | 2 | 0 | 0 | 0 | 0 | 0 | 0 | 0 | 0 | 0 | 1 | 1 |  |  | 1 | 1 | 1 | 8.95 |  |  |  |  | 3 | 1 |  |  |  | 1100 | 0 |  | 0 | 8 | 0 | 1 | 1 | 1 | 1 | 1 | 1 |  | 0 | 0 |  |  |  | 0 | 0 | 0 | [5 empty] | 0 |  | 0 | 3436.8 | 17.9 | 0 | 0 | 0 | 0 | 0 | 0 | 0 | 0 | 0 | [13 empty] | 0 | 0 | 1 | 1 |  |  |  | 1013 | ШТ | ШТ | 1 | [6 empty] | 140625274 | 8 | Материалы строительные | 0 |  | 1 | 1100 | Материалы, изделия и конструкции | материалы (03) |  |  |  | 0 | 2.05 | 2 | 0 | 0 | 0 | 0 | 0 | 0 | 5 |  |  | 1 | 18 |  | 18.6 | [10 empty] | 0 | 0 | 0 |  |  |  |  | 0 | 0 |  | [18.6 / 1.2 / 8.95] + 13.13% Трансп + 2% Заг.скл |  |  | 1 |  | -828081336 | 2 | 3 | 4 | 0 | 0 | 0 | 3436.8 | 3436.8 | 0 | 0 |  | 1 | 1 | 0 |  | 0 | 1 | 0 | 0 | 0 | 0 |  | 13.13 | 2 |  |  |  |  | 0
17 | 1 |  |  | 47 | Демонтированный материал. материал Заказчика | Рельсы железнодорожные Р-65 б/у длиной до 12,5 м. | ШТ | 48 | 0 | 48 |  |  |  | 0 | 0 | 0 | 0 | 0 | 0 | 0 | 0 | 0 | 0 | 0 |  | 145691663 | 0 | 0 | 0 | 0 | 0 | 0 | 0 | 0 | 0 | 0 | 0 | 0 | 0 | 0 | 0 | 0 | 0 | 0 | 0 | 0 | 1 | 1 |  |  | 1 | 1 | 1 | 8.95 |  |  |  |  | 3 | 1 |  |  |  | 1100 | 0 |  | 0 | 8 | 0 | 1 | 1 | 1 | 1 | 1 | 1 |  | 0 | 0 |  |  |  | 0 | 0 | 0 | [5 empty] | 0 |  | 0 | 0 | 0 | 0 | 0 | 0 | 0 | 0 | 0 | 0 | 0 | 0 | [13 empty] | 0 | 0 | 1 | 1 |  |  |  | 1013 | ШТ | ШТ | 1 | [6 empty] | 140625274 | 8 | Материалы строительные | 0 |  | 1 | 1100 | Материалы, изделия и конструкции | материалы (03) |  |  |  | 0 | 0 | 0 | 0 | 0 | 0 | 0 | 0 | 0 | [17 empty] | 0 | 0 | 0 |  |  |  |  | 0 | 0 |  | занесена вручную |  |  | 1 |  | -1850222822 | 2 | 0 | 4 | 0 | 0 | 0 | 0 | 0 | 0 | 0 |  | 0 | 4 | 0 |  | 0 | 1 | 0 | 0 | 0 | 0 | [7 empty] | 0
17 | 1 |  |  | 48 | Демонтированный материал. материал Заказчика | Стыковые накладки 2Р65 | ШТ | 92 | 0 | 92 |  |  |  | 0 | 0 | 0 | 0 | 0 | 0 | 0 | 0 | 0 | 0 | 0 |  | 145691663 | 0 | 0 | 0 | 0 | 0 | 0 | 0 | 0 | 0 | 0 | 0 | 0 | 0 | 0 | 0 | 0 | 0 | 0 | 0 | 0 | 1 | 1 |  |  | 1 | 1 | 1 | 8.95 |  |  |  |  | 3 | 1 |  |  |  | 1100 | 0 |  | 0 | 8 | 0 | 1 | 1 | 1 | 1 | 1 | 1 |  | 0 | 0 |  |  |  | 0 | 0 | 0 | [5 empty] | 0 |  | 0 | 0 | 0 | 0 | 0 | 0 | 0 | 0 | 0 | 0 | 0 | 0 | [13 empty] | 0 | 0 | 1 | 1 |  |  |  | 1013 | ШТ | ШТ | 1 | [6 empty] | 140625274 | 8 | Материалы строительные | 0 |  | 1 | 1100 | Материалы, изделия и конструкции | материалы (03) |  |  |  | 0 | 0 | 0 | 0 | 0 | 0 | 0 | 0 | 0 | [17 empty] | 0 | 0 | 0 |  |  |  |  | 0 | 0 |  | занесена вручную |  |  | 1 |  | -1051432617 | 2 | 0 | 4 | 0 | 0 | 0 | 0 | 0 | 0 | 0 |  | 0 | 4 | 0 |  | 0 | 1 | 0 | 0 | 0 | 0 | [7 empty] | 0
17 | 1 | 130 | 158 | 49 | 28-01-027-04 | Балластировка пути и стрелочных переводов на железобетонных шпалах, балласт: щебеночный | 1000 м3 | 0.285 | 0 | 0.285 |  |  |  | 658341.73 | 587355.34 | 56376.09 | 11171.54 | 14610.3 | 0 | 44.9542 | 19.1271 | 0 | 28102.21 | 14244.47 |  | 145691663 | 246853.44 | 230267.7 | 15274.97 | 1002.26 | 1310.77 | 0 | 157.734 | 67.1125 | 0 | 243627.48 | 230267.7 | 12219.98 | 801.81 | 1139.8 | 0 | 137.16 | 53.69 | 0 | 109 | 55.25 | 1 | 1 |  |  | 1 | 39.11 | 12.95 | 8.95 |  |  |  |  | 0 | 1 | ФЕР-2001, 28-01-027-04, приказ Минстроя России № 876/пр от 26.12.2019 |  |  | 28001 | 0 |  | 0 | 2 | 0 | 39.11 | 1 | 1 | 1 | 1 | 1 |  | 109 | 65 |  |  |  | 0 | 0 | 0 | [5 empty] | 0 | Поправка: М-ка 421/пр 04.08.20 п.58 п.п. б) Наименование: При отсутствии необходимых норм (единичных расценок), включенных в сборники ГЭСНр (ФЕРр, ТЕРр), сметные затраты на работы по капитальному ремонту и реконструкции объектов капитального строительства могут быть определены по сметным нормам, включенным в ГЭСН (ФЕР, ТЕР), аналогичным технологическим процессам в новом строительстве, в том числе по возведению новых конструктивных элементов | 0 | 658341.73 | 2060895.915 | 197810.8285 | 39198.3886 | 51264.2147 | 0 | 157.734 | 67.1125 | 0 | 28102.2056 | 14244.4666 |  |  |  |  | )*1,25 | )*1,25 | )*1,15 |  | )*1,15 | )*1,25 |  |  | )*0,85 | 0 | 0 | 1 | 1 |  |  |  | 1007 | 1000 м3 | 1000 м3 | 1000 | [6 empty] | 140625085 | 2 | Общестроительные работы | 22 | Железные дороги | 1 | 28001 | Железные дороги | ФЕР-28 |  | Поправка: М-ка 421/пр 04.08.20 п.58 п.п. б) |  | 0 | 243627.48 | 230267.7 | 12219.98 | 801.81 | 1139.8 | 137.16 | 53.69 | 0 | [17 empty] | 0 | 0 | 0 |  |  |  |  | 109 | 55.25 |  |  |  |  | 1 |  | -2093395102 | 2 | 1 | 4 | 0 | 0 | 0 | 700688.41 | 700688.41 | 0 | 0 |  | 0 | 3 | 0 |  | 0 | 1 | 0 | 0 | 0 | 0 |  |  |  | Пр/812-022.0-1 | Пр/774-022.0 | Железные дороги | Железные дороги | 0
18 | 1 | 130 |  | 49.1 | 02.2.05.04-0061 | Щебень из плотных горных пород для балластного слоя железнодорожного пути, фракция от 25 до 60 мм | м3 | -333.45 | -1170 | -1170 |  |  |  | -587355.34 | -587355.34 | 0 | 0 | 0 | 0 | 0 | 0 | 0 | 0 | 0 |  | 145691663 | 196.81 | 196.81 | 0 | 0 | 0 | 0 | 0 | 0 | 0 | 196.81 | 196.81 | 0 | 0 | 0 | 0 | 0 | 0 | 0 | 109 | 65 | 1 | 1 |  |  | 1 | 1 | 1 | 8.95 |  |  |  |  | 3 | 1 | ФССЦ-2001, 02.2.05.04-0061, приказ Минстроя России № 876/пр от 26.12.2019 |  |  | 28001 | 0 |  | 0 | 2 | 1 | 1 | 1 | 1 | 1 | 1 | 1 |  | 109 | 65 |  |  |  | 0 | 0 | 0 | [5 empty] | 0 |  | 0 | -587355.34 | 1761.4495 | 0 | 0 | 0 | 0 | 0 | 0 | 0 | 0 | 0 | [13 empty] | 0 | 0 | 1 | 1 |  |  |  | 1007 | м3 | м3 | 1 | [6 empty] | 140625085 | 2 | Общестроительные работы | 22 | Железные дороги | 1 | 28001 | Железные дороги | ФЕР-28 |  |  |  | 32768 | 196.81 | 196.81 | 0 | 0 | 0 | 0 | 0 | [18 empty] | 0 | 0 | 0 |  |  |  |  | 109 | 65 |  |  |  |  | 1 |  | 1212050643 | 2 | 1 | 4 | 0 | 0 | 0 | -587355.34 | -587355.34 | 0 | 0 |  | 0 | 3 | 0 |  | 0 | 1 | 0 | 0 | 0 | 0 |  |  |  | Пр/812-022.0-1 | Пр/774-022.0 | Железные дороги | Железные дороги | 0
17 | 1 |  |  | 50 | Поставка Заказчика | Щебень гранитный фракции 25-60 ГОСТ 7392-2014-100 | м3 | 333.45 | 0 | 333.45 |  |  |  | 0 | 0 | 0 | 0 | 0 | 0 | 0 | 0 | 0 | 0 | 0 |  | 145691663 | 0 | 0 | 0 | 0 | 0 | 0 | 0 | 0 | 0 | 0 | 0 | 0 | 0 | 0 | 0 | 0 | 0 | 0 | 0 | 0 | 1 | 1 |  |  | 1 | 1 | 1 | 8.95 |  |  |  |  | 3 | 1 |  |  |  | 1100 | 0 |  | 0 | 8 | 0 | 1 | 1 | 1 | 1 | 1 | 1 |  | 0 | 0 |  |  |  | 0 | 0 | 0 | [5 empty] | 0 |  | 0 | 0 | 0 | 0 | 0 | 0 | 0 | 0 | 0 | 0 | 0 | 0 | [13 empty] | 0 | 0 | 1 | 1 |  |  |  | 1007 | м3 | м3 | 1 | [6 empty] | 140625274 | 8 | Материалы строительные | 0 |  | 1 | 1100 | Материалы, изделия и конструкции | материалы (03) |  |  |  | 0 | 0 | 0 | 0 | 0 | 0 | 0 | 0 | 0 | [17 empty] | 0 | 0 | 0 |  |  |  |  | 0 | 0 |  | занесена вручную |  |  | 1 |  | -23830537 | 2 | 0 | 4 | 0 | 0 | 0 | 0 | 0 | 0 | 0 |  | 0 | 4 | 0 |  | 0 | 1 | 0 | 0 | 0 | 0 | [7 empty] | 0
17 | 1 | 140 | 169 | 51 | 28-01-031-02 | Выправочно-отделочные работы и окончательная выправка пути на железобетонных шпалах, балласт щебеночный | КМ ПУТИ | 0.31 | 0 | 0.31 |  |  |  | 63087.7 | 0 | 49270.11 | 8403.21 | 13817.59 | 0 | 43.6713 | 15.1319 | 0 | 24220.67 | 12276.99 |  | 145691663 | 13412.72 | 0 | 12273.04 | 693.1 | 1139.68 | 0 | 140.875 | 48.8125 | 0 | 10809.46 | 0 | 9818.43 | 554.48 | 991.03 | 0 | 122.5 | 39.05 | 0 | 109 | 55.25 | 1 | 1 |  |  | 1 | 39.11 | 12.95 | 8.95 |  |  |  |  | 0 | 1 | ФЕР-2001, 28-01-031-02, приказ Минстроя России № 876/пр от 26.12.2019 |  |  | 28001 | 0 |  | 0 | 2 | 0 | 39.11 | 1 | 1 | 1 | 1 | 1 |  | 109 | 65 |  |  |  | 0 | 0 | 0 | [5 empty] | 0 | Поправка: М-ка 421/пр 04.08.20 п.58 п.п. б) Наименование: При отсутствии необходимых норм (единичных расценок), включенных в сборники ГЭСНр (ФЕРр, ТЕРр), сметные затраты на работы по капитальному ремонту и реконструкции объектов капитального строительства могут быть определены по сметным нормам, включенным в ГЭСН (ФЕР, ТЕР), аналогичным технологическим процессам в новом строительстве, в том числе по возведению новых конструктивных элементов | 0 | 63087.7 | 0 | 158935.8356 | 27107.141 | 44572.8848 | 0 | 140.875 | 48.8125 | 0 | 24220.672 | 12276.992 |  |  |  |  | )*1,25 | )*1,25 | )*1,15 |  | )*1,15 | )*1,25 |  |  | )*0,85 | 0 | 0 | 1 | 1 |  |  |  | 1013 | КМ ПУТИ | КМ ПУТИ | 1 | [6 empty] | 140625085 | 2 | Общестроительные работы | 22 | Железные дороги | 1 | 28001 | Железные дороги | ФЕР-28 |  | Поправка: М-ка 421/пр 04.08.20 п.58 п.п. б) |  | 0 | 10809.46 | 0 | 9818.43 | 554.48 | 991.03 | 122.5 | 39.05 | 0 | [17 empty] | 0 | 0 | 0 |  |  |  |  | 109 | 55.25 |  |  |  |  | 1 |  | 254799393 | 2 | 1 | 4 | 0 | 0 | 0 | 99585.36 | 99585.36 | 0 | 0 |  | 0 | 3 | 0 |  | 0 | 1 | 0 | 0 | 0 | 0 |  |  |  | Пр/812-022.0-1 | Пр/774-022.0 | Железные дороги | Железные дороги | 0
51 | 1 | 4 | 88 |  | Новый раздел | Железнодорожный путь № 13 а (тип рельса Р65) | 0 | [6 empty] | 4231190.44 | 3513131.94 | 469452.74 | 96505.88 | 248605.76 | 0 | 760.938 | 191.9575 | 0 | 373799.37 | 200560.41 |  |  | 4231190.44 | 3513131.94 | 469452.74 | 96505.88 | 248605.76 | 0 | 760.938 | 191.9575 | 0 | 373799.37 | 200560.41 |  |  | 0 | 0 | 0 | 4833607.98 | 4833607.98 | 0 | 0 | 3513131.94 | 3513131.94 | 0 | 3513131.94 | 0 | 0 | 0 | 0 | 28057.76 | [19 empty] | 0 | 0 | 0 | 4833607.98 | 4833607.98 | 0 | 0 | 3513131.94 | 3513131.94 | 0 | 3513131.94 | 0 | 0 | 0 | 0 | 28057.76 | [114 empty] | 0
50 | 0 | 0 | 1 | 201 | 4231190.44 | ПЗ | Прямые затраты |  |  | 201 | 1 | 3 |  | 2 | [7 empty] | 4231190.44 | 1 | 4231190.44
50 | 0 | 0 | 1 | 202 | 3513131.94 | СтМатОб | Стоимость материальных ресурсов (всего) |  |  | 202 | 2 | 3 |  | 2 | [7 empty] | 3513131.94 | 1 | 3513131.94
50 | 0 | 0 | 1 | 222 | 0 | СтМатОбЗак | Стоимость материалов и оборудования заказчика |  |  | 222 | 3 | 3 |  | 2 | [7 empty] | 0 | 1 | 0
50 | 0 | 0 | 1 | 225 | 3513131.94 | СтМатОбПод | Стоимость материалов и оборудования подрядчика |  |  | 225 | 4 | 3 |  | 2 | [7 empty] | 3513131.94 | 1 | 3513131.94
50 | 0 | 0 | 1 | 226 | 3513131.94 | СтМат | Стоимость материалов (всего) |  |  | 226 | 5 | 3 |  | 2 | [7 empty] | 3513131.94 | 1 | 3513131.94
50 | 0 | 0 | 1 | 227 | 0 | СтМатЗак | Стоимость материалов заказчика |  |  | 227 | 6 | 3 |  | 2 | [7 empty] | 0 | 1 | 0
50 | 0 | 0 | 1 | 228 | 3513131.94 | СтМатПод | Стоимость материалов подрядчика |  |  | 228 | 7 | 3 |  | 2 | [7 empty] | 3513131.94 | 1 | 3513131.94
50 | 0 | 0 | 1 | 216 | 0 | Оборуд | Стоимость оборудования (всего) |  |  | 216 | 8 | 3 |  | 2 | [7 empty] | 0 | 1 | 0
50 | 0 | 0 | 1 | 223 | 0 | ОборудЗак | Стоимость оборудования заказчика |  |  | 223 | 9 | 3 |  | 2 | [7 empty] | 0 | 1 | 0
50 | 0 | 0 | 1 | 229 | 0 | ОборудПод | Стоимость оборудования подрядчика |  |  | 229 | 10 | 3 |  | 2 | [7 empty] | 0 | 1 | 0
50 | 0 | 0 | 1 | 203 | 469452.74 | ЭММ | Эксплуатация машин |  |  | 203 | 11 | 3 |  | 2 | [7 empty] | 469452.74 | 1 | 469452.74
50 | 0 | 0 | 1 | 231 | 0 | ЭММсНРиСП | Эксплуатация машин по ТСН-2001.16 |  |  | 231 | 12 | 3 |  | 2 | [7 empty] | 0 | 1 | 0
50 | 0 | 0 | 1 | 204 | 96505.88 | ЗПМ | ЗП машинистов |  |  | 204 | 13 | 3 |  | 2 | [7 empty] | 96505.88 | 1 | 96505.88
50 | 0 | 0 | 1 | 205 | 248605.76 | ОЗП | Основная ЗП рабочих |  |  | 205 | 14 | 3 |  | 2 | [7 empty] | 248605.76 | 1 | 248605.76
50 | 0 | 0 | 1 | 232 | 0 | ОЗПсНРиСП | Основная ЗП рабочих по ТСН-2001.16 |  |  | 232 | 15 | 3 |  | 2 | [7 empty] | 0 | 1 | 0
50 | 0 | 0 | 1 | 214 | 4833607.98 | Строит | Строительные работы с НР и СП |  |  | 214 | 16 | 3 |  | 2 | [7 empty] | 4833607.98 | 1 | 4833607.98
50 | 0 | 0 | 1 | 215 | 0 | Монтаж | Монтажные работы с НР и СП |  |  | 215 | 17 | 3 |  | 2 | [7 empty] | 0 | 1 | 0
50 | 0 | 0 | 1 | 217 | 0 | Прочие | Прочие работы с НР и СП |  |  | 217 | 18 | 3 |  | 2 | [7 empty] | 0 | 1 | 0
50 | 0 | 0 | 1 | 230 | 0 | ПрочиеЗатр | Прочие затраты по ТСН-2001.16 |  |  | 230 | 19 | 3 |  | 2 | [7 empty] | 0 | 1 | 0
50 | 0 | 0 | 1 | 206 | 0 | ВозврМат | Возврат материалов |  |  | 206 | 20 | 3 |  | 2 | [7 empty] | 0 | 1 | 0
50 | 0 | 0 | 1 | 207 | 760.938 | ТрудСтр | Трудозатраты строителей |  |  | 207 | 21 | 3 |  | -1 | [7 empty] | 760.938 | 1 | 760.938
50 | 0 | 0 | 1 | 208 | 191.9575 | ТрудМаш | Трудозатраты машинистов |  |  | 208 | 22 | 3 |  | -1 | [7 empty] | 191.9575 | 1 | 191.9575
50 | 0 | 0 | 1 | 209 | 0 | ТранспМат | Транспорт материалов |  |  | 209 | 23 | 3 |  | 2 | [7 empty] | 0 | 1 | 0
50 | 0 | 0 | 1 | 233 | 28057.76 | Перевозка | Перевозка грузов |  |  | 233 | 24 | 3 |  | 2 | [7 empty] | 28057.76 | 1 | 28057.76
50 | 0 | 0 | 1 | 210 | 373799.37 | НР | Накладные расходы |  |  | 210 | 25 | 3 |  | 2 | [7 empty] | 373799.37 | 1 | 373799.37
50 | 0 | 0 | 1 | 211 | 200560.41 | СмПриб | Сметная прибыль |  |  | 211 | 26 | 3 |  | 2 | [7 empty] | 200560.41 | 1 | 200560.41
50 | 0 | 0 | 1 | 224 | 4833607.98 | Всего | Всего с НР и СП |  |  | 224 | 27 | 3 |  | 2 | [7 empty] | 4833607.98 | 1 | 4833607.98
4 | 1 |  | 181 |  | Новый раздел | Железнодорожный путь № 14 (тип рельса Р65) |  | 0 |  | 0 | [7 empty] | 0 |  |  | 2 | [53 empty] | 0 | [11 empty] | 0
52 | 1 | 4 | 147 | 0 | Новый раздел | Железнодорожный путь № 14 (тип рельса Р65) | [7 empty] | 2599068.69 | 2202912.62 | 212159.98 | 45422.52 | 183996.09 | 0 | 580.7076 | 89.0948 | 0 | 248629.05 | 135152.43 | 0 | 0 | 2599068.69 | 2202912.62 | 212159.98 | 45422.52 | 183996.09 | 0 | 580.7076 | 89.0948 | 0 | 248629.05 | 135152.43 | 0 | 0 | 0 | 0 | 0 | 3002535.63 | 3002535.63 | 0 | 0 | 2202912.62 | 2202912.62 | 0 | 2202912.62 | 0 | 0 | 0 | 0 | 19685.46 | 0 | 0 | 0 | 0 | 0 | 0 | 0 | 0 | 0 | 0 | 0 | 0 | 0 | 0 | 0 | 0 | 0 | 0 | 0 | 0 | 0 | 0 | 3002535.63 | 3002535.63 | 0 | 0 | 2202912.62 | 2202912.62 | 0 | 2202912.62 | 0 | 0 | 0 | 0 | 19685.46 | 0 | 0 | 0 | 0 | 0 | 0 | 0 | 0 | 0 | 0 | 0 | 0 | 0 | 0 | 0 | 0 | 0 | 0 | 0 | 0 | 0 | 0 | 0 | 0 | 0 | 0 | 0 | 0 | 0 | 0 | 0 | 0 | 0 | 0 | 0 | 0 | 0 | 0 | 0 | 0 | 0 | 0 | 0 | 0 | 0 | 0 | 0 | 0 | 0 | 0 | 0 | 0 | 0 | 0 | 0 | 0 | 0 | 0 | 0 | 0 | 0 | 0 | 0 | 0 | 0 | 0 | 0 | 0 | 0 | 0 | 0 | 0 | 0 | 0 | 0 | 0 | 0 | 0 | 0 | 0 | 0 | 0 | 0 | 0 | 0 | 0 | 0 | 0 | 0 | 0 | 0 | 0 | 0 | 0 | 0 | 0 | 0 | 0 | 0 | 0 | 0 | 0 | 0 | 0 | 0 | 0 | 0 | 0 | 0 | 0 | 0 | 0 | 0 | 0 | 0
17 | 1 | 145 | 174 | 52 | 28-01-007-01 | Разборка пути поэлементно на деревянных шпалах тип рельсов: Р65, на 1 км число шпал 2000 и 1840 | КМ ПУТИ | 0.188 | 0 | 0.188 |  |  |  | 101541.93 | 0 | 11271.61 | 4060.15 | 90270.32 | 0 | 293.28 | 8.272 | 0 | 102820.21 | 61314.81 |  | 145691663 | 16906.96 | 0 | 4629.76 | 552.2 | 12277.2 | 0 | 1560 | 44 | 0 | 16906.96 | 0 | 4629.76 | 552.2 | 12277.2 | 0 | 1560 | 44 | 0 | 109 | 65 | 1 | 1 |  |  | 1 | 39.11 | 12.95 | 8.95 |  |  |  |  | 0 | 1 | ФЕР-2001, 28-01-007-01, приказ Минстроя России № 876/пр от 26.12.2019 |  |  | 28002 | 0 |  | 0 | 2 | 0 | 39.11 | 1 | 1 | 1 | 1 | 1 |  | 109 | 65 |  |  |  | 0 | 0 | 0 | [5 empty] | 0 |  | 0 | 101541.93 | 0 | 59955.392 | 21596.542 | 480161.292 | 0 | 1560 | 44 | 0 | 102820.2123 | 61314.8055 | [13 empty] | 0 | 0 | 1 | 1 |  |  |  | 1013 | КМ ПУТИ | КМ ПУТИ | 1 | [6 empty] | 140625474 | 2 | Общестроительные работы | 22 | Железные дороги | 1 | 28002 | Железные дороги | ФЕР-28 |  |  |  | 0 | 16906.96 | 0 | 4629.76 | 552.2 | 12277.2 | 1560 | 44 | 0 | [17 empty] | 0 | 0 | 0 |  |  |  |  | 109 | 65 |  |  |  |  | 1 |  | 1552010324 | 2 | 1 | 4 | 0 | 0 | 0 | 265676.95 | 265676.95 | 0 | 0 |  | 0 | 3 | 0 |  | 0 | 1 | 0 | 0 | 0 | 0 |  |  |  | Пр/812-022.0-1 | Пр/774-022.0 | Железные дороги | Железные дороги | 0
17 | 1 | 150 | 179 | 53 | 01-01-014-11 | Разработка грунта с погрузкой в автомобили-самосвалы экскаваторами импортного производства с ковшом вместимостью 0,25 м3, группа грунтов: 2 | 1000 м3 | 0.202 | 0 | 0.202 |  |  |  | 20676.26 | 23.52 | 19292.16 | 6515.47 | 1360.58 | 0 | 4.4602 | 12.3402 | 0 | 7245.97 | 3622.98 |  | 145691663 | 7560.19 | 13.01 | 7374.96 | 824.72 | 172.22 | 0 | 22.08 | 61.09 | 0 | 7560.19 | 13.01 | 7374.96 | 824.72 | 172.22 | 0 | 22.08 | 61.09 | 0 | 92 | 46 | 1 | 1 |  |  | 1 | 39.11 | 12.95 | 8.95 |  |  |  |  | 0 | 1 | ФЕР-2001, 01-01-014-11, приказ Минстроя России № 876/пр от 26.12.2019 |  |  | 1001 | 0 |  | 0 | 2 | 0 | 39.11 | 1 | 1 | 1 | 1 | 1 |  | 92 | 46 |  |  |  | 0 | 0 | 0 | [5 empty] | 0 |  | 0 | 20676.26 | 116.4395 | 95505.732 | 32254.7992 | 6735.5242 | 0 | 22.08 | 61.09 | 0 | 7245.966 | 3622.983 | [13 empty] | 0 | 0 | 1 | 1 |  |  |  | 1007 | 1000 м3 | 1000 м3 | 1000 | [6 empty] | 140624985 | 2 | Общестроительные работы | 1 | Земляные работы | 1 | 1001 | Земляные работы, выполняемые: механизированным способом | ФЕР-01 |  |  |  | 0 | 7560.19 | 13.01 | 7374.96 | 824.72 | 172.22 | 22.08 | 61.09 | 0 | [17 empty] | 0 | 0 | 0 |  |  |  |  | 92 | 46 |  |  |  |  | 1 |  | -1644104511 | 2 | 1 | 4 | 0 | 0 | 0 | 31545.21 | 31545.21 | 0 | 0 |  | 0 | 3 | 0 |  | 0 | 1 | 0 | 0 | 0 | 0 |  |  |  | Пр/812-001.1-1 | Пр/774-001.1 | Земляные работы, выполняемые: механизированным способом | Земляные работы, выполняемые: механизированным способом | 0
17 | 1 | 153 | 182 | 54 | 01-02-027-02 | Планировка площадей: механизированным способом, группа грунтов 2 | 1000 м2 | 0.94 | 0 | 0.94 |  |  |  | 1156.07 | 0 | 1156.07 | 491.53 | 0 | 0 | 0 | 0.9306 | 0 | 437.46 | 201.53 |  | 145691663 | 94.97 | 0 | 94.97 | 13.37 | 0 | 0 | 0 | 0.99 | 0 | 94.97 | 0 | 94.97 | 13.37 | 0 | 0 | 0 | 0.99 | 0 | 89 | 41 | 1 | 1 |  |  | 1 | 39.11 | 12.95 | 8.95 |  |  |  |  | 0 | 1 | ФЕР-2001, 01-02-027-02, приказ Минстроя России № 876/пр от 26.12.2019 |  |  | 1006 | 0 |  | 0 | 2 | 0 | 39.11 | 1 | 1 | 1 | 1 | 1 |  | 89 | 41 |  |  |  | 0 | 0 | 0 | [5 empty] | 0 |  | 0 | 1156.07 | 0 | 1229.8615 | 522.9007 | 0 | 0 | 0 | 0.99 | 0 | 437.4617 | 201.5273 | [13 empty] | 0 | 0 | 1 | 1 |  |  |  | 1005 | 1000 м2 | 1000 м2 | 1000 | [6 empty] | 140624992 | 2 | Общестроительные работы | 1 | Земляные работы | 1 | 1006 | Земляные работы, выполняемые: по другим видам работ ( подготовительные, сопутствующие, укрепительные ) | ФЕР-01 |  |  |  | 0 | 94.97 | 0 | 94.97 | 13.37 | 0 | 0 | 0.99 | 0 | [17 empty] | 0 | 0 | 0 |  |  |  |  | 89 | 41 |  |  |  |  | 1 |  | -1378885767 | 2 | 1 | 4 | 0 | 0 | 0 | 1795.06 | 1795.06 | 0 | 0 |  | 0 | 3 | 0 |  | 0 | 1 | 0 | 0 | 0 | 0 |  |  |  | Пр/812-001.4-1 | Пр/774-001.4 | Земляные работы, выполняемые: по другим видам работ (подготовительные, сопутствующие, укрепительные) | Земляные работы, выполняемые: по другим видам работ (подготовительные, сопутствующие, укрепительные) | 0
17 | 1 |  |  | 55 | т03-21-01-002 | Перевозка грузов I класса автомобилями-самосвалами грузоподъемностью 10 т работающих вне карьера на расстояние до 2 км | 1 т груза | 282.94 | 0 | 282.94 |  |  |  | 0 | 0 | 0 | 0 | 0 | 0 | 0 | 0 | 0 | 0 | 0 |  | 145691663 | 3.86 | 0 | 0 | 0 | 0 | 0 | 0 | 0 | 0 | 3.86 | 0 | 0 | 0 | 0 | 0 | 0 | 0 | 0 | 0 | 0 | 1 | 1 |  |  | 15.58 | 1 | 1 | 1 |  |  |  |  | 0 | 1 | ФССЦпг-2001, т03-21-01-002, приказ Минстроя России №876/пр от 26.12.2019 |  |  | 700011 | 0 |  | 0 | 40 | 0 | 1 | 1 | 1 | 1 | 1 | 1 |  | 0 | 0 |  |  |  | 0 | 0 | 0 | [5 empty] | 0 |  | 0 | 60.1388 | 0 | 0 | 0 | 0 | 0 | 0 | 0 | 0 | 0 | 0 | [13 empty] | 0 | 0 | 1 | 1 |  |  |  | 1013 | 1 т груза | 1 т груза | 1 | [6 empty] | 140625621 | 40 | Автомобили-самосвалы | 107 | Перевозка строительных грузов автомобильным транспортом | 1 | 700011 | Перевозка строительных грузов автомобильным транспортом: Автомобили-самосвалы | ФССЦпг 03-21, 03-22 |  |  |  | 0 | 0 | 0 | 0 | 0 | 0 | 0 | 0 | 0 | [17 empty] | 0 | 0 | 0 |  |  |  |  | 0 | 0 |  |  |  |  | 1 |  | -1332390239 | 2 | 1 | 4 | 2 | 0 | 0 | 17015.67 | 17015.67 | 0 | 0 |  | 0 | 3 | 0 |  | 0 | 1 | 0 | 0 | 0 | 0 | 17015.67 | [6 empty] | 0
17 | 1 | 166 | 208 | 56 | 28-01-004-02 | Укладка пути отдельными элементами на железобетонных шпалах тип рельсов: Р65, длина рельсов 25 м, на 1 км число шпал 1840 | КМ ПУТИ | 0.15 | 0 | 0.15 |  |  |  | 151031.51 | 0 | 91669.28 | 17592.23 | 59362.23 | 0 | 181.125 | 36.615 | 0 | 83880.36 | 42517.34 |  | 145691663 | 57310.25 | 0 | 47191.4 | 2998.76 | 10118.85 | 0 | 1207.5 | 244.1 | 0 | 1497500.05 | 1450947.93 | 37753.12 | 2399.01 | 8799 | 0 | 1050 | 195.28 | 0 | 109 | 55.25 | 1 | 1 |  |  | 1 | 39.11 | 12.95 | 8.95 |  |  |  |  | 0 | 1 | ФЕР-2001, 28-01-004-02, приказ Минстроя России № 876/пр от 26.12.2019 |  |  | 28001 | 0 |  | 0 | 2 | 0 | 39.11 | 1 | 1 | 1 | 1 | 1 |  | 109 | 65 |  |  |  | 0 | 0 | 0 | [5 empty] | 0 | Поправка: М-ка 421/пр 04.08.20 п.58 п.п. б) Наименование: При отсутствии необходимых норм (единичных расценок), включенных в сборники ГЭСНр (ФЕРр, ТЕРр), сметные затраты на работы по капитальному ремонту и реконструкции объектов капитального строительства могут быть определены по сметным нормам, включенным в ГЭСН (ФЕР, ТЕР), аналогичным технологическим процессам в новом строительстве, в том числе по возведению новых конструктивных элементов | 0 | 151031.51 | 0 | 611128.5322 | 117281.5036 | 395748.2235 | 0 | 1207.5 | 244.1 | 0 | 83880.3614 | 42517.3391 |  |  |  | *0 | )*1,25 | )*1,25 | )*1,15 |  | )*1,15 | )*1,25 |  |  | )*0,85 | 0 | 0 | 1 | 1 |  |  |  | 1013 | КМ ПУТИ | КМ ПУТИ | 1 | [6 empty] | 140625085 | 2 | Общестроительные работы | 22 | Железные дороги | 1 | 28001 | Железные дороги | ФЕР-28 |  | Поправка: М-ка 421/пр 04.08.20 п.58 п.п. б) |  | 0 | 1497500.05 | 1450947.93 | 37753.12 | 2399.01 | 8799 | 1050 | 195.28 | 0 | [17 empty] | 0 | 0 | 0 |  |  |  |  | 109 | 55.25 |  |  |  |  | 1 |  | -709505643 | 2 | 1 | 4 | 0 | 0 | 0 | 277429.21 | 277429.21 | 0 | 0 |  | 0 | 3 | 0 |  | 0 | 1 | 0 | 0 | 0 | 0 |  |  |  | Пр/812-022.0-1 | Пр/774-022.0 | Железные дороги | Железные дороги | 0
17 | 1 | 178 | 234 | 57 | 28-01-004-08 | Укладка пути отдельными элементами на железобетонных шпалах тип рельсов: Р65, длина рельсов 12,5 м, на 1 км число шпал 1840 | КМ ПУТИ | 0.038 | 0 | 0.038 |  |  |  | 40424.2 | 0 | 24669.65 | 4885.68 | 15754.55 | 0 | 48.07 | 10.1498 | 0 | 22497.85 | 11403.73 |  | 145691663 | 60732.07 | 0 | 50131.37 | 3287.41 | 10600.7 | 0 | 1265 | 267.1 | 0 | 1527303.83 | 1477980.73 | 40105.1 | 2629.93 | 9218 | 0 | 1100 | 213.68 | 0 | 109 | 55.25 | 1 | 1 |  |  | 1 | 39.11 | 12.95 | 8.95 |  |  |  |  | 0 | 1 | ФЕР-2001, 28-01-004-08, приказ Минстроя России № 876/пр от 26.12.2019 |  |  | 28001 | 0 |  | 0 | 2 | 0 | 39.11 | 1 | 1 | 1 | 1 | 1 |  | 109 | 65 |  |  |  | 0 | 0 | 0 | [5 empty] | 0 | Поправка: М-ка 421/пр 04.08.20 п.58 п.п. б) Наименование: При отсутствии необходимых норм (единичных расценок), включенных в сборники ГЭСНр (ФЕРр, ТЕРр), сметные затраты на работы по капитальному ремонту и реконструкции объектов капитального строительства могут быть определены по сметным нормам, включенным в ГЭСН (ФЕР, ТЕР), аналогичным технологическим процессам в новом строительстве, в том числе по возведению новых конструктивных элементов | 0 | 40424.2 | 0 | 649201.2085 | 128570.6051 | 414593.377 | 0 | 1265 | 267.1 | 0 | 22497.8507 | 11403.7271 |  |  |  | *0 | )*1,25 | )*1,25 | )*1,15 |  | )*1,15 | )*1,25 |  |  | )*0,85 | 0 | 0 | 1 | 1 |  |  |  | 1013 | КМ ПУТИ | КМ ПУТИ | 1 | [6 empty] | 140625085 | 2 | Общестроительные работы | 22 | Железные дороги | 1 | 28001 | Железные дороги | ФЕР-28 |  | Поправка: М-ка 421/пр 04.08.20 п.58 п.п. б) |  | 0 | 1527303.83 | 1477980.73 | 40105.1 | 2629.93 | 9218 | 1100 | 213.68 | 0 | [17 empty] | 0 | 0 | 0 |  |  |  |  | 109 | 55.25 |  |  |  |  | 1 |  | -1666008881 | 2 | 1 | 4 | 0 | 0 | 0 | 74325.78 | 74325.78 | 0 | 0 |  | 0 | 3 | 0 |  | 0 | 1 | 0 | 0 | 0 | 0 |  |  |  | Пр/812-022.0-1 | Пр/774-022.0 | Железные дороги | Железные дороги | 0
17 | 1 |  |  | 58 | Поставка подрядчика | Шпала железобетонная Ш-1, с/г, б/у с учетом доставки | ШТ | 346 | 0 | 346 |  |  |  | 332740.42 | 332740.42 | 0 | 0 | 0 | 0 | 0 | 0 | 0 | 0 | 0 |  | 145691663 | 107.45 | 107.45 | 0 | 0 | 0 | 0 | 0 | 0 | 0 | 107.45 | 107.45 | 0 | 0 | 0 | 0 | 0 | 0 | 0 | 0 | 0 | 1 | 1 |  |  | 1 | 1 | 1 | 8.95 |  |  |  |  | 3 | 1 |  |  |  | 1100 | 0 |  | 0 | 8 | 0 | 1 | 1 | 1 | 1 | 1 | 1 |  | 0 | 0 |  |  |  | 0 | 0 | 0 | [5 empty] | 0 |  | 0 | 332740.42 | 961.6775 | 0 | 0 | 0 | 0 | 0 | 0 | 0 | 0 | 0 | [13 empty] | 0 | 0 | 1 | 1 |  |  |  | 1013 | ШТ | ШТ | 1 | [6 empty] | 140625274 | 8 | Материалы строительные | 0 |  | 1 | 1100 | Материалы, изделия и конструкции | материалы (03) |  |  |  | 0 | 102.47 | 107.45 | 0 | 0 | 0 | 0 | 0 | 0 | 5 |  |  | 1 | 18 |  | 1000 | [10 empty] | 0 | 0 | 0 |  |  |  |  | 0 | 0 |  | [1 000 / 1.2 / 8.95] + 13.13% Трансп + 2% Заг.скл |  |  | 1 |  | -1274511240 | 2 | 3 | 4 | 0 | 0 | 0 | 332740.42 | 332740.42 | 0 | 0 |  | 1 | 1 | 0 |  | 0 | 1 | 0 | 0 | 0 | 0 |  | 13.13 | 2 |  |  |  |  | 0
17 | 1 |  |  | 59 | Поставка подрядчика | Подкладка раздельного ж/д пути КБ-65 с учетом доставки | ШТ | 692 | 0 | 692 |  |  |  | 1139709.47 | 1139709.47 | 0 | 0 | 0 | 0 | 0 | 0 | 0 | 0 | 0 |  | 145691663 | 184.02 | 184.02 | 0 | 0 | 0 | 0 | 0 | 0 | 0 | 184.02 | 184.02 | 0 | 0 | 0 | 0 | 0 | 0 | 0 | 0 | 0 | 1 | 1 |  |  | 1 | 1 | 1 | 8.95 |  |  |  |  | 3 | 1 |  |  |  | 1100 | 0 |  | 0 | 8 | 0 | 1 | 1 | 1 | 1 | 1 | 1 |  | 0 | 0 |  |  |  | 0 | 0 | 0 | [5 empty] | 0 |  | 0 | 1139709.47 | 1646.979 | 0 | 0 | 0 | 0 | 0 | 0 | 0 | 0 | 0 | [13 empty] | 0 | 0 | 1 | 1 |  |  |  | 1013 | ШТ | ШТ | 1 | [6 empty] | 140625274 | 8 | Материалы строительные | 0 |  | 1 | 1100 | Материалы, изделия и конструкции | материалы (03) |  |  |  | 0 | 189.04 | 184.02 | 0 | 0 | 0 | 0 | 0 | 0 | 5 |  |  | 1 | 18 |  | 1712.7 | [10 empty] | 0 | 0 | 0 |  |  |  |  | 0 | 0 |  | [1 712.7 / 1.2 / 8.95] + 13.13% Трансп + 2% Заг.скл |  |  | 1 |  | -452888062 | 2 | 3 | 4 | 0 | 0 | 0 | 1139709.47 | 1139709.47 | 0 | 0 |  | 1 | 1 | 0 |  | 0 | 1 | 0 | 0 | 0 | 0 |  | 13.13 | 2 |  |  |  |  | 0
17 | 1 |  |  | 60 | Поставка подрядчика | Резинка ЦП-143 с учетом доставки | ШТ | 692 | 0 | 692 |  |  |  | 46636.3 | 46636.3 | 0 | 0 | 0 | 0 | 0 | 0 | 0 | 0 | 0 |  | 145691663 | 7.53 | 7.53 | 0 | 0 | 0 | 0 | 0 | 0 | 0 | 7.53 | 7.53 | 0 | 0 | 0 | 0 | 0 | 0 | 0 | 0 | 0 | 1 | 1 |  |  | 1 | 1 | 1 | 8.95 |  |  |  |  | 3 | 1 |  |  |  | 1100 | 0 |  | 0 | 8 | 0 | 1 | 1 | 1 | 1 | 1 | 1 |  | 0 | 0 |  |  |  | 0 | 0 | 0 | [5 empty] | 0 |  | 0 | 46636.3 | 67.3935 | 0 | 0 | 0 | 0 | 0 | 0 | 0 | 0 | 0 | [13 empty] | 0 | 0 | 1 | 1 |  |  |  | 1013 | ШТ | ШТ | 1 | [6 empty] | 140625274 | 8 | Материалы строительные | 0 |  | 1 | 1100 | Материалы, изделия и конструкции | материалы (03) |  |  |  | 0 | 7.73 | 7.53 | 0 | 0 | 0 | 0 | 0 | 0 | 5 |  |  | 1 | 18 |  | 70 | [10 empty] | 0 | 0 | 0 |  |  |  |  | 0 | 0 |  | [70 / 1.2 / 8.95] + 13.13% Трансп + 2% Заг.скл |  |  | 1 |  | -750491452 | 2 | 3 | 4 | 0 | 0 | 0 | 46636.3 | 46636.3 | 0 | 0 |  | 1 | 1 | 0 |  | 0 | 1 | 0 | 0 | 0 | 0 |  | 13.13 | 2 |  |  |  |  | 0
17 | 1 |  |  | 61 | Поставка подрядчика | Резинка ЦП-328 с учетом доставки | ШТ | 692 | 0 | 692 |  |  |  | 49918.8 | 49918.8 | 0 | 0 | 0 | 0 | 0 | 0 | 0 | 0 | 0 |  | 145691663 | 8.06 | 8.06 | 0 | 0 | 0 | 0 | 0 | 0 | 0 | 8.06 | 8.06 | 0 | 0 | 0 | 0 | 0 | 0 | 0 | 0 | 0 | 1 | 1 |  |  | 1 | 1 | 1 | 8.95 |  |  |  |  | 3 | 1 |  |  |  | 1100 | 0 |  | 0 | 8 | 0 | 1 | 1 | 1 | 1 | 1 | 1 |  | 0 | 0 |  |  |  | 0 | 0 | 0 | [5 empty] | 0 |  | 0 | 49918.8 | 72.137 | 0 | 0 | 0 | 0 | 0 | 0 | 0 | 0 | 0 | [13 empty] | 0 | 0 | 1 | 1 |  |  |  | 1013 | ШТ | ШТ | 1 | [6 empty] | 140625274 | 8 | Материалы строительные | 0 |  | 1 | 1100 | Материалы, изделия и конструкции | материалы (03) |  |  |  | 0 | 8.28 | 8.06 | 0 | 0 | 0 | 0 | 0 | 0 | 5 |  |  | 1 | 18 |  | 75 | [10 empty] | 0 | 0 | 0 |  |  |  |  | 0 | 0 |  | [75 / 1.2 / 8.95] + 13.13% Трансп + 2% Заг.скл |  |  | 1 |  | 224339471 | 2 | 3 | 4 | 0 | 0 | 0 | 49918.8 | 49918.8 | 0 | 0 |  | 1 | 1 | 0 |  | 0 | 1 | 0 | 0 | 0 | 0 |  | 13.13 | 2 |  |  |  |  | 0
17 | 1 |  |  | 62 | Поставка подрядчика | Клемма с учетом доставки | ШТ | 1384 | 0 | 1384 |  |  |  | 149632.54 | 149632.54 | 0 | 0 | 0 | 0 | 0 | 0 | 0 | 0 | 0 |  | 145691663 | 12.08 | 12.08 | 0 | 0 | 0 | 0 | 0 | 0 | 0 | 12.08 | 12.08 | 0 | 0 | 0 | 0 | 0 | 0 | 0 | 0 | 0 | 1 | 1 |  |  | 1 | 1 | 1 | 8.95 |  |  |  |  | 3 | 1 |  |  |  | 1100 | 0 |  | 0 | 8 | 0 | 1 | 1 | 1 | 1 | 1 | 1 |  | 0 | 0 |  |  |  | 0 | 0 | 0 | [5 empty] | 0 |  | 0 | 149632.54 | 108.116 | 0 | 0 | 0 | 0 | 0 | 0 | 0 | 0 | 0 | [13 empty] | 0 | 0 | 1 | 1 |  |  |  | 1013 | ШТ | ШТ | 1 | [6 empty] | 140625274 | 8 | Материалы строительные | 0 |  | 1 | 1100 | Материалы, изделия и конструкции | материалы (03) |  |  |  | 0 | 12.41 | 12.08 | 0 | 0 | 0 | 0 | 0 | 0 | 5 |  |  | 1 | 18 |  | 112.5 | [10 empty] | 0 | 0 | 0 |  |  |  |  | 0 | 0 |  | [112.5 / 1.2 / 8.95] + 13.13% Трансп + 2% Заг.скл |  |  | 1 |  | -415456451 | 2 | 3 | 4 | 0 | 0 | 0 | 149632.54 | 149632.54 | 0 | 0 |  | 1 | 1 | 0 |  | 0 | 1 | 0 | 0 | 0 | 0 |  | 13.13 | 2 |  |  |  |  | 0
17 | 1 |  |  | 63 | Поставка подрядчика | Шайба 2-х витковая с учетом доставки | ШТ | 2768 | 0 | 2768 |  |  |  | 55988.34 | 55988.34 | 0 | 0 | 0 | 0 | 0 | 0 | 0 | 0 | 0 |  | 145691663 | 2.26 | 2.26 | 0 | 0 | 0 | 0 | 0 | 0 | 0 | 2.26 | 2.26 | 0 | 0 | 0 | 0 | 0 | 0 | 0 | 0 | 0 | 1 | 1 |  |  | 1 | 1 | 1 | 8.95 |  |  |  |  | 3 | 1 |  |  |  | 1100 | 0 |  | 0 | 8 | 0 | 1 | 1 | 1 | 1 | 1 | 1 |  | 0 | 0 |  |  |  | 0 | 0 | 0 | [5 empty] | 0 |  | 0 | 55988.34 | 20.227 | 0 | 0 | 0 | 0 | 0 | 0 | 0 | 0 | 0 | [13 empty] | 0 | 0 | 1 | 1 |  |  |  | 1013 | ШТ | ШТ | 1 | [6 empty] | 140625274 | 8 | Материалы строительные | 0 |  | 1 | 1100 | Материалы, изделия и конструкции | материалы (03) |  |  |  | 0 | 2.15 | 2.26 | 0 | 0 | 0 | 0 | 0 | 0 | 5 |  |  | 1 | 18 |  | 21 | [10 empty] | 0 | 0 | 0 |  |  |  |  | 0 | 0 |  | [21 / 1.2 / 8.95] + 13.13% Трансп + 2% Заг.скл |  |  | 1 |  | -2111630000 | 2 | 3 | 4 | 0 | 0 | 0 | 55988.34 | 55988.34 | 0 | 0 |  | 1 | 1 | 0 |  | 0 | 1 | 0 | 0 | 0 | 0 |  | 13.13 | 2 |  |  |  |  | 0
17 | 1 |  |  | 64 | Поставка подрядчика | Болт клемный с гайкой с учетом доставки | ШТ | 1384 | 0 | 1384 |  |  |  | 101200.16 | 101200.16 | 0 | 0 | 0 | 0 | 0 | 0 | 0 | 0 | 0 |  | 145691663 | 8.17 | 8.17 | 0 | 0 | 0 | 0 | 0 | 0 | 0 | 8.17 | 8.17 | 0 | 0 | 0 | 0 | 0 | 0 | 0 | 0 | 0 | 1 | 1 |  |  | 1 | 1 | 1 | 8.95 |  |  |  |  | 3 | 1 |  |  |  | 1100 | 0 |  | 0 | 8 | 0 | 1 | 1 | 1 | 1 | 1 | 1 |  | 0 | 0 |  |  |  | 0 | 0 | 0 | [5 empty] | 0 |  | 0 | 101200.16 | 73.1215 | 0 | 0 | 0 | 0 | 0 | 0 | 0 | 0 | 0 | [13 empty] | 0 | 0 | 1 | 1 |  |  |  | 1013 | ШТ | ШТ | 1 | [6 empty] | 140625274 | 8 | Материалы строительные | 0 |  | 1 | 1100 | Материалы, изделия и конструкции | материалы (03) |  |  |  | 0 | 8.38 | 8.17 | 0 | 0 | 0 | 0 | 0 | 0 | 5 |  |  | 1 | 18 |  | 76 | [10 empty] | 0 | 0 | 0 |  |  |  |  | 0 | 0 |  | [76 / 1.2 / 8.95] + 13.13% Трансп + 2% Заг.скл |  |  | 1 |  | 304764566 | 2 | 3 | 4 | 0 | 0 | 0 | 101200.16 | 101200.16 | 0 | 0 |  | 1 | 1 | 0 |  | 0 | 1 | 0 | 0 | 0 | 0 |  | 13.13 | 2 |  |  |  |  | 0
17 | 1 |  |  | 65 | Поставка подрядчика | Болт закладной с гайкой с учетом доставки | ШТ | 1384 | 0 | 1384 |  |  |  | 159665.85 | 159665.85 | 0 | 0 | 0 | 0 | 0 | 0 | 0 | 0 | 0 |  | 145691663 | 12.89 | 12.89 | 0 | 0 | 0 | 0 | 0 | 0 | 0 | 12.89 | 12.89 | 0 | 0 | 0 | 0 | 0 | 0 | 0 | 0 | 0 | 1 | 1 |  |  | 1 | 1 | 1 | 8.95 |  |  |  |  | 3 | 1 |  |  |  | 1100 | 0 |  | 0 | 8 | 0 | 1 | 1 | 1 | 1 | 1 | 1 |  | 0 | 0 |  |  |  | 0 | 0 | 0 | [5 empty] | 0 |  | 0 | 159665.85 | 115.3655 | 0 | 0 | 0 | 0 | 0 | 0 | 0 | 0 | 0 | [13 empty] | 0 | 0 | 1 | 1 |  |  |  | 1013 | ШТ | ШТ | 1 | [6 empty] | 140625274 | 8 | Материалы строительные | 0 |  | 1 | 1100 | Материалы, изделия и конструкции | материалы (03) |  |  |  | 0 | 13.25 | 12.89 | 0 | 0 | 0 | 0 | 0 | 0 | 5 |  |  | 1 | 18 |  | 120 | [10 empty] | 0 | 0 | 0 |  |  |  |  | 0 | 0 |  | [120 / 1.2 / 8.95] + 13.13% Трансп + 2% Заг.скл |  |  | 1 |  | 1060413055 | 2 | 3 | 4 | 0 | 0 | 0 | 159665.85 | 159665.85 | 0 | 0 |  | 1 | 1 | 0 |  | 0 | 1 | 0 | 0 | 0 | 0 |  | 13.13 | 2 |  |  |  |  | 0
17 | 1 |  |  | 66 | Поставка подрядчика | Втулка изолирующая с учетом доставки | ШТ | 1384 | 0 | 1384 |  |  |  | 5326.32 | 5326.32 | 0 | 0 | 0 | 0 | 0 | 0 | 0 | 0 | 0 |  | 145691663 | 0.43 | 0.43 | 0 | 0 | 0 | 0 | 0 | 0 | 0 | 0.43 | 0.43 | 0 | 0 | 0 | 0 | 0 | 0 | 0 | 0 | 0 | 1 | 1 |  |  | 1 | 1 | 1 | 8.95 |  |  |  |  | 3 | 1 |  |  |  | 1100 | 0 |  | 0 | 8 | 0 | 1 | 1 | 1 | 1 | 1 | 1 |  | 0 | 0 |  |  |  | 0 | 0 | 0 | [5 empty] | 0 |  | 0 | 5326.32 | 3.8485 | 0 | 0 | 0 | 0 | 0 | 0 | 0 | 0 | 0 | [13 empty] | 0 | 0 | 1 | 1 |  |  |  | 1013 | ШТ | ШТ | 1 | [6 empty] | 140625274 | 8 | Материалы строительные | 0 |  | 1 | 1100 | Материалы, изделия и конструкции | материалы (03) |  |  |  | 0 | 0.44 | 0.43 | 0 | 0 | 0 | 0 | 0 | 0 | 5 |  |  | 1 | 18 |  | 4 | [10 empty] | 0 | 0 | 0 |  |  |  |  | 0 | 0 |  | [4 / 1.2 / 8.95] + 13.13% Трансп + 2% Заг.скл |  |  | 1 |  | -2001029510 | 2 | 3 | 4 | 0 | 0 | 0 | 5326.32 | 5326.32 | 0 | 0 |  | 1 | 1 | 0 |  | 0 | 1 | 0 | 0 | 0 | 0 |  | 13.13 | 2 |  |  |  |  | 0
17 | 1 |  |  | 67 | Поставка подрядчика | Скоба под изовтулку с учетом доставки | ШТ | 1384 | 0 | 1384 |  |  |  | 21305.3 | 21305.3 | 0 | 0 | 0 | 0 | 0 | 0 | 0 | 0 | 0 |  | 145691663 | 1.72 | 1.72 | 0 | 0 | 0 | 0 | 0 | 0 | 0 | 1.72 | 1.72 | 0 | 0 | 0 | 0 | 0 | 0 | 0 | 0 | 0 | 1 | 1 |  |  | 1 | 1 | 1 | 8.95 |  |  |  |  | 3 | 1 |  |  |  | 1100 | 0 |  | 0 | 8 | 0 | 1 | 1 | 1 | 1 | 1 | 1 |  | 0 | 0 |  |  |  | 0 | 0 | 0 | [5 empty] | 0 |  | 0 | 21305.3 | 15.394 | 0 | 0 | 0 | 0 | 0 | 0 | 0 | 0 | 0 | [13 empty] | 0 | 0 | 1 | 1 |  |  |  | 1013 | ШТ | ШТ | 1 | [6 empty] | 140625274 | 8 | Материалы строительные | 0 |  | 1 | 1100 | Материалы, изделия и конструкции | материалы (03) |  |  |  | 0 | 1.76 | 1.72 | 0 | 0 | 0 | 0 | 0 | 0 | 5 |  |  | 1 | 18 |  | 16 | [10 empty] | 0 | 0 | 0 |  |  |  |  | 0 | 0 |  | [16 / 1.2 / 8.95] + 13.13% Трансп + 2% Заг.скл |  |  | 1 |  | -1190729818 | 2 | 3 | 4 | 0 | 0 | 0 | 21305.3 | 21305.3 | 0 | 0 |  | 1 | 1 | 0 |  | 0 | 1 | 0 | 0 | 0 | 0 |  | 13.13 | 2 |  |  |  |  | 0
17 | 1 |  |  | 68 | Поставка подрядчика | Накладка изолирующая АПАТЭК с учетом доставки | КОМ | 4 | 0 | 4 |  |  |  | 73082.12 | 73082.12 | 0 | 0 | 0 | 0 | 0 | 0 | 0 | 0 | 0 |  | 145691663 | 2041.4 | 2041.4 | 0 | 0 | 0 | 0 | 0 | 0 | 0 | 2041.4 | 2041.4 | 0 | 0 | 0 | 0 | 0 | 0 | 0 | 0 | 0 | 1 | 1 |  |  | 1 | 1 | 1 | 8.95 |  |  |  |  | 3 | 1 |  |  |  | 1100 | 0 |  | 0 | 8 | 0 | 1 | 1 | 1 | 1 | 1 | 1 |  | 0 | 0 |  |  |  | 0 | 0 | 0 | [5 empty] | 0 |  | 0 | 73082.12 | 18270.53 | 0 | 0 | 0 | 0 | 0 | 0 | 0 | 0 | 0 | [13 empty] | 0 | 0 | 1 | 1 |  |  |  | 1013 | КОМ | КОМ | 1 | [6 empty] | 140625274 | 8 | Материалы строительные | 0 |  | 1 | 1100 | Материалы, изделия и конструкции | материалы (03) |  |  |  | 0 | 2097.64 | 2041.4 | 0 | 0 | 0 | 0 | 0 | 0 | 5 |  |  | 1 | 18 |  | 19000 | [10 empty] | 0 | 0 | 0 |  |  |  |  | 0 | 0 |  | [19 000 / 1.2 / 8.95] + 13.13% Трансп + 2% Заг.скл |  |  | 1 |  | 1026888087 | 2 | 3 | 4 | 0 | 0 | 0 | 73082.12 | 73082.12 | 0 | 0 |  | 1 | 1 | 0 |  | 0 | 1 | 0 | 0 | 0 | 0 |  | 13.13 | 2 |  |  |  |  | 0
17 | 1 |  |  | 69 | Поставка подрядчика | Болт стыковой с гайкой М27 с учетом доставки | ШТ | 144 | 0 | 144 |  |  |  | 25105.82 | 25105.82 | 0 | 0 | 0 | 0 | 0 | 0 | 0 | 0 | 0 |  | 145691663 | 19.48 | 19.48 | 0 | 0 | 0 | 0 | 0 | 0 | 0 | 19.48 | 19.48 | 0 | 0 | 0 | 0 | 0 | 0 | 0 | 0 | 0 | 1 | 1 |  |  | 1 | 1 | 1 | 8.95 |  |  |  |  | 3 | 1 |  |  |  | 1100 | 0 |  | 0 | 8 | 0 | 1 | 1 | 1 | 1 | 1 | 1 |  | 0 | 0 |  |  |  | 0 | 0 | 0 | [5 empty] | 0 |  | 0 | 25105.82 | 174.346 | 0 | 0 | 0 | 0 | 0 | 0 | 0 | 0 | 0 | [13 empty] | 0 | 0 | 1 | 1 |  |  |  | 1013 | ШТ | ШТ | 1 | [6 empty] | 140625274 | 8 | Материалы строительные | 0 |  | 1 | 1100 | Материалы, изделия и конструкции | материалы (03) |  |  |  | 0 | 20.02 | 19.48 | 0 | 0 | 0 | 0 | 0 | 0 | 5 |  |  | 1 | 18 |  | 181.3 | [10 empty] | 0 | 0 | 0 |  |  |  |  | 0 | 0 |  | [181.3 / 1.2 / 8.95] + 13.13% Трансп + 2% Заг.скл |  |  | 1 |  | 447274729 | 2 | 3 | 4 | 0 | 0 | 0 | 25105.82 | 25105.82 | 0 | 0 |  | 1 | 1 | 0 |  | 0 | 1 | 0 | 0 | 0 | 0 |  | 13.13 | 2 |  |  |  |  | 0
17 | 1 |  |  | 70 | Поставка подрядчика | Шайба одновитковая М27 с учетом доставки | ШТ | 144 | 0 | 144 |  |  |  | 2577.6 | 2577.6 | 0 | 0 | 0 | 0 | 0 | 0 | 0 | 0 | 0 |  | 145691663 | 2 | 2 | 0 | 0 | 0 | 0 | 0 | 0 | 0 | 2 | 2 | 0 | 0 | 0 | 0 | 0 | 0 | 0 | 0 | 0 | 1 | 1 |  |  | 1 | 1 | 1 | 8.95 |  |  |  |  | 3 | 1 |  |  |  | 1100 | 0 |  | 0 | 8 | 0 | 1 | 1 | 1 | 1 | 1 | 1 |  | 0 | 0 |  |  |  | 0 | 0 | 0 | [5 empty] | 0 |  | 0 | 2577.6 | 17.9 | 0 | 0 | 0 | 0 | 0 | 0 | 0 | 0 | 0 | [13 empty] | 0 | 0 | 1 | 1 |  |  |  | 1013 | ШТ | ШТ | 1 | [6 empty] | 140625274 | 8 | Материалы строительные | 0 |  | 1 | 1100 | Материалы, изделия и конструкции | материалы (03) |  |  |  | 0 | 2.05 | 2 | 0 | 0 | 0 | 0 | 0 | 0 | 5 |  |  | 1 | 18 |  | 18.6 | [10 empty] | 0 | 0 | 0 |  |  |  |  | 0 | 0 |  | [18.6 / 1.2 / 8.95] + 13.13% Трансп + 2% Заг.скл |  |  | 1 |  | -828081336 | 2 | 3 | 4 | 0 | 0 | 0 | 2577.6 | 2577.6 | 0 | 0 |  | 1 | 1 | 0 |  | 0 | 1 | 0 | 0 | 0 | 0 |  | 13.13 | 2 |  |  |  |  | 0
17 | 1 |  |  | 71 | Поставка Заказчика | Рельсы железнодорожные Р-65 б/у длиной до 25м. | ШТ | 12 | 0 | 12 |  |  |  | 0 | 0 | 0 | 0 | 0 | 0 | 0 | 0 | 0 | 0 | 0 |  | 145691663 | 0 | 0 | 0 | 0 | 0 | 0 | 0 | 0 | 0 | 0 | 0 | 0 | 0 | 0 | 0 | 0 | 0 | 0 | 0 | 0 | 1 | 1 |  |  | 1 | 1 | 1 | 8.95 |  |  |  |  | 3 | 1 |  |  |  | 1100 | 0 |  | 0 | 8 | 0 | 1 | 1 | 1 | 1 | 1 | 1 |  | 0 | 0 |  |  |  | 0 | 0 | 0 | [5 empty] | 0 |  | 0 | 0 | 0 | 0 | 0 | 0 | 0 | 0 | 0 | 0 | 0 | 0 | [13 empty] | 0 | 0 | 1 | 1 |  |  |  | 1013 | ШТ | ШТ | 1 | [6 empty] | 140625274 | 8 | Материалы строительные | 0 |  | 1 | 1100 | Материалы, изделия и конструкции | материалы (03) |  |  |  | 0 | 0 | 0 | 0 | 0 | 0 | 0 | 0 | 0 | [17 empty] | 0 | 0 | 0 |  |  |  |  | 0 | 0 |  | занесена вручную |  |  | 1 |  | -1203275876 | 2 | 0 | 4 | 0 | 0 | 0 | 0 | 0 | 0 | 0 |  | 0 | 4 | 0 |  | 0 | 1 | 0 | 0 | 0 | 0 | [7 empty] | 0
17 | 1 |  |  | 72 | Поставка Заказчика | Рельсы железнодорожные Р-65 б/у длиной до 12,5 м | ШТ | 8 | 0 | 8 |  |  |  | 0 | 0 | 0 | 0 | 0 | 0 | 0 | 0 | 0 | 0 | 0 |  | 145691663 | 0 | 0 | 0 | 0 | 0 | 0 | 0 | 0 | 0 | 0 | 0 | 0 | 0 | 0 | 0 | 0 | 0 | 0 | 0 | 0 | 1 | 1 |  |  | 1 | 1 | 1 | 8.95 |  |  |  |  | 3 | 1 |  |  |  | 1100 | 0 |  | 0 | 8 | 0 | 1 | 1 | 1 | 1 | 1 | 1 |  | 0 | 0 |  |  |  | 0 | 0 | 0 | [5 empty] | 0 |  | 0 | 0 | 0 | 0 | 0 | 0 | 0 | 0 | 0 | 0 | 0 | 0 | [13 empty] | 0 | 0 | 1 | 1 |  |  |  | 1013 | ШТ | ШТ | 1 | [6 empty] | 140625274 | 8 | Материалы строительные | 0 |  | 1 | 1100 | Материалы, изделия и конструкции | материалы (03) |  |  |  | 0 | 0 | 0 | 0 | 0 | 0 | 0 | 0 | 0 | [17 empty] | 0 | 0 | 0 |  |  |  |  | 0 | 0 |  | занесена вручную |  |  | 1 |  | 1478919521 | 2 | 0 | 4 | 0 | 0 | 0 | 0 | 0 | 0 | 0 |  | 0 | 4 | 0 |  | 0 | 1 | 0 | 0 | 0 | 0 | [7 empty] | 0
17 | 1 |  |  | 73 | Поставка Заказчика | Стыковые накладки 2Р65 | ШТ | 36 | 0 | 36 |  |  |  | 0 | 0 | 0 | 0 | 0 | 0 | 0 | 0 | 0 | 0 | 0 |  | 145691663 | 0 | 0 | 0 | 0 | 0 | 0 | 0 | 0 | 0 | 0 | 0 | 0 | 0 | 0 | 0 | 0 | 0 | 0 | 0 | 0 | 1 | 1 |  |  | 1 | 1 | 1 | 8.95 |  |  |  |  | 3 | 1 |  |  |  | 1100 | 0 |  | 0 | 8 | 0 | 1 | 1 | 1 | 1 | 1 | 1 |  | 0 | 0 |  |  |  | 0 | 0 | 0 | [5 empty] | 0 |  | 0 | 0 | 0 | 0 | 0 | 0 | 0 | 0 | 0 | 0 | 0 | 0 | [13 empty] | 0 | 0 | 1 | 1 |  |  |  | 1013 | ШТ | ШТ | 1 | [6 empty] | 140625274 | 8 | Материалы строительные | 0 |  | 1 | 1100 | Материалы, изделия и конструкции | материалы (03) |  |  |  | 0 | 0 | 0 | 0 | 0 | 0 | 0 | 0 | 0 | [17 empty] | 0 | 0 | 0 |  |  |  |  | 0 | 0 |  | занесена вручную |  |  | 1 |  | 536910573 | 2 | 0 | 4 | 0 | 0 | 0 | 0 | 0 | 0 | 0 |  | 0 | 4 | 0 |  | 0 | 1 | 0 | 0 | 0 | 0 | [7 empty] | 0
17 | 1 | 189 | 245 | 74 | 28-01-027-04 | Балластировка пути и стрелочных переводов на железобетонных шпалах, балласт: щебеночный | 1000 м3 | 0.173 | 0 | 0.173 |  |  |  | 399624.97 | 356534.99 | 34221.27 | 6781.32 | 8868.71 | 0 | 27.288 | 11.6105 | 0 | 17058.53 | 8646.64 |  | 145691663 | 246853.44 | 230267.7 | 15274.97 | 1002.26 | 1310.77 | 0 | 157.734 | 67.1125 | 0 | 243627.48 | 230267.7 | 12219.98 | 801.81 | 1139.8 | 0 | 137.16 | 53.69 | 0 | 109 | 55.25 | 1 | 1 |  |  | 1 | 39.11 | 12.95 | 8.95 |  |  |  |  | 0 | 1 | ФЕР-2001, 28-01-027-04, приказ Минстроя России № 876/пр от 26.12.2019 |  |  | 28001 | 0 |  | 0 | 2 | 0 | 39.11 | 1 | 1 | 1 | 1 | 1 |  | 109 | 65 |  |  |  | 0 | 0 | 0 | [5 empty] | 0 | Поправка: М-ка 421/пр 04.08.20 п.58 п.п. б) Наименование: При отсутствии необходимых норм (единичных расценок), включенных в сборники ГЭСНр (ФЕРр, ТЕРр), сметные затраты на работы по капитальному ремонту и реконструкции объектов капитального строительства могут быть определены по сметным нормам, включенным в ГЭСН (ФЕР, ТЕР), аналогичным технологическим процессам в новом строительстве, в том числе по возведению новых конструктивных элементов | 0 | 399624.97 | 2060895.915 | 197810.8285 | 39198.3886 | 51264.2147 | 0 | 157.734 | 67.1125 | 0 | 17058.5327 | 8646.6416 |  |  |  |  | )*1,25 | )*1,25 | )*1,15 |  | )*1,15 | )*1,25 |  |  | )*0,85 | 0 | 0 | 1 | 1 |  |  |  | 1007 | 1000 м3 | 1000 м3 | 1000 | [6 empty] | 140625085 | 2 | Общестроительные работы | 22 | Железные дороги | 1 | 28001 | Железные дороги | ФЕР-28 |  | Поправка: М-ка 421/пр 04.08.20 п.58 п.п. б) |  | 0 | 243627.48 | 230267.7 | 12219.98 | 801.81 | 1139.8 | 137.16 | 53.69 | 0 | [17 empty] | 0 | 0 | 0 |  |  |  |  | 109 | 55.25 |  |  |  |  | 1 |  | -2093395102 | 2 | 1 | 4 | 0 | 0 | 0 | 425330.14 | 425330.14 | 0 | 0 |  | 0 | 3 | 0 |  | 0 | 1 | 0 | 0 | 0 | 0 |  |  |  | Пр/812-022.0-1 | Пр/774-022.0 | Железные дороги | Железные дороги | 0
18 | 1 | 189 |  | 74.1 | 02.2.05.04-0061 | Щебень из плотных горных пород для балластного слоя железнодорожного пути, фракция от 25 до 60 мм | м3 | -202.41 | -1170 | -1170 |  |  |  | -356534.99 | -356534.99 | 0 | 0 | 0 | 0 | 0 | 0 | 0 | 0 | 0 |  | 145691663 | 196.81 | 196.81 | 0 | 0 | 0 | 0 | 0 | 0 | 0 | 196.81 | 196.81 | 0 | 0 | 0 | 0 | 0 | 0 | 0 | 109 | 65 | 1 | 1 |  |  | 1 | 1 | 1 | 8.95 |  |  |  |  | 3 | 1 | ФССЦ-2001, 02.2.05.04-0061, приказ Минстроя России № 876/пр от 26.12.2019 |  |  | 28001 | 0 |  | 0 | 2 | 1 | 1 | 1 | 1 | 1 | 1 | 1 |  | 109 | 65 |  |  |  | 0 | 0 | 0 | [5 empty] | 0 |  | 0 | -356534.99 | 1761.4495 | 0 | 0 | 0 | 0 | 0 | 0 | 0 | 0 | 0 | [13 empty] | 0 | 0 | 1 | 1 |  |  |  | 1007 | м3 | м3 | 1 | [6 empty] | 140625085 | 2 | Общестроительные работы | 22 | Железные дороги | 1 | 28001 | Железные дороги | ФЕР-28 |  |  |  | 32768 | 196.81 | 196.81 | 0 | 0 | 0 | 0 | 0 | [18 empty] | 0 | 0 | 0 |  |  |  |  | 109 | 65 |  |  |  |  | 1 |  | 1212050643 | 2 | 1 | 4 | 0 | 0 | 0 | -356534.99 | -356534.99 | 0 | 0 |  | 0 | 3 | 0 |  | 0 | 1 | 0 | 0 | 0 | 0 |  |  |  | Пр/812-022.0-1 | Пр/774-022.0 | Железные дороги | Железные дороги | 0
17 | 1 |  |  | 75 | Поставка Заказчика | Щебень гранитный фракции 25-60 ГОСТ 7392-2014-100 | м3 | 202.41 | 0 | 202.41 |  |  |  | 0 | 0 | 0 | 0 | 0 | 0 | 0 | 0 | 0 | 0 | 0 |  | 145691663 | 0 | 0 | 0 | 0 | 0 | 0 | 0 | 0 | 0 | 0 | 0 | 0 | 0 | 0 | 0 | 0 | 0 | 0 | 0 | 0 | 1 | 1 |  |  | 1 | 1 | 1 | 8.95 |  |  |  |  | 3 | 1 |  |  |  | 1100 | 0 |  | 0 | 8 | 0 | 1 | 1 | 1 | 1 | 1 | 1 |  | 0 | 0 |  |  |  | 0 | 0 | 0 | [5 empty] | 0 |  | 0 | 0 | 0 | 0 | 0 | 0 | 0 | 0 | 0 | 0 | 0 | 0 | [13 empty] | 0 | 0 | 1 | 1 |  |  |  | 1007 | м3 | м3 | 1 | [6 empty] | 140625274 | 8 | Материалы строительные | 0 |  | 1 | 1100 | Материалы, изделия и конструкции | материалы (03) |  |  |  | 0 | 0 | 0 | 0 | 0 | 0 | 0 | 0 | 0 | [17 empty] | 0 | 0 | 0 |  |  |  |  | 0 | 0 |  | занесена вручную |  |  | 1 |  | -23830537 | 2 | 0 | 4 | 0 | 0 | 0 | 0 | 0 | 0 | 0 |  | 0 | 4 | 0 |  | 0 | 1 | 0 | 0 | 0 | 0 | [7 empty] | 0
17 | 1 | 199 | 256 | 76 | 28-01-031-02 | Выправочно-отделочные работы и окончательная выправка пути на железобетонных шпалах, балласт щебеночный | КМ ПУТИ | 0.188 | 0 | 0.188 |  |  |  | 38259.64 | 0 | 29879.94 | 5096.14 | 8379.7 | 0 | 26.4845 | 9.1768 | 0 | 14688.67 | 7445.4 |  | 145691663 | 13412.72 | 0 | 12273.04 | 693.1 | 1139.68 | 0 | 140.875 | 48.8125 | 0 | 10809.46 | 0 | 9818.43 | 554.48 | 991.03 | 0 | 122.5 | 39.05 | 0 | 109 | 55.25 | 1 | 1 |  |  | 1 | 39.11 | 12.95 | 8.95 |  |  |  |  | 0 | 1 | ФЕР-2001, 28-01-031-02, приказ Минстроя России № 876/пр от 26.12.2019 |  |  | 28001 | 0 |  | 0 | 2 | 0 | 39.11 | 1 | 1 | 1 | 1 | 1 |  | 109 | 65 |  |  |  | 0 | 0 | 0 | [5 empty] | 0 | Поправка: М-ка 421/пр 04.08.20 п.58 п.п. б) Наименование: При отсутствии необходимых норм (единичных расценок), включенных в сборники ГЭСНр (ФЕРр, ТЕРр), сметные затраты на работы по капитальному ремонту и реконструкции объектов капитального строительства могут быть определены по сметным нормам, включенным в ГЭСН (ФЕР, ТЕР), аналогичным технологическим процессам в новом строительстве, в том числе по возведению новых конструктивных элементов | 0 | 38259.64 | 0 | 158935.8356 | 27107.141 | 44572.8848 | 0 | 140.875 | 48.8125 | 0 | 14688.6656 | 7445.4016 |  |  |  |  | )*1,25 | )*1,25 | )*1,15 |  | )*1,15 | )*1,25 |  |  | )*0,85 | 0 | 0 | 1 | 1 |  |  |  | 1013 | КМ ПУТИ | КМ ПУТИ | 1 | [6 empty] | 140625085 | 2 | Общестроительные работы | 22 | Железные дороги | 1 | 28001 | Железные дороги | ФЕР-28 |  | Поправка: М-ка 421/пр 04.08.20 п.58 п.п. б) |  | 0 | 10809.46 | 0 | 9818.43 | 554.48 | 991.03 | 122.5 | 39.05 | 0 | [17 empty] | 0 | 0 | 0 |  |  |  |  | 109 | 55.25 |  |  |  |  | 1 |  | 254799393 | 2 | 1 | 4 | 0 | 0 | 0 | 60393.71 | 60393.71 | 0 | 0 |  | 0 | 3 | 0 |  | 0 | 1 | 0 | 0 | 0 | 0 |  |  |  | Пр/812-022.0-1 | Пр/774-022.0 | Железные дороги | Железные дороги | 0
17 | 1 |  |  | 77 | т01-01-01-043 | Погрузка при автомобильных перевозках мусора строительного с погрузкой экскаваторами емкостью ковша до 0,5 м3 | 1 т груза | 24 | 0 | 24 |  |  |  | 0 | 0 | 0 | 0 | 0 | 0 | 0 | 0 | 0 | 0 | 0 |  | 145691663 | 3.28 | 0 | 0 | 0 | 0 | 0 | 0 | 0 | 0 | 3.28 | 0 | 0 | 0 | 0 | 0 | 0 | 0 | 0 | 0 | 0 | 1 | 1 |  |  | 15.58 | 1 | 1 | 1 |  |  |  |  | 0 | 1 | ФССЦпг-2001, т01-01-01-043, приказ Минстроя России №876/пр от 26.12.2019 |  |  | 700004 | 0 |  | 0 | 19 | 0 | 1 | 1 | 1 | 1 | 1 | 1 |  | 0 | 0 |  |  |  | 0 | 0 | 0 | [5 empty] | 0 |  | 0 | 51.1024 | 0 | 0 | 0 | 0 | 0 | 0 | 0 | 0 | 0 | 0 | [13 empty] | 0 | 0 | 1 | 1 |  |  |  | 1013 | 1 т груза | 1 т груза | 1 | [6 empty] | 140625282 | 19 | Погрузочно-разгрузочные работы | 106 | Погрузочно-разгрузочные работы | 1 | 700004 | Погрузочно-разгрузочные работы | ФССЦпр пог. а/п (2011,изм. 4-6) |  |  |  | 0 | 0 | 0 | 0 | 0 | 0 | 0 | 0 | 0 | [17 empty] | 0 | 0 | 0 |  |  |  |  | 0 | 0 |  |  |  |  | 1 |  | 1072927856 | 2 | 1 | 4 | 2 | 0 | 0 | 1226.46 | 1226.46 | 0 | 0 |  | 0 | 3 | 0 |  | 0 | 1 | 0 | 0 | 0 | 0 | 1226.46 | [6 empty] | 0
17 | 1 |  |  | 78 | т03-21-01-002 | Перевозка грузов I класса автомобилями-самосвалами грузоподъемностью 10 т работающих вне карьера на расстояние до 2 км | 1 т груза | 24 | 0 | 24 |  |  |  | 0 | 0 | 0 | 0 | 0 | 0 | 0 | 0 | 0 | 0 | 0 |  | 145691663 | 3.86 | 0 | 0 | 0 | 0 | 0 | 0 | 0 | 0 | 3.86 | 0 | 0 | 0 | 0 | 0 | 0 | 0 | 0 | 0 | 0 | 1 | 1 |  |  | 15.58 | 1 | 1 | 1 |  |  |  |  | 0 | 1 | ФССЦпг-2001, т03-21-01-002, приказ Минстроя России №876/пр от 26.12.2019 |  |  | 700011 | 0 |  | 0 | 40 | 0 | 1 | 1 | 1 | 1 | 1 | 1 |  | 0 | 0 |  |  |  | 0 | 0 | 0 | [5 empty] | 0 |  | 0 | 60.1388 | 0 | 0 | 0 | 0 | 0 | 0 | 0 | 0 | 0 | 0 | [13 empty] | 0 | 0 | 1 | 1 |  |  |  | 1013 | 1 т груза | 1 т груза | 1 | [6 empty] | 140625621 | 40 | Автомобили-самосвалы | 107 | Перевозка строительных грузов автомобильным транспортом | 1 | 700011 | Перевозка строительных грузов автомобильным транспортом: Автомобили-самосвалы | ФССЦпг 03-21, 03-22 |  |  |  | 0 | 0 | 0 | 0 | 0 | 0 | 0 | 0 | 0 | [17 empty] | 0 | 0 | 0 |  |  |  |  | 0 | 0 |  |  |  |  | 1 |  | -1332390239 | 2 | 1 | 4 | 2 | 0 | 0 | 1443.33 | 1443.33 | 0 | 0 |  | 0 | 3 | 0 |  | 0 | 1 | 0 | 0 | 0 | 0 | 1443.33 | [6 empty] | 0
17 | 1 |  |  | 79 | Договорная цена | Утилизация мусора с вывозом до полигона | т | 24 | 0 | 24 |  |  |  | 40000.06 | 40000.06 | 0 | 0 | 0 | 0 | 0 | 0 | 0 | 0 | 0 |  | 145691663 | 186.22 | 186.22 | 0 | 0 | 0 | 0 | 0 | 0 | 0 | 186.22 | 186.22 | 0 | 0 | 0 | 0 | 0 | 0 | 0 | 0 | 0 | 1 | 1 |  |  | 1 | 1 | 1 | 8.95 |  |  |  |  | 3 | 1 |  |  |  | 1100 | 0 |  | 0 | 8 | 0 | 1 | 1 | 1 | 1 | 1 | 1 |  | 0 | 0 |  |  |  | 0 | 0 | 0 | [5 empty] | 0 |  | 0 | 40000.06 | 1666.669 | 0 | 0 | 0 | 0 | 0 | 0 | 0 | 0 | 0 | [13 empty] | 0 | 0 | 1 | 1 |  |  |  | 1009 | т | т | 1000 | [6 empty] | 140625274 | 8 | Материалы строительные | 0 |  | 1 | 1100 | Материалы, изделия и конструкции | материалы (03) |  |  |  | 0 | 191.35 | 186.22 | 0 | 0 | 0 | 0 | 0 | 0 | 5 |  |  | 1 | 18 |  | 2000 | [10 empty] | 0 | 0 | 0 |  |  |  |  | 0 | 0 |  | [2 000 / 1.2 / 8.95] |  |  | 1 |  | -1640255931 | 2 | 3 | 4 | 0 | 0 | 0 | 40000.06 | 40000.06 | 0 | 0 |  | 1 | 1 | 0 |  | 0 | 1 | 0 | 0 | 0 | 0 |  | 0 | 0 |  |  |  |  | 0
51 | 1 | 4 | 147 |  | Новый раздел | Железнодорожный путь № 14 (тип рельса Р65) | 0 | [6 empty] | 2599068.69 | 2202912.62 | 212159.98 | 45422.52 | 183996.09 | 0 | 580.7076 | 89.0948 | 0 | 248629.05 | 135152.43 |  |  | 2599068.69 | 2202912.62 | 212159.98 | 45422.52 | 183996.09 | 0 | 580.7076 | 89.0948 | 0 | 248629.05 | 135152.43 |  |  | 0 | 0 | 0 | 3002535.63 | 3002535.63 | 0 | 0 | 2202912.62 | 2202912.62 | 0 | 2202912.62 | 0 | 0 | 0 | 0 | 19685.46 | [19 empty] | 0 | 0 | 0 | 3002535.63 | 3002535.63 | 0 | 0 | 2202912.62 | 2202912.62 | 0 | 2202912.62 | 0 | 0 | 0 | 0 | 19685.46 | [114 empty] | 0
50 | 0 | 0 | 1 | 201 | 2599068.69 | ПЗ | Прямые затраты |  |  | 201 | 1 | 3 |  | 2 | [7 empty] | 2599068.69 | 1 | 2599068.69
50 | 0 | 0 | 1 | 202 | 2202912.62 | СтМатОб | Стоимость материальных ресурсов (всего) |  |  | 202 | 2 | 3 |  | 2 | [7 empty] | 2202912.62 | 1 | 2202912.62
50 | 0 | 0 | 1 | 222 | 0 | СтМатОбЗак | Стоимость материалов и оборудования заказчика |  |  | 222 | 3 | 3 |  | 2 | [7 empty] | 0 | 1 | 0
50 | 0 | 0 | 1 | 225 | 2202912.62 | СтМатОбПод | Стоимость материалов и оборудования подрядчика |  |  | 225 | 4 | 3 |  | 2 | [7 empty] | 2202912.62 | 1 | 2202912.62
50 | 0 | 0 | 1 | 226 | 2202912.62 | СтМат | Стоимость материалов (всего) |  |  | 226 | 5 | 3 |  | 2 | [7 empty] | 2202912.62 | 1 | 2202912.62
50 | 0 | 0 | 1 | 227 | 0 | СтМатЗак | Стоимость материалов заказчика |  |  | 227 | 6 | 3 |  | 2 | [7 empty] | 0 | 1 | 0
50 | 0 | 0 | 1 | 228 | 2202912.62 | СтМатПод | Стоимость материалов подрядчика |  |  | 228 | 7 | 3 |  | 2 | [7 empty] | 2202912.62 | 1 | 2202912.62
50 | 0 | 0 | 1 | 216 | 0 | Оборуд | Стоимость оборудования (всего) |  |  | 216 | 8 | 3 |  | 2 | [7 empty] | 0 | 1 | 0
50 | 0 | 0 | 1 | 223 | 0 | ОборудЗак | Стоимость оборудования заказчика |  |  | 223 | 9 | 3 |  | 2 | [7 empty] | 0 | 1 | 0
50 | 0 | 0 | 1 | 229 | 0 | ОборудПод | Стоимость оборудования подрядчика |  |  | 229 | 10 | 3 |  | 2 | [7 empty] | 0 | 1 | 0
50 | 0 | 0 | 1 | 203 | 212159.98 | ЭММ | Эксплуатация машин |  |  | 203 | 11 | 3 |  | 2 | [7 empty] | 212159.98 | 1 | 212159.98
50 | 0 | 0 | 1 | 231 | 0 | ЭММсНРиСП | Эксплуатация машин по ТСН-2001.16 |  |  | 231 | 12 | 3 |  | 2 | [7 empty] | 0 | 1 | 0
50 | 0 | 0 | 1 | 204 | 45422.52 | ЗПМ | ЗП машинистов |  |  | 204 | 13 | 3 |  | 2 | [7 empty] | 45422.52 | 1 | 45422.52
50 | 0 | 0 | 1 | 205 | 183996.09 | ОЗП | Основная ЗП рабочих |  |  | 205 | 14 | 3 |  | 2 | [7 empty] | 183996.09 | 1 | 183996.09
50 | 0 | 0 | 1 | 232 | 0 | ОЗПсНРиСП | Основная ЗП рабочих по ТСН-2001.16 |  |  | 232 | 15 | 3 |  | 2 | [7 empty] | 0 | 1 | 0
50 | 0 | 0 | 1 | 214 | 3002535.63 | Строит | Строительные работы с НР и СП |  |  | 214 | 16 | 3 |  | 2 | [7 empty] | 3002535.63 | 1 | 3002535.63
50 | 0 | 0 | 1 | 215 | 0 | Монтаж | Монтажные работы с НР и СП |  |  | 215 | 17 | 3 |  | 2 | [7 empty] | 0 | 1 | 0
50 | 0 | 0 | 1 | 217 | 0 | Прочие | Прочие работы с НР и СП |  |  | 217 | 18 | 3 |  | 2 | [7 empty] | 0 | 1 | 0
50 | 0 | 0 | 1 | 230 | 0 | ПрочиеЗатр | Прочие затраты по ТСН-2001.16 |  |  | 230 | 19 | 3 |  | 2 | [7 empty] | 0 | 1 | 0
50 | 0 | 0 | 1 | 206 | 0 | ВозврМат | Возврат материалов |  |  | 206 | 20 | 3 |  | 2 | [7 empty] | 0 | 1 | 0
50 | 0 | 0 | 1 | 207 | 580.7076 | ТрудСтр | Трудозатраты строителей |  |  | 207 | 21 | 3 |  | -1 | [7 empty] | 580.7076 | 1 | 580.7076
50 | 0 | 0 | 1 | 208 | 89.0948 | ТрудМаш | Трудозатраты машинистов |  |  | 208 | 22 | 3 |  | -1 | [7 empty] | 89.0948 | 1 | 89.0948
50 | 0 | 0 | 1 | 209 | 0 | ТранспМат | Транспорт материалов |  |  | 209 | 23 | 3 |  | 2 | [7 empty] | 0 | 1 | 0
50 | 0 | 0 | 1 | 233 | 19685.46 | Перевозка | Перевозка грузов |  |  | 233 | 24 | 3 |  | 2 | [7 empty] | 19685.46 | 1 | 19685.46
50 | 0 | 0 | 1 | 210 | 248629.05 | НР | Накладные расходы |  |  | 210 | 25 | 3 |  | 2 | [7 empty] | 248629.05 | 1 | 248629.05
50 | 0 | 0 | 1 | 211 | 135152.43 | СмПриб | Сметная прибыль |  |  | 211 | 26 | 3 |  | 2 | [7 empty] | 135152.43 | 1 | 135152.43
50 | 0 | 0 | 1 | 224 | 3002535.63 | Всего | Всего с НР и СП |  |  | 224 | 27 | 3 |  | 2 | [7 empty] | 3002535.63 | 1 | 3002535.63
4 | 1 |  | 241 |  | Новый раздел | Железнодорожный путь № 14 а (тип рельса Р65) |  | 0 |  | -1 | [7 empty] | 0 |  |  | 2 | [53 empty] | 0 | [11 empty] | 0
52 | 1 | 4 | 211 | 0 | Новый раздел | Железнодорожный путь № 14 а (тип рельса Р65) | [7 empty] | 3612936.69 | 3103374.46 | 333143.16 | 68489.47 | 176419.07 | 0 | 539.9877 | 136.2325 | 0 | 265264.35 | 142326.71 | 0 | 0 | 3612936.69 | 3103374.46 | 333143.16 | 68489.47 | 176419.07 | 0 | 539.9877 | 136.2325 | 0 | 265264.35 | 142326.71 | 0 | 0 | 0 | 0 | 0 | 4040559.98 | 4040559.98 | 0 | 0 | 3103374.46 | 3103374.46 | 0 | 3103374.46 | 0 | 0 | 0 | 0 | 20032.23 | 0 | 0 | 0 | 0 | 0 | 0 | 0 | 0 | 0 | 0 | 0 | 0 | 0 | 0 | 0 | 0 | 0 | 0 | 0 | 0 | 0 | 0 | 4040559.98 | 4040559.98 | 0 | 0 | 3103374.46 | 3103374.46 | 0 | 3103374.46 | 0 | 0 | 0 | 0 | 20032.23 | 0 | 0 | 0 | 0 | 0 | 0 | 0 | 0 | 0 | 0 | 0 | 0 | 0 | 0 | 0 | 0 | 0 | 0 | 0 | 0 | 0 | 0 | 0 | 0 | 0 | 0 | 0 | 0 | 0 | 0 | 0 | 0 | 0 | 0 | 0 | 0 | 0 | 0 | 0 | 0 | 0 | 0 | 0 | 0 | 0 | 0 | 0 | 0 | 0 | 0 | 0 | 0 | 0 | 0 | 0 | 0 | 0 | 0 | 0 | 0 | 0 | 0 | 0 | 0 | 0 | 0 | 0 | 0 | 0 | 0 | 0 | 0 | 0 | 0 | 0 | 0 | 0 | 0 | 0 | 0 | 0 | 0 | 0 | 0 | 0 | 0 | 0 | 0 | 0 | 0 | 0 | 0 | 0 | 0 | 0 | 0 | 0 | 0 | 0 | 0 | 0 | 0 | 0 | 0 | 0 | 0 | 0 | 0 | 0 | 0 | 0 | 0 | 0 | 0 | 0
17 | 1 | 211 | 282 | 80 | 28-01-004-08 | Укладка пути отдельными элементами на железобетонных шпалах тип рельсов: Р65, длина рельсов 12,5 м, на 1 км число шпал 1840 | КМ ПУТИ | 0.22 | 0 | 0.22 |  |  |  | 154858.32 | 0 | 91407.51 | 18102.72 | 63450.81 | 0 | 193.6 | 37.6077 | 0 | 88893.35 | 53009.79 |  | 145691663 | 39458.48 | 0 | 32084.08 | 2103.94 | 7374.4 | 0 | 880 | 170.944 | 0 | 1527303.83 | 1477980.73 | 40105.1 | 2629.93 | 9218 | 0 | 1100 | 213.68 | 0 | 109 | 65 | 1 | 1 |  |  | 1 | 39.11 | 12.95 | 8.95 |  |  |  |  | 0 | 1 | ФЕР-2001, 28-01-004-08, приказ Минстроя России № 876/пр от 26.12.2019 |  |  | 28001 | 0 |  | 0 | 2 | 0 | 39.11 | 1 | 1 | 1 | 1 | 1 |  | 109 | 65 |  |  |  | 0 | 0 | 0 | [5 empty] | 0 | Поправка: МР 519/пр Табл.2, п.1 Наименование: При демонтаже (разборке) сборных бетонных и железобетонных конструкций | 0 | 154858.32 | 0 | 415488.6796 | 82285.0934 | 288412.784 | 0 | 880 | 170.944 | 0 | 88893.3477 | 53009.7945 |  |  |  | )*0 | )*0,8 | )*0,8 | )*0,8 |  | )*0,8 | )*0,8 |  |  |  | 0 | 0 | 1 | 1 |  |  |  | 1013 | КМ ПУТИ | КМ ПУТИ | 1 | [6 empty] | 140625085 | 2 | Общестроительные работы | 22 | Железные дороги | 1 | 28001 | Железные дороги | ФЕР-28 |  | Поправка: МР 519/пр Табл.2, п.1 |  | 0 | 1527303.83 | 1477980.73 | 40105.1 | 2629.93 | 9218 | 1100 | 213.68 | 0 | [17 empty] | 0 | 0 | 0 |  |  |  |  | 109 | 65 |  |  |  |  | 1 |  | -1666008881 | 2 | 1 | 4 | 0 | 0 | 0 | 296761.46 | 296761.46 | 0 | 0 |  | 0 | 3 | 0 |  | 0 | 1 | 0 | 0 | 0 | 0 |  |  |  | Пр/812-022.0-1 | Пр/774-022.0 | Железные дороги | Железные дороги | 0
17 | 1 | 216 | 287 | 81 | 01-01-014-11 | Разработка грунта с погрузкой в автомобили-самосвалы экскаваторами импортного производства с ковшом вместимостью 0,25 м3, группа грунтов: 2 | 1000 м3 | 0.237 | 0 | 0.237 |  |  |  | 24258.78 | 27.6 | 22634.86 | 7644.39 | 1596.32 | 0 | 5.233 | 14.4783 | 0 | 8501.45 | 4250.73 |  | 145691663 | 7560.19 | 13.01 | 7374.96 | 824.72 | 172.22 | 0 | 22.08 | 61.09 | 0 | 7560.19 | 13.01 | 7374.96 | 824.72 | 172.22 | 0 | 22.08 | 61.09 | 0 | 92 | 46 | 1 | 1 |  |  | 1 | 39.11 | 12.95 | 8.95 |  |  |  |  | 0 | 1 | ФЕР-2001, 01-01-014-11, приказ Минстроя России № 876/пр от 26.12.2019 |  |  | 1001 | 0 |  | 0 | 2 | 0 | 39.11 | 1 | 1 | 1 | 1 | 1 |  | 92 | 46 |  |  |  | 0 | 0 | 0 | [5 empty] | 0 |  | 0 | 24258.78 | 116.4395 | 95505.732 | 32254.7992 | 6735.5242 | 0 | 22.08 | 61.09 | 0 | 8501.4532 | 4250.7266 | [13 empty] | 0 | 0 | 1 | 1 |  |  |  | 1007 | 1000 м3 | 1000 м3 | 1000 | [6 empty] | 140624985 | 2 | Общестроительные работы | 1 | Земляные работы | 1 | 1001 | Земляные работы, выполняемые: механизированным способом | ФЕР-01 |  |  |  | 0 | 7560.19 | 13.01 | 7374.96 | 824.72 | 172.22 | 22.08 | 61.09 | 0 | [17 empty] | 0 | 0 | 0 |  |  |  |  | 92 | 46 |  |  |  |  | 1 |  | -1644104511 | 2 | 1 | 4 | 0 | 0 | 0 | 37010.96 | 37010.96 | 0 | 0 |  | 0 | 3 | 0 |  | 0 | 1 | 0 | 0 | 0 | 0 |  |  |  | Пр/812-001.1-1 | Пр/774-001.1 | Земляные работы, выполняемые: механизированным способом | Земляные работы, выполняемые: механизированным способом | 0
17 | 1 | 219 | 290 | 82 | 01-02-027-02 | Планировка площадей: механизированным способом, группа грунтов 2 | 1000 м2 | 1.1 | 0 | 1.1 |  |  |  | 1352.85 | 0 | 1352.85 | 575.19 | 0 | 0 | 0 | 1.089 | 0 | 511.92 | 235.83 |  | 145691663 | 94.97 | 0 | 94.97 | 13.37 | 0 | 0 | 0 | 0.99 | 0 | 94.97 | 0 | 94.97 | 13.37 | 0 | 0 | 0 | 0.99 | 0 | 89 | 41 | 1 | 1 |  |  | 1 | 39.11 | 12.95 | 8.95 |  |  |  |  | 0 | 1 | ФЕР-2001, 01-02-027-02, приказ Минстроя России № 876/пр от 26.12.2019 |  |  | 1006 | 0 |  | 0 | 2 | 0 | 39.11 | 1 | 1 | 1 | 1 | 1 |  | 89 | 41 |  |  |  | 0 | 0 | 0 | [5 empty] | 0 |  | 0 | 1352.85 | 0 | 1229.8615 | 522.9007 | 0 | 0 | 0 | 0.99 | 0 | 511.9191 | 235.8279 | [13 empty] | 0 | 0 | 1 | 1 |  |  |  | 1005 | 1000 м2 | 1000 м2 | 1000 | [6 empty] | 140624992 | 2 | Общестроительные работы | 1 | Земляные работы | 1 | 1006 | Земляные работы, выполняемые: по другим видам работ ( подготовительные, сопутствующие, укрепительные ) | ФЕР-01 |  |  |  | 0 | 94.97 | 0 | 94.97 | 13.37 | 0 | 0 | 0.99 | 0 | [17 empty] | 0 | 0 | 0 |  |  |  |  | 89 | 41 |  |  |  |  | 1 |  | -1378885767 | 2 | 1 | 4 | 0 | 0 | 0 | 2100.6 | 2100.6 | 0 | 0 |  | 0 | 3 | 0 |  | 0 | 1 | 0 | 0 | 0 | 0 |  |  |  | Пр/812-001.4-1 | Пр/774-001.4 | Земляные работы, выполняемые: по другим видам работ (подготовительные, сопутствующие, укрепительные) | Земляные работы, выполняемые: по другим видам работ (подготовительные, сопутствующие, укрепительные) | 0
17 | 1 |  |  | 83 | т03-21-01-002 | Перевозка грузов I класса автомобилями-самосвалами грузоподъемностью 10 т работающих вне карьера на расстояние до 2 км | 1 т груза | 333.1 | 0 | 333.1 |  |  |  | 0 | 0 | 0 | 0 | 0 | 0 | 0 | 0 | 0 | 0 | 0 |  | 145691663 | 3.86 | 0 | 0 | 0 | 0 | 0 | 0 | 0 | 0 | 3.86 | 0 | 0 | 0 | 0 | 0 | 0 | 0 | 0 | 0 | 0 | 1 | 1 |  |  | 15.58 | 1 | 1 | 1 |  |  |  |  | 0 | 1 | ФССЦпг-2001, т03-21-01-002, приказ Минстроя России №876/пр от 26.12.2019 |  |  | 700011 | 0 |  | 0 | 40 | 0 | 1 | 1 | 1 | 1 | 1 | 1 |  | 0 | 0 |  |  |  | 0 | 0 | 0 | [5 empty] | 0 |  | 0 | 60.1388 | 0 | 0 | 0 | 0 | 0 | 0 | 0 | 0 | 0 | 0 | [13 empty] | 0 | 0 | 1 | 1 |  |  |  | 1013 | 1 т груза | 1 т груза | 1 | [6 empty] | 140625621 | 40 | Автомобили-самосвалы | 107 | Перевозка строительных грузов автомобильным транспортом | 1 | 700011 | Перевозка строительных грузов автомобильным транспортом: Автомобили-самосвалы | ФССЦпг 03-21, 03-22 |  |  |  | 0 | 0 | 0 | 0 | 0 | 0 | 0 | 0 | 0 | [17 empty] | 0 | 0 | 0 |  |  |  |  | 0 | 0 |  |  |  |  | 1 |  | -1332390239 | 2 | 1 | 4 | 2 | 0 | 0 | 20032.23 | 20032.23 | 0 | 0 |  | 0 | 3 | 0 |  | 0 | 1 | 0 | 0 | 0 | 0 | 20032.23 | [6 empty] | 0
17 | 1 | 231 | 316 | 84 | 28-01-004-08 | Укладка пути отдельными элементами на железобетонных шпалах тип рельсов: Р65, длина рельсов 12,5 м, на 1 км число шпал 1840 | КМ ПУТИ | 0.22 | 0 | 0.22 |  |  |  | 234034.81 | 0 | 142824.27 | 28285.53 | 91210.54 | 0 | 278.3 | 58.762 | 0 | 130250.72 | 66021.58 |  | 145691663 | 60732.07 | 0 | 50131.37 | 3287.41 | 10600.7 | 0 | 1265 | 267.1 | 0 | 1527303.83 | 1477980.73 | 40105.1 | 2629.93 | 9218 | 0 | 1100 | 213.68 | 0 | 109 | 55.25 | 1 | 1 |  |  | 1 | 39.11 | 12.95 | 8.95 |  |  |  |  | 0 | 1 | ФЕР-2001, 28-01-004-08, приказ Минстроя России № 876/пр от 26.12.2019 |  |  | 28001 | 0 |  | 0 | 2 | 0 | 39.11 | 1 | 1 | 1 | 1 | 1 |  | 109 | 65 |  |  |  | 0 | 0 | 0 | [5 empty] | 0 | Поправка: М-ка 421/пр 04.08.20 п.58 п.п. б) Наименование: При отсутствии необходимых норм (единичных расценок), включенных в сборники ГЭСНр (ФЕРр, ТЕРр), сметные затраты на работы по капитальному ремонту и реконструкции объектов капитального строительства могут быть определены по сметным нормам, включенным в ГЭСН (ФЕР, ТЕР), аналогичным технологическим процессам в новом строительстве, в том числе по возведению новых конструктивных элементов | 0 | 234034.81 | 0 | 649201.2085 | 128570.6051 | 414593.377 | 0 | 1265 | 267.1 | 0 | 130250.7163 | 66021.5787 |  |  |  | *0 | )*1,25 | )*1,25 | )*1,15 |  | )*1,15 | )*1,25 |  |  | )*0,85 | 0 | 0 | 1 | 1 |  |  |  | 1013 | КМ ПУТИ | КМ ПУТИ | 1 | [6 empty] | 140625085 | 2 | Общестроительные работы | 22 | Железные дороги | 1 | 28001 | Железные дороги | ФЕР-28 |  | Поправка: М-ка 421/пр 04.08.20 п.58 п.п. б) |  | 0 | 1527303.83 | 1477980.73 | 40105.1 | 2629.93 | 9218 | 1100 | 213.68 | 0 | [17 empty] | 0 | 0 | 0 |  |  |  |  | 109 | 55.25 |  |  |  |  | 1 |  | -1666008881 | 2 | 1 | 4 | 0 | 0 | 0 | 430307.11 | 430307.11 | 0 | 0 |  | 0 | 3 | 0 |  | 0 | 1 | 0 | 0 | 0 | 0 |  |  |  | Пр/812-022.0-1 | Пр/774-022.0 | Железные дороги | Железные дороги | 0
17 | 1 |  |  | 85 | Поставка подрядчика | Рельсы железнодорожные типа Р65, длина рельсов 12,5м, кол-во шт.8 | т | 6.488 | 0 | 6.488 |  |  |  | 570368.42 | 570368.42 | 0 | 0 | 0 | 0 | 0 | 0 | 0 | 0 | 0 |  | 145691663 | 9822.49 | 9822.49 | 0 | 0 | 0 | 0 | 0 | 0 | 0 | 9822.49 | 9822.49 | 0 | 0 | 0 | 0 | 0 | 0 | 0 | 0 | 0 | 1 | 1 |  |  | 1 | 1 | 1 | 8.95 |  |  |  |  | 3 | 1 |  |  |  | 1100 | 0 |  | 0 | 8 | 0 | 1 | 1 | 1 | 1 | 1 | 1 |  | 0 | 0 |  |  |  | 0 | 0 | 0 | [5 empty] | 0 |  | 0 | 570368.42 | 87911.2855 | 0 | 0 | 0 | 0 | 0 | 0 | 0 | 0 | 0 | [13 empty] | 0 | 0 | 1 | 1 |  |  |  | 1009 | т | т | 1000 | [6 empty] | 140625274 | 8 | Материалы строительные | 0 |  | 1 | 1100 | Материалы, изделия и конструкции | материалы (03) |  |  |  | 0 | 10093.13 | 9822.49 | 0 | 0 | 0 | 0 | 0 | 0 | 5 |  |  | 1 | 18 |  | 98500 | [10 empty] | 0 | 0 | 0 |  |  |  |  | 0 | 0 |  | [98 500 / 1.2 / 8.95] + 5% Трансп + 2% Заг.скл |  |  | 1 |  | -1147168271 | 2 | 3 | 4 | 0 | 0 | 0 | 570368.42 | 570368.42 | 0 | 0 |  | 1 | 1 | 0 |  | 0 | 1 | 0 | 0 | 0 | 0 |  | 5 | 2 |  |  |  |  | 0
17 | 1 |  |  | 86 | Поставка подрядчика | Шпала железобетонная Ш-1 б/у с учетом доставки | ШТ | 405 | 0 | 405 |  |  |  | 389479.39 | 389479.39 | 0 | 0 | 0 | 0 | 0 | 0 | 0 | 0 | 0 |  | 145691663 | 107.45 | 107.45 | 0 | 0 | 0 | 0 | 0 | 0 | 0 | 107.45 | 107.45 | 0 | 0 | 0 | 0 | 0 | 0 | 0 | 0 | 0 | 1 | 1 |  |  | 1 | 1 | 1 | 8.95 |  |  |  |  | 3 | 1 |  |  |  | 1100 | 0 |  | 0 | 8 | 0 | 1 | 1 | 1 | 1 | 1 | 1 |  | 0 | 0 |  |  |  | 0 | 0 | 0 | [5 empty] | 0 |  | 0 | 389479.39 | 961.6775 | 0 | 0 | 0 | 0 | 0 | 0 | 0 | 0 | 0 | [13 empty] | 0 | 0 | 1 | 1 |  |  |  | 1013 | ШТ | ШТ | 1 | [6 empty] | 140625274 | 8 | Материалы строительные | 0 |  | 1 | 1100 | Материалы, изделия и конструкции | материалы (03) |  |  |  | 0 | 102.47 | 107.45 | 0 | 0 | 0 | 0 | 0 | 0 | 5 |  |  | 1 | 18 |  | 1000 | [10 empty] | 0 | 0 | 0 |  |  |  |  | 0 | 0 |  | [1 000 / 1.2 / 8.95] + 13.13% Трансп + 2% Заг.скл |  |  | 1 |  | 1984265766 | 2 | 3 | 4 | 0 | 0 | 0 | 389479.39 | 389479.39 | 0 | 0 |  | 1 | 1 | 0 |  | 0 | 1 | 0 | 0 | 0 | 0 |  | 13.13 | 2 |  |  |  |  | 0
17 | 1 |  |  | 87 | Поставка подрядчика | Подкладка раздельного ж/д пути КБ-65 с учетом доставки | ШТ | 810 | 0 | 810 |  |  |  | 1334052.99 | 1334052.99 | 0 | 0 | 0 | 0 | 0 | 0 | 0 | 0 | 0 |  | 145691663 | 184.02 | 184.02 | 0 | 0 | 0 | 0 | 0 | 0 | 0 | 184.02 | 184.02 | 0 | 0 | 0 | 0 | 0 | 0 | 0 | 0 | 0 | 1 | 1 |  |  | 1 | 1 | 1 | 8.95 |  |  |  |  | 3 | 1 |  |  |  | 1100 | 0 |  | 0 | 8 | 0 | 1 | 1 | 1 | 1 | 1 | 1 |  | 0 | 0 |  |  |  | 0 | 0 | 0 | [5 empty] | 0 |  | 0 | 1334052.99 | 1646.979 | 0 | 0 | 0 | 0 | 0 | 0 | 0 | 0 | 0 | [13 empty] | 0 | 0 | 1 | 1 |  |  |  | 1013 | ШТ | ШТ | 1 | [6 empty] | 140625274 | 8 | Материалы строительные | 0 |  | 1 | 1100 | Материалы, изделия и конструкции | материалы (03) |  |  |  | 0 | 175.49 | 184.02 | 0 | 0 | 0 | 0 | 0 | 0 | 5 |  |  | 1 | 18 |  | 1712.7 | [10 empty] | 0 | 0 | 0 |  |  |  |  | 0 | 0 |  | [1 712.7 / 1.2 / 8.95] + 13.13% Трансп + 2% Заг.скл |  |  | 1 |  | -452888062 | 2 | 3 | 4 | 0 | 0 | 0 | 1334052.99 | 1334052.99 | 0 | 0 |  | 1 | 1 | 0 |  | 0 | 1 | 0 | 0 | 0 | 0 |  | 13.13 | 2 |  |  |  |  | 0
17 | 1 |  |  | 88 | Поставка подрядчика | Резинка ЦП-143 с учетом доставки | ШТ | 810 | 0 | 810 |  |  |  | 54588.74 | 54588.74 | 0 | 0 | 0 | 0 | 0 | 0 | 0 | 0 | 0 |  | 145691663 | 7.53 | 7.53 | 0 | 0 | 0 | 0 | 0 | 0 | 0 | 7.53 | 7.53 | 0 | 0 | 0 | 0 | 0 | 0 | 0 | 0 | 0 | 1 | 1 |  |  | 1 | 1 | 1 | 8.95 |  |  |  |  | 3 | 1 |  |  |  | 1100 | 0 |  | 0 | 8 | 0 | 1 | 1 | 1 | 1 | 1 | 1 |  | 0 | 0 |  |  |  | 0 | 0 | 0 | [5 empty] | 0 |  | 0 | 54588.74 | 67.3935 | 0 | 0 | 0 | 0 | 0 | 0 | 0 | 0 | 0 | [13 empty] | 0 | 0 | 1 | 1 |  |  |  | 1013 | ШТ | ШТ | 1 | [6 empty] | 140625274 | 8 | Материалы строительные | 0 |  | 1 | 1100 | Материалы, изделия и конструкции | материалы (03) |  |  |  | 0 | 7.18 | 7.53 | 0 | 0 | 0 | 0 | 0 | 0 | 5 |  |  | 1 | 18 |  | 70 | [10 empty] | 0 | 0 | 0 |  |  |  |  | 0 | 0 |  | [70 / 1.2 / 8.95] + 13.13% Трансп + 2% Заг.скл |  |  | 1 |  | -750491452 | 2 | 3 | 4 | 0 | 0 | 0 | 54588.74 | 54588.74 | 0 | 0 |  | 1 | 1 | 0 |  | 0 | 1 | 0 | 0 | 0 | 0 |  | 13.13 | 2 |  |  |  |  | 0
17 | 1 |  |  | 89 | Поставка подрядчика | Резинка ЦП-328 с учетом доставки | ШТ | 810 | 0 | 810 |  |  |  | 58430.97 | 58430.97 | 0 | 0 | 0 | 0 | 0 | 0 | 0 | 0 | 0 |  | 145691663 | 8.06 | 8.06 | 0 | 0 | 0 | 0 | 0 | 0 | 0 | 8.06 | 8.06 | 0 | 0 | 0 | 0 | 0 | 0 | 0 | 0 | 0 | 1 | 1 |  |  | 1 | 1 | 1 | 8.95 |  |  |  |  | 3 | 1 |  |  |  | 1100 | 0 |  | 0 | 8 | 0 | 1 | 1 | 1 | 1 | 1 | 1 |  | 0 | 0 |  |  |  | 0 | 0 | 0 | [5 empty] | 0 |  | 0 | 58430.97 | 72.137 | 0 | 0 | 0 | 0 | 0 | 0 | 0 | 0 | 0 | [13 empty] | 0 | 0 | 1 | 1 |  |  |  | 1013 | ШТ | ШТ | 1 | [6 empty] | 140625274 | 8 | Материалы строительные | 0 |  | 1 | 1100 | Материалы, изделия и конструкции | материалы (03) |  |  |  | 0 | 7.69 | 8.06 | 0 | 0 | 0 | 0 | 0 | 0 | 5 |  |  | 1 | 18 |  | 75 | [10 empty] | 0 | 0 | 0 |  |  |  |  | 0 | 0 |  | [75 / 1.2 / 8.95] + 13.13% Трансп + 2% Заг.скл |  |  | 1 |  | 224339471 | 2 | 3 | 4 | 0 | 0 | 0 | 58430.97 | 58430.97 | 0 | 0 |  | 1 | 1 | 0 |  | 0 | 1 | 0 | 0 | 0 | 0 |  | 13.13 | 2 |  |  |  |  | 0
17 | 1 |  |  | 90 | Поставка подрядчика | Клемма с учетом доставки | ШТ | 1620 | 0 | 1620 |  |  |  | 175147.92 | 175147.92 | 0 | 0 | 0 | 0 | 0 | 0 | 0 | 0 | 0 |  | 145691663 | 12.08 | 12.08 | 0 | 0 | 0 | 0 | 0 | 0 | 0 | 12.08 | 12.08 | 0 | 0 | 0 | 0 | 0 | 0 | 0 | 0 | 0 | 1 | 1 |  |  | 1 | 1 | 1 | 8.95 |  |  |  |  | 3 | 1 |  |  |  | 1100 | 0 |  | 0 | 8 | 0 | 1 | 1 | 1 | 1 | 1 | 1 |  | 0 | 0 |  |  |  | 0 | 0 | 0 | [5 empty] | 0 |  | 0 | 175147.92 | 108.116 | 0 | 0 | 0 | 0 | 0 | 0 | 0 | 0 | 0 | [13 empty] | 0 | 0 | 1 | 1 |  |  |  | 1013 | ШТ | ШТ | 1 | [6 empty] | 140625274 | 8 | Материалы строительные | 0 |  | 1 | 1100 | Материалы, изделия и конструкции | материалы (03) |  |  |  | 0 | 11.53 | 12.08 | 0 | 0 | 0 | 0 | 0 | 0 | 5 |  |  | 1 | 18 |  | 112.5 | [10 empty] | 0 | 0 | 0 |  |  |  |  | 0 | 0 |  | [112.5 / 1.2 / 8.95] + 13.13% Трансп + 2% Заг.скл |  |  | 1 |  | -415456451 | 2 | 3 | 4 | 0 | 0 | 0 | 175147.92 | 175147.92 | 0 | 0 |  | 1 | 1 | 0 |  | 0 | 1 | 0 | 0 | 0 | 0 |  | 13.13 | 2 |  |  |  |  | 0
17 | 1 |  |  | 91 | Поставка подрядчика | Шайба 2-х витковая с учетом доставки | ШТ | 3240 | 0 | 3240 |  |  |  | 65535.48 | 65535.48 | 0 | 0 | 0 | 0 | 0 | 0 | 0 | 0 | 0 |  | 145691663 | 2.26 | 2.26 | 0 | 0 | 0 | 0 | 0 | 0 | 0 | 2.26 | 2.26 | 0 | 0 | 0 | 0 | 0 | 0 | 0 | 0 | 0 | 1 | 1 |  |  | 1 | 1 | 1 | 8.95 |  |  |  |  | 3 | 1 |  |  |  | 1100 | 0 |  | 0 | 8 | 0 | 1 | 1 | 1 | 1 | 1 | 1 |  | 0 | 0 |  |  |  | 0 | 0 | 0 | [5 empty] | 0 |  | 0 | 65535.48 | 20.227 | 0 | 0 | 0 | 0 | 0 | 0 | 0 | 0 | 0 | [13 empty] | 0 | 0 | 1 | 1 |  |  |  | 1013 | ШТ | ШТ | 1 | [6 empty] | 140625274 | 8 | Материалы строительные | 0 |  | 1 | 1100 | Материалы, изделия и конструкции | материалы (03) |  |  |  | 0 | 2.15 | 2.26 | 0 | 0 | 0 | 0 | 0 | 0 | 5 |  |  | 1 | 18 |  | 21 | [10 empty] | 0 | 0 | 0 |  |  |  |  | 0 | 0 |  | [21 / 1.2 / 8.95] + 13.13% Трансп + 2% Заг.скл |  |  | 1 |  | -2111630000 | 2 | 3 | 4 | 0 | 0 | 0 | 65535.48 | 65535.48 | 0 | 0 |  | 1 | 1 | 0 |  | 0 | 1 | 0 | 0 | 0 | 0 |  | 13.13 | 2 |  |  |  |  | 0
17 | 1 |  |  | 92 | Поставка подрядчика | Болт клемный с гайкой с учетом доставки | ШТ | 1620 | 0 | 1620 |  |  |  | 118456.83 | 118456.83 | 0 | 0 | 0 | 0 | 0 | 0 | 0 | 0 | 0 |  | 145691663 | 8.17 | 8.17 | 0 | 0 | 0 | 0 | 0 | 0 | 0 | 8.17 | 8.17 | 0 | 0 | 0 | 0 | 0 | 0 | 0 | 0 | 0 | 1 | 1 |  |  | 1 | 1 | 1 | 8.95 |  |  |  |  | 3 | 1 |  |  |  | 1100 | 0 |  | 0 | 8 | 0 | 1 | 1 | 1 | 1 | 1 | 1 |  | 0 | 0 |  |  |  | 0 | 0 | 0 | [5 empty] | 0 |  | 0 | 118456.83 | 73.1215 | 0 | 0 | 0 | 0 | 0 | 0 | 0 | 0 | 0 | [13 empty] | 0 | 0 | 1 | 1 |  |  |  | 1013 | ШТ | ШТ | 1 | [6 empty] | 140625274 | 8 | Материалы строительные | 0 |  | 1 | 1100 | Материалы, изделия и конструкции | материалы (03) |  |  |  | 0 | 7.78 | 8.17 | 0 | 0 | 0 | 0 | 0 | 0 | 5 |  |  | 1 | 18 |  | 76 | [10 empty] | 0 | 0 | 0 |  |  |  |  | 0 | 0 |  | [76 / 1.2 / 8.95] + 13.13% Трансп + 2% Заг.скл |  |  | 1 |  | -2041354391 | 2 | 3 | 4 | 0 | 0 | 0 | 118456.83 | 118456.83 | 0 | 0 |  | 1 | 1 | 0 |  | 0 | 1 | 0 | 0 | 0 | 0 |  | 13.13 | 2 |  |  |  |  | 0
17 | 1 |  |  | 93 | Поставка подрядчика | Болт закладной с гайкой с учетом доставки | ШТ | 1620 | 0 | 1620 |  |  |  | 186892.11 | 186892.11 | 0 | 0 | 0 | 0 | 0 | 0 | 0 | 0 | 0 |  | 145691663 | 12.89 | 12.89 | 0 | 0 | 0 | 0 | 0 | 0 | 0 | 12.89 | 12.89 | 0 | 0 | 0 | 0 | 0 | 0 | 0 | 0 | 0 | 1 | 1 |  |  | 1 | 1 | 1 | 8.95 |  |  |  |  | 3 | 1 |  |  |  | 1100 | 0 |  | 0 | 8 | 0 | 1 | 1 | 1 | 1 | 1 | 1 |  | 0 | 0 |  |  |  | 0 | 0 | 0 | [5 empty] | 0 |  | 0 | 186892.11 | 115.3655 | 0 | 0 | 0 | 0 | 0 | 0 | 0 | 0 | 0 | [13 empty] | 0 | 0 | 1 | 1 |  |  |  | 1013 | ШТ | ШТ | 1 | [6 empty] | 140625274 | 8 | Материалы строительные | 0 |  | 1 | 1100 | Материалы, изделия и конструкции | материалы (03) |  |  |  | 0 | 12.29 | 12.89 | 0 | 0 | 0 | 0 | 0 | 0 | 5 |  |  | 1 | 18 |  | 120 | [10 empty] | 0 | 0 | 0 |  |  |  |  | 0 | 0 |  | [120 / 1.2 / 8.95] + 13.13% Трансп + 2% Заг.скл |  |  | 1 |  | 1185958619 | 2 | 3 | 4 | 0 | 0 | 0 | 186892.11 | 186892.11 | 0 | 0 |  | 1 | 1 | 0 |  | 0 | 1 | 0 | 0 | 0 | 0 |  | 13.13 | 2 |  |  |  |  | 0
17 | 1 |  |  | 94 | Поставка подрядчика | Втулка изолирующая с учетом доставки | ШТ | 1620 | 0 | 1620 |  |  |  | 6234.57 | 6234.57 | 0 | 0 | 0 | 0 | 0 | 0 | 0 | 0 | 0 |  | 145691663 | 0.43 | 0.43 | 0 | 0 | 0 | 0 | 0 | 0 | 0 | 0.43 | 0.43 | 0 | 0 | 0 | 0 | 0 | 0 | 0 | 0 | 0 | 1 | 1 |  |  | 1 | 1 | 1 | 8.95 |  |  |  |  | 3 | 1 |  |  |  | 1100 | 0 |  | 0 | 8 | 0 | 1 | 1 | 1 | 1 | 1 | 1 |  | 0 | 0 |  |  |  | 0 | 0 | 0 | [5 empty] | 0 |  | 0 | 6234.57 | 3.8485 | 0 | 0 | 0 | 0 | 0 | 0 | 0 | 0 | 0 | [13 empty] | 0 | 0 | 1 | 1 |  |  |  | 1013 | ШТ | ШТ | 1 | [6 empty] | 140625274 | 8 | Материалы строительные | 0 |  | 1 | 1100 | Материалы, изделия и конструкции | материалы (03) |  |  |  | 0 | 0.41 | 0.43 | 0 | 0 | 0 | 0 | 0 | 0 | 5 |  |  | 1 | 18 |  | 4 | [10 empty] | 0 | 0 | 0 |  |  |  |  | 0 | 0 |  | [4 / 1.2 / 8.95] + 13.13% Трансп + 2% Заг.скл |  |  | 1 |  | 1782196407 | 2 | 3 | 4 | 0 | 0 | 0 | 6234.57 | 6234.57 | 0 | 0 |  | 1 | 1 | 0 |  | 0 | 1 | 0 | 0 | 0 | 0 |  | 13.13 | 2 |  |  |  |  | 0
17 | 1 |  |  | 95 | Поставка подрядчика | Скоба под изовтулку с учетом доставки | ШТ | 1620 | 0 | 1620 |  |  |  | 24938.28 | 24938.28 | 0 | 0 | 0 | 0 | 0 | 0 | 0 | 0 | 0 |  | 145691663 | 1.72 | 1.72 | 0 | 0 | 0 | 0 | 0 | 0 | 0 | 1.72 | 1.72 | 0 | 0 | 0 | 0 | 0 | 0 | 0 | 0 | 0 | 1 | 1 |  |  | 1 | 1 | 1 | 8.95 |  |  |  |  | 3 | 1 |  |  |  | 1100 | 0 |  | 0 | 8 | 0 | 1 | 1 | 1 | 1 | 1 | 1 |  | 0 | 0 |  |  |  | 0 | 0 | 0 | [5 empty] | 0 |  | 0 | 24938.28 | 15.394 | 0 | 0 | 0 | 0 | 0 | 0 | 0 | 0 | 0 | [13 empty] | 0 | 0 | 1 | 1 |  |  |  | 1013 | ШТ | ШТ | 1 | [6 empty] | 140625274 | 8 | Материалы строительные | 0 |  | 1 | 1100 | Материалы, изделия и конструкции | материалы (03) |  |  |  | 0 | 1.64 | 1.72 | 0 | 0 | 0 | 0 | 0 | 0 | 5 |  |  | 1 | 18 |  | 16 | [10 empty] | 0 | 0 | 0 |  |  |  |  | 0 | 0 |  | [16 / 1.2 / 8.95] + 13.13% Трансп + 2% Заг.скл |  |  | 1 |  | -714488750 | 2 | 3 | 4 | 0 | 0 | 0 | 24938.28 | 24938.28 | 0 | 0 |  | 1 | 1 | 0 |  | 0 | 1 | 0 | 0 | 0 | 0 |  | 13.13 | 2 |  |  |  |  | 0
17 | 1 |  |  | 96 | Поставка подрядчика | Накладка изолирующая АПАТЭК с учетом доставки | КОМ | 4 | 0 | 4 |  |  |  | 73082.12 | 73082.12 | 0 | 0 | 0 | 0 | 0 | 0 | 0 | 0 | 0 |  | 145691663 | 2041.4 | 2041.4 | 0 | 0 | 0 | 0 | 0 | 0 | 0 | 2041.4 | 2041.4 | 0 | 0 | 0 | 0 | 0 | 0 | 0 | 0 | 0 | 1 | 1 |  |  | 1 | 1 | 1 | 8.95 |  |  |  |  | 3 | 1 |  |  |  | 1100 | 0 |  | 0 | 8 | 0 | 1 | 1 | 1 | 1 | 1 | 1 |  | 0 | 0 |  |  |  | 0 | 0 | 0 | [5 empty] | 0 |  | 0 | 73082.12 | 18270.53 | 0 | 0 | 0 | 0 | 0 | 0 | 0 | 0 | 0 | [13 empty] | 0 | 0 | 1 | 1 |  |  |  | 1013 | КОМ | КОМ | 1 | [6 empty] | 140625274 | 8 | Материалы строительные | 0 |  | 1 | 1100 | Материалы, изделия и конструкции | материалы (03) |  |  |  | 0 | 1946.89 | 2041.4 | 0 | 0 | 0 | 0 | 0 | 0 | 5 |  |  | 1 | 18 |  | 19000 | [10 empty] | 0 | 0 | 0 |  |  |  |  | 0 | 0 |  | [19 000 / 1.2 / 8.95] + 13.13% Трансп + 2% Заг.скл |  |  | 1 |  | -1397487611 | 2 | 3 | 4 | 0 | 0 | 0 | 73082.12 | 73082.12 | 0 | 0 |  | 1 | 1 | 0 |  | 0 | 1 | 0 | 0 | 0 | 0 |  | 13.13 | 2 |  |  |  |  | 0
17 | 1 |  |  | 97 | Поставка подрядчика | Болт стыковой с гайкой М27 с учетом доставки | ШТ | 240 | 0 | 240 |  |  |  | 41843.04 | 41843.04 | 0 | 0 | 0 | 0 | 0 | 0 | 0 | 0 | 0 |  | 145691663 | 19.48 | 19.48 | 0 | 0 | 0 | 0 | 0 | 0 | 0 | 19.48 | 19.48 | 0 | 0 | 0 | 0 | 0 | 0 | 0 | 0 | 0 | 1 | 1 |  |  | 1 | 1 | 1 | 8.95 |  |  |  |  | 3 | 1 |  |  |  | 1100 | 0 |  | 0 | 8 | 0 | 1 | 1 | 1 | 1 | 1 | 1 |  | 0 | 0 |  |  |  | 0 | 0 | 0 | [5 empty] | 0 |  | 0 | 41843.04 | 174.346 | 0 | 0 | 0 | 0 | 0 | 0 | 0 | 0 | 0 | [13 empty] | 0 | 0 | 1 | 1 |  |  |  | 1013 | ШТ | ШТ | 1 | [6 empty] | 140625274 | 8 | Материалы строительные | 0 |  | 1 | 1100 | Материалы, изделия и конструкции | материалы (03) |  |  |  | 0 | 18.58 | 19.48 | 0 | 0 | 0 | 0 | 0 | 0 | 5 |  |  | 1 | 18 |  | 181.3 | [10 empty] | 0 | 0 | 0 |  |  |  |  | 0 | 0 |  | [181.3 / 1.2 / 8.95] + 13.13% Трансп + 2% Заг.скл |  |  | 1 |  | 109960398 | 2 | 3 | 4 | 0 | 0 | 0 | 41843.04 | 41843.04 | 0 | 0 |  | 1 | 1 | 0 |  | 0 | 1 | 0 | 0 | 0 | 0 |  | 13.13 | 2 |  |  |  |  | 0
17 | 1 |  |  | 98 | Поставка подрядчика | Шайба одновитковая М27 с учетом доставки | ШТ | 240 | 0 | 240 |  |  |  | 4296 | 4296 | 0 | 0 | 0 | 0 | 0 | 0 | 0 | 0 | 0 |  | 145691663 | 2 | 2 | 0 | 0 | 0 | 0 | 0 | 0 | 0 | 2 | 2 | 0 | 0 | 0 | 0 | 0 | 0 | 0 | 0 | 0 | 1 | 1 |  |  | 1 | 1 | 1 | 8.95 |  |  |  |  | 3 | 1 |  |  |  | 1100 | 0 |  | 0 | 8 | 0 | 1 | 1 | 1 | 1 | 1 | 1 |  | 0 | 0 |  |  |  | 0 | 0 | 0 | [5 empty] | 0 |  | 0 | 4296 | 17.9 | 0 | 0 | 0 | 0 | 0 | 0 | 0 | 0 | 0 | [13 empty] | 0 | 0 | 1 | 1 |  |  |  | 1013 | ШТ | ШТ | 1 | [6 empty] | 140625274 | 8 | Материалы строительные | 0 |  | 1 | 1100 | Материалы, изделия и конструкции | материалы (03) |  |  |  | 0 | 2.05 | 2 | 0 | 0 | 0 | 0 | 0 | 0 | 5 |  |  | 1 | 18 |  | 18.6 | [10 empty] | 0 | 0 | 0 |  |  |  |  | 0 | 0 |  | [18.6 / 1.2 / 8.95] + 13.13% Трансп + 2% Заг.скл |  |  | 1 |  | 774623185 | 2 | 3 | 4 | 0 | 0 | 0 | 4296 | 4296 | 0 | 0 |  | 1 | 1 | 0 |  | 0 | 1 | 0 | 0 | 0 | 0 |  | 13.13 | 2 |  |  |  |  | 0
17 | 1 |  |  | 99 | Демонтированный материал | Рельсы железнодорожные Р-65 б/у длиной до 12,5 м. | ШТ | 32 | 0 | 32 |  |  |  | 0 | 0 | 0 | 0 | 0 | 0 | 0 | 0 | 0 | 0 | 0 |  | 145691663 | 0 | 0 | 0 | 0 | 0 | 0 | 0 | 0 | 0 | 0 | 0 | 0 | 0 | 0 | 0 | 0 | 0 | 0 | 0 | 0 | 1 | 1 |  |  | 1 | 1 | 1 | 8.95 |  |  |  |  | 3 | 1 |  |  |  | 1100 | 0 |  | 0 | 8 | 0 | 1 | 1 | 1 | 1 | 1 | 1 |  | 0 | 0 |  |  |  | 0 | 0 | 0 | [5 empty] | 0 |  | 0 | 0 | 0 | 0 | 0 | 0 | 0 | 0 | 0 | 0 | 0 | 0 | [13 empty] | 0 | 0 | 1 | 1 |  |  |  | 1013 | ШТ | ШТ | 1 | [6 empty] | 140625274 | 8 | Материалы строительные | 0 |  | 1 | 1100 | Материалы, изделия и конструкции | материалы (03) |  |  |  | 0 | 0 | 0 | 0 | 0 | 0 | 0 | 0 | 0 | [17 empty] | 0 | 0 | 0 |  |  |  |  | 0 | 0 |  | занесена вручную |  |  | 1 |  | -1726266195 | 2 | 0 | 4 | 0 | 0 | 0 | 0 | 0 | 0 | 0 |  | 0 | 4 | 0 |  | 0 | 1 | 0 | 0 | 0 | 0 | [7 empty] | 0
17 | 1 |  |  | 100 | Демонтированный материал | Стыковые накладки 2Р65 | ШТ | 60 | 0 | 60 |  |  |  | 0 | 0 | 0 | 0 | 0 | 0 | 0 | 0 | 0 | 0 | 0 |  | 145691663 | 0 | 0 | 0 | 0 | 0 | 0 | 0 | 0 | 0 | 0 | 0 | 0 | 0 | 0 | 0 | 0 | 0 | 0 | 0 | 0 | 1 | 1 |  |  | 1 | 1 | 1 | 8.95 |  |  |  |  | 3 | 1 |  |  |  | 1100 | 0 |  | 0 | 8 | 0 | 1 | 1 | 1 | 1 | 1 | 1 |  | 0 | 0 |  |  |  | 0 | 0 | 0 | [5 empty] | 0 |  | 0 | 0 | 0 | 0 | 0 | 0 | 0 | 0 | 0 | 0 | 0 | 0 | [13 empty] | 0 | 0 | 1 | 1 |  |  |  | 1013 | ШТ | ШТ | 1 | [6 empty] | 140625274 | 8 | Материалы строительные | 0 |  | 1 | 1100 | Материалы, изделия и конструкции | материалы (03) |  |  |  | 0 | 0 | 0 | 0 | 0 | 0 | 0 | 0 | 0 | [17 empty] | 0 | 0 | 0 |  |  |  |  | 0 | 0 |  | занесена вручную |  |  | 1 |  | 16446234 | 2 | 0 | 4 | 0 | 0 | 0 | 0 | 0 | 0 | 0 |  | 0 | 4 | 0 |  | 0 | 1 | 0 | 0 | 0 | 0 | [7 empty] | 0
17 | 1 | 242 | 327 | 101 | 28-01-027-04 | Балластировка пути и стрелочных переводов на железобетонных шпалах, балласт: щебеночный | 1000 м3 | 0.202 | 0 | 0.202 |  |  |  | 466614.13 | 416300.97 | 39957.79 | 7918.07 | 10355.37 | 0 | 31.8623 | 13.5567 | 0 | 19918.05 | 10096.08 |  | 145691663 | 246853.44 | 230267.7 | 15274.97 | 1002.26 | 1310.77 | 0 | 157.734 | 67.1125 | 0 | 243627.48 | 230267.7 | 12219.98 | 801.81 | 1139.8 | 0 | 137.16 | 53.69 | 0 | 109 | 55.25 | 1 | 1 |  |  | 1 | 39.11 | 12.95 | 8.95 |  |  |  |  | 0 | 1 | ФЕР-2001, 28-01-027-04, приказ Минстроя России № 876/пр от 26.12.2019 |  |  | 28001 | 0 |  | 0 | 2 | 0 | 39.11 | 1 | 1 | 1 | 1 | 1 |  | 109 | 65 |  |  |  | 0 | 0 | 0 | [5 empty] | 0 | Поправка: М-ка 421/пр 04.08.20 п.58 п.п. б) Наименование: При отсутствии необходимых норм (единичных расценок), включенных в сборники ГЭСНр (ФЕРр, ТЕРр), сметные затраты на работы по капитальному ремонту и реконструкции объектов капитального строительства могут быть определены по сметным нормам, включенным в ГЭСН (ФЕР, ТЕР), аналогичным технологическим процессам в новом строительстве, в том числе по возведению новых конструктивных элементов | 0 | 466614.13 | 2060895.915 | 197810.8285 | 39198.3886 | 51264.2147 | 0 | 157.734 | 67.1125 | 0 | 19918.0496 | 10096.0756 |  |  |  |  | )*1,25 | )*1,25 | )*1,15 |  | )*1,15 | )*1,25 |  |  | )*0,85 | 0 | 0 | 1 | 1 |  |  |  | 1007 | 1000 м3 | 1000 м3 | 1000 | [6 empty] | 140625085 | 2 | Общестроительные работы | 22 | Железные дороги | 1 | 28001 | Железные дороги | ФЕР-28 |  | Поправка: М-ка 421/пр 04.08.20 п.58 п.п. б) |  | 0 | 243627.48 | 230267.7 | 12219.98 | 801.81 | 1139.8 | 137.16 | 53.69 | 0 | [17 empty] | 0 | 0 | 0 |  |  |  |  | 109 | 55.25 |  |  |  |  | 1 |  | -2093395102 | 2 | 1 | 4 | 0 | 0 | 0 | 496628.26 | 496628.26 | 0 | 0 |  | 0 | 3 | 0 |  | 0 | 1 | 0 | 0 | 0 | 0 |  |  |  | Пр/812-022.0-1 | Пр/774-022.0 | Железные дороги | Железные дороги | 0
18 | 1 | 242 |  | 101.1 | 02.2.05.04-0061 | Щебень из плотных горных пород для балластного слоя железнодорожного пути, фракция от 25 до 60 мм | м3 | -236.34 | -1170 | -1170 |  |  |  | -416300.97 | -416300.97 | 0 | 0 | 0 | 0 | 0 | 0 | 0 | 0 | 0 |  | 145691663 | 196.81 | 196.81 | 0 | 0 | 0 | 0 | 0 | 0 | 0 | 196.81 | 196.81 | 0 | 0 | 0 | 0 | 0 | 0 | 0 | 109 | 65 | 1 | 1 |  |  | 1 | 1 | 1 | 8.95 |  |  |  |  | 3 | 1 | ФССЦ-2001, 02.2.05.04-0061, приказ Минстроя России № 876/пр от 26.12.2019 |  |  | 28001 | 0 |  | 0 | 2 | 1 | 1 | 1 | 1 | 1 | 1 | 1 |  | 109 | 65 |  |  |  | 0 | 0 | 0 | [5 empty] | 0 |  | 0 | -416300.97 | 1761.4495 | 0 | 0 | 0 | 0 | 0 | 0 | 0 | 0 | 0 | [13 empty] | 0 | 0 | 1 | 1 |  |  |  | 1007 | м3 | м3 | 1 | [6 empty] | 140625085 | 2 | Общестроительные работы | 22 | Железные дороги | 1 | 28001 | Железные дороги | ФЕР-28 |  |  |  | 32768 | 196.81 | 196.81 | 0 | 0 | 0 | 0 | 0 | [18 empty] | 0 | 0 | 0 |  |  |  |  | 109 | 65 |  |  |  |  | 1 |  | 1212050643 | 2 | 1 | 4 | 0 | 0 | 0 | -416300.97 | -416300.97 | 0 | 0 |  | 0 | 3 | 0 |  | 0 | 1 | 0 | 0 | 0 | 0 |  |  |  | Пр/812-022.0-1 | Пр/774-022.0 | Железные дороги | Железные дороги | 0
17 | 1 |  |  | 102 | Поставка Заказчика | Щебень гранитный фракции 25-60 ГОСТ 7392-2014-100 | м3 | 236.34 | 0 | 236.34 |  |  |  | 0 | 0 | 0 | 0 | 0 | 0 | 0 | 0 | 0 | 0 | 0 |  | 145691663 | 0 | 0 | 0 | 0 | 0 | 0 | 0 | 0 | 0 | 0 | 0 | 0 | 0 | 0 | 0 | 0 | 0 | 0 | 0 | 0 | 1 | 1 |  |  | 1 | 1 | 1 | 8.95 |  |  |  |  | 3 | 1 |  |  |  | 1100 | 0 |  | 0 | 8 | 0 | 1 | 1 | 1 | 1 | 1 | 1 |  | 0 | 0 |  |  |  | 0 | 0 | 0 | [5 empty] | 0 |  | 0 | 0 | 0 | 0 | 0 | 0 | 0 | 0 | 0 | 0 | 0 | 0 | [13 empty] | 0 | 0 | 1 | 1 |  |  |  | 1007 | м3 | м3 | 1 | [6 empty] | 140625274 | 8 | Материалы строительные | 0 |  | 1 | 1100 | Материалы, изделия и конструкции | материалы (03) |  |  |  | 0 | 0 | 0 | 0 | 0 | 0 | 0 | 0 | 0 | [17 empty] | 0 | 0 | 0 |  |  |  |  | 0 | 0 |  | занесена вручную |  |  | 1 |  | -23830537 | 2 | 0 | 4 | 0 | 0 | 0 | 0 | 0 | 0 | 0 |  | 0 | 4 | 0 |  | 0 | 1 | 0 | 0 | 0 | 0 | [7 empty] | 0
17 | 1 | 252 | 338 | 103 | 28-01-031-02 | Выправочно-отделочные работы и окончательная выправка пути на железобетонных шпалах, балласт щебеночный | КМ ПУТИ | 0.22 | 0 | 0.22 |  |  |  | 44771.91 | 0 | 34965.88 | 5963.57 | 9806.03 | 0 | 30.9925 | 10.7387 | 0 | 17188.86 | 8712.7 |  | 145691663 | 13412.72 | 0 | 12273.04 | 693.1 | 1139.68 | 0 | 140.875 | 48.8125 | 0 | 10809.46 | 0 | 9818.43 | 554.48 | 991.03 | 0 | 122.5 | 39.05 | 0 | 109 | 55.25 | 1 | 1 |  |  | 1 | 39.11 | 12.95 | 8.95 |  |  |  |  | 0 | 1 | ФЕР-2001, 28-01-031-02, приказ Минстроя России № 876/пр от 26.12.2019 |  |  | 28001 | 0 |  | 0 | 2 | 0 | 39.11 | 1 | 1 | 1 | 1 | 1 |  | 109 | 65 |  |  |  | 0 | 0 | 0 | [5 empty] | 0 | Поправка: М-ка 421/пр 04.08.20 п.58 п.п. б) Наименование: При отсутствии необходимых норм (единичных расценок), включенных в сборники ГЭСНр (ФЕРр, ТЕРр), сметные затраты на работы по капитальному ремонту и реконструкции объектов капитального строительства могут быть определены по сметным нормам, включенным в ГЭСН (ФЕР, ТЕР), аналогичным технологическим процессам в новом строительстве, в том числе по возведению новых конструктивных элементов | 0 | 44771.91 | 0 | 158935.8356 | 27107.141 | 44572.8848 | 0 | 140.875 | 48.8125 | 0 | 17188.864 | 8712.704 |  |  |  |  | )*1,25 | )*1,25 | )*1,15 |  | )*1,15 | )*1,25 |  |  | )*0,85 | 0 | 0 | 1 | 1 |  |  |  | 1013 | КМ ПУТИ | КМ ПУТИ | 1 | [6 empty] | 140625085 | 2 | Общестроительные работы | 22 | Железные дороги | 1 | 28001 | Железные дороги | ФЕР-28 |  | Поправка: М-ка 421/пр 04.08.20 п.58 п.п. б) |  | 0 | 10809.46 | 0 | 9818.43 | 554.48 | 991.03 | 122.5 | 39.05 | 0 | [17 empty] | 0 | 0 | 0 |  |  |  |  | 109 | 55.25 |  |  |  |  | 1 |  | 254799393 | 2 | 1 | 4 | 0 | 0 | 0 | 70673.47 | 70673.47 | 0 | 0 |  | 0 | 3 | 0 |  | 0 | 1 | 0 | 0 | 0 | 0 |  |  |  | Пр/812-022.0-1 | Пр/774-022.0 | Железные дороги | Железные дороги | 0
51 | 1 | 4 | 211 |  | Новый раздел | Железнодорожный путь № 14 а (тип рельса Р65) | 0 | [6 empty] | 3612936.69 | 3103374.46 | 333143.16 | 68489.47 | 176419.07 | 0 | 539.9877 | 136.2325 | 0 | 265264.35 | 142326.71 |  |  | 3612936.69 | 3103374.46 | 333143.16 | 68489.47 | 176419.07 | 0 | 539.9877 | 136.2325 | 0 | 265264.35 | 142326.71 |  |  | 0 | 0 | 0 | 4040559.98 | 4040559.98 | 0 | 0 | 3103374.46 | 3103374.46 | 0 | 3103374.46 | 0 | 0 | 0 | 0 | 20032.23 | [19 empty] | 0 | 0 | 0 | 4040559.98 | 4040559.98 | 0 | 0 | 3103374.46 | 3103374.46 | 0 | 3103374.46 | 0 | 0 | 0 | 0 | 20032.23 | [114 empty] | 0
50 | 0 | 0 | 1 | 201 | 3612936.69 | ПЗ | Прямые затраты |  |  | 201 | 1 | 3 |  | 2 | [7 empty] | 3612936.69 | 1 | 3612936.69
50 | 0 | 0 | 1 | 202 | 3103374.46 | СтМатОб | Стоимость материальных ресурсов (всего) |  |  | 202 | 2 | 3 |  | 2 | [7 empty] | 3103374.46 | 1 | 3103374.46
50 | 0 | 0 | 1 | 222 | 0 | СтМатОбЗак | Стоимость материалов и оборудования заказчика |  |  | 222 | 3 | 3 |  | 2 | [7 empty] | 0 | 1 | 0
50 | 0 | 0 | 1 | 225 | 3103374.46 | СтМатОбПод | Стоимость материалов и оборудования подрядчика |  |  | 225 | 4 | 3 |  | 2 | [7 empty] | 3103374.46 | 1 | 3103374.46
50 | 0 | 0 | 1 | 226 | 3103374.46 | СтМат | Стоимость материалов (всего) |  |  | 226 | 5 | 3 |  | 2 | [7 empty] | 3103374.46 | 1 | 3103374.46
50 | 0 | 0 | 1 | 227 | 0 | СтМатЗак | Стоимость материалов заказчика |  |  | 227 | 6 | 3 |  | 2 | [7 empty] | 0 | 1 | 0
50 | 0 | 0 | 1 | 228 | 3103374.46 | СтМатПод | Стоимость материалов подрядчика |  |  | 228 | 7 | 3 |  | 2 | [7 empty] | 3103374.46 | 1 | 3103374.46
50 | 0 | 0 | 1 | 216 | 0 | Оборуд | Стоимость оборудования (всего) |  |  | 216 | 8 | 3 |  | 2 | [7 empty] | 0 | 1 | 0
50 | 0 | 0 | 1 | 223 | 0 | ОборудЗак | Стоимость оборудования заказчика |  |  | 223 | 9 | 3 |  | 2 | [7 empty] | 0 | 1 | 0
50 | 0 | 0 | 1 | 229 | 0 | ОборудПод | Стоимость оборудования подрядчика |  |  | 229 | 10 | 3 |  | 2 | [7 empty] | 0 | 1 | 0
50 | 0 | 0 | 1 | 203 | 333143.16 | ЭММ | Эксплуатация машин |  |  | 203 | 11 | 3 |  | 2 | [7 empty] | 333143.16 | 1 | 333143.16
50 | 0 | 0 | 1 | 231 | 0 | ЭММсНРиСП | Эксплуатация машин по ТСН-2001.16 |  |  | 231 | 12 | 3 |  | 2 | [7 empty] | 0 | 1 | 0
50 | 0 | 0 | 1 | 204 | 68489.47 | ЗПМ | ЗП машинистов |  |  | 204 | 13 | 3 |  | 2 | [7 empty] | 68489.47 | 1 | 68489.47
50 | 0 | 0 | 1 | 205 | 176419.07 | ОЗП | Основная ЗП рабочих |  |  | 205 | 14 | 3 |  | 2 | [7 empty] | 176419.07 | 1 | 176419.07
50 | 0 | 0 | 1 | 232 | 0 | ОЗПсНРиСП | Основная ЗП рабочих по ТСН-2001.16 |  |  | 232 | 15 | 3 |  | 2 | [7 empty] | 0 | 1 | 0
50 | 0 | 0 | 1 | 214 | 4040559.98 | Строит | Строительные работы с НР и СП |  |  | 214 | 16 | 3 |  | 2 | [7 empty] | 4040559.98 | 1 | 4040559.98
50 | 0 | 0 | 1 | 215 | 0 | Монтаж | Монтажные работы с НР и СП |  |  | 215 | 17 | 3 |  | 2 | [7 empty] | 0 | 1 | 0
50 | 0 | 0 | 1 | 217 | 0 | Прочие | Прочие работы с НР и СП |  |  | 217 | 18 | 3 |  | 2 | [7 empty] | 0 | 1 | 0
50 | 0 | 0 | 1 | 230 | 0 | ПрочиеЗатр | Прочие затраты по ТСН-2001.16 |  |  | 230 | 19 | 3 |  | 2 | [7 empty] | 0 | 1 | 0
50 | 0 | 0 | 1 | 206 | 0 | ВозврМат | Возврат материалов |  |  | 206 | 20 | 3 |  | 2 | [7 empty] | 0 | 1 | 0
50 | 0 | 0 | 1 | 207 | 539.9877 | ТрудСтр | Трудозатраты строителей |  |  | 207 | 21 | 3 |  | -1 | [7 empty] | 539.9877 | 1 | 539.9877
50 | 0 | 0 | 1 | 208 | 136.2325 | ТрудМаш | Трудозатраты машинистов |  |  | 208 | 22 | 3 |  | -1 | [7 empty] | 136.2325 | 1 | 136.2325
50 | 0 | 0 | 1 | 209 | 0 | ТранспМат | Транспорт материалов |  |  | 209 | 23 | 3 |  | 2 | [7 empty] | 0 | 1 | 0
50 | 0 | 0 | 1 | 233 | 20032.23 | Перевозка | Перевозка грузов |  |  | 233 | 24 | 3 |  | 2 | [7 empty] | 20032.23 | 1 | 20032.23
50 | 0 | 0 | 1 | 210 | 265264.35 | НР | Накладные расходы |  |  | 210 | 25 | 3 |  | 2 | [7 empty] | 265264.35 | 1 | 265264.35
50 | 0 | 0 | 1 | 211 | 142326.71 | СмПриб | Сметная прибыль |  |  | 211 | 26 | 3 |  | 2 | [7 empty] | 142326.71 | 1 | 142326.71
50 | 0 | 0 | 1 | 224 | 4040559.98 | Всего | Всего с НР и СП |  |  | 224 | 27 | 3 |  | 2 | [7 empty] | 4040559.98 | 1 | 4040559.98
51 | 1 | 3 | 20 |  |  | Ремонт стрелочных переводов жд пути станции Промплощадка 13,13а,14,14а_июнь | 0 | [6 empty] | 14272816.91 | 12057869.07 | 1331484.04 | 278301.6 | 883463.8 | 0 | 2747.7553 | 550.4634 | 0 | 1258689.28 | 679684.19 | [15 empty] | 0 | 0 | 0 | 16308046.02 | 16308046.02 | 0 | 0 | 12057869.07 | 12057869.07 | 0 | 12057869.07 | 0 | 0 | 0 | 0 | 96855.64 | [149 empty] | 0
50 | 1 | 0 | 1 | 201 | 14272816.91 | ПЗ | Прямые затраты |  |  | 201 | 1 | 1 |  | 2 | [7 empty] | 14272816.91 | 1 | 14272816.91
50 | 1 | 0 | 1 | 202 | 12057869.07 | СтМатОб | Стоимость материальных ресурсов (всего) |  |  | 202 | 2 | 1 |  | 2 | [7 empty] | 12057869.07 | 1 | 12057869.07
50 | 0 | 0 | 1 | 222 | 0 | СтМатОбЗак | Стоимость материалов и оборудования заказчика |  |  | 222 | 3 | 1 |  | 2 | [7 empty] | 0 | 1 | 0
50 | 1 | 0 | 1 | 225 | 12057869.07 | СтМатОбПод | Стоимость материалов и оборудования подрядчика |  |  | 225 | 4 | 1 |  | 2 | [7 empty] | 12057869.07 | 1 | 12057869.07
50 | 1 | 0 | 1 | 226 | 12057869.07 | СтМат | Стоимость материалов (всего) |  |  | 226 | 5 | 1 |  | 2 | [7 empty] | 12057869.07 | 1 | 12057869.07
50 | 0 | 0 | 1 | 227 | 0 | СтМатЗак | Стоимость материалов заказчика |  |  | 227 | 6 | 1 |  | 2 | [7 empty] | 0 | 1 | 0
50 | 1 | 0 | 1 | 228 | 12057869.07 | СтМатПод | Стоимость материалов подрядчика |  |  | 228 | 7 | 1 |  | 2 | [7 empty] | 12057869.07 | 1 | 12057869.07
50 | 0 | 0 | 1 | 216 | 0 | Оборуд | Стоимость оборудования (всего) |  |  | 216 | 8 | 3 |  | 2 | [7 empty] | 0 | 1 | 0
50 | 0 | 0 | 1 | 223 | 0 | ОборудЗак | Стоимость оборудования заказчика |  |  | 223 | 9 | 3 |  | 2 | [7 empty] | 0 | 1 | 0
50 | 0 | 0 | 1 | 229 | 0 | ОборудПод | Стоимость оборудования подрядчика |  |  | 229 | 10 | 3 |  | 2 | [7 empty] | 0 | 1 | 0
50 | 1 | 0 | 1 | 203 | 1331484.04 | ЭММ | Эксплуатация машин |  |  | 203 | 11 | 1 |  | 2 | [7 empty] | 1331484.04 | 1 | 1331484.04
50 | 0 | 0 | 1 | 231 | 0 | ЭММсНРиСП | Эксплуатация машин по ТСН-2001.16 |  |  | 231 | 12 | 3 |  | 2 | [7 empty] | 0 | 1 | 0
50 | 1 | 0 | 1 | 204 | 278301.6 | ЗПМ | ЗП машинистов |  |  | 204 | 13 | 1 |  | 2 | [7 empty] | 278301.6 | 1 | 278301.6
50 | 1 | 0 | 1 | 205 | 883463.8 | ОЗП | Основная ЗП рабочих |  |  | 205 | 14 | 1 |  | 2 | [7 empty] | 883463.8 | 1 | 883463.8
50 | 0 | 0 | 1 | 232 | 0 | ОЗПсНРиСП | Основная ЗП рабочих по ТСН-2001.16 |  |  | 232 | 15 | 3 |  | 2 | [7 empty] | 0 | 1 | 0
50 | 1 | 0 | 1 | 214 | 16308046.02 | Строит | Строительные работы с НР и СП |  |  | 214 | 16 | 1 |  | 2 | [7 empty] | 16308046.02 | 1 | 16308046.02
50 | 0 | 0 | 1 | 215 | 0 | Монтаж | Монтажные работы с НР и СП |  |  | 215 | 17 | 1 |  | 2 | [7 empty] | 0 | 1 | 0
50 | 0 | 0 | 1 | 217 | 0 | Прочие | Прочие работы с НР и СП |  |  | 217 | 18 | 1 |  | 2 | [7 empty] | 0 | 1 | 0
50 | 0 | 0 | 1 | 230 | 0 | ПрочиеЗатр | Прочие затраты по ТСН-2001.16 |  |  | 230 | 19 | 3 |  | 2 | [7 empty] | 0 | 1 | 0
50 | 0 | 0 | 1 | 206 | 0 | ВозврМат | Возврат материалов |  |  | 206 | 20 | 1 |  | 2 | [7 empty] | 0 | 1 | 0
50 | 1 | 0 | 1 | 207 | 2747.7553 | ТрудСтр | Трудозатраты строителей |  |  | 207 | 21 | 1 |  | -1 | [7 empty] | 2747.7553 | 1 | 2747.7553
50 | 1 | 0 | 1 | 208 | 550.4634 | ТрудМаш | Трудозатраты машинистов |  |  | 208 | 22 | 1 |  | -1 | [7 empty] | 550.4634 | 1 | 550.4634
50 | 0 | 0 | 1 | 209 | 0 | ТранспМат | Транспорт материалов |  |  | 209 | 23 | 3 |  | 2 | [7 empty] | 0 | 1 | 0
50 | 1 | 0 | 1 | 233 | 96855.64 | Перевозка | Перевозка грузов |  |  | 233 | 24 | 1 |  | 2 | [7 empty] | 96855.64 | 1 | 96855.64
50 | 1 | 0 | 1 | 210 | 1258689.28 | НР | Накладные расходы |  |  | 210 | 25 | 1 |  | 2 | [7 empty] | 1258689.28 | 1 | 1258689.28
50 | 1 | 0 | 1 | 211 | 679684.19 | СмПриб | Сметная прибыль |  |  | 211 | 26 | 1 |  | 2 | [7 empty] | 679684.19 | 1 | 679684.19
50 | 1 | 0 | 1 | 224 | 16308046.02 | Всего | Всего с НР и СП |  |  | 224 | 27 | 1 |  | 2 | [7 empty] | 16308046.02 | 1 | 16308046.02
50 | 1 | 0 | 2 | 0 | 3261609.2 | н | НДС 20% |  |  | 212 | 28 | 0 |  | 2 | [7 empty] | 3261609.2 | 1 | 3261609.2
50 | 1 | 0 | 2 | 0 | 19569655.22 | в | Всего с НДС |  |  | 212 | 29 | 0 |  | 2 | [7 empty] | 19569655.22 | 1 | 19569655.22
51 | 365 | 1 | 12 |  | 1 | Ремонт стрелочных переводов жд пути станции Промплощадка 13,13а,14,14а_июнь | 0 | [6 empty] | 14272816.91 | 12057869.07 | 1331484.04 | 278301.6 | 883463.8 | 0 | 2747.7553 | 550.4634 | 0 | 1258689.28 | 679684.19 | [15 empty] | 0 | 0 | 0 | 16308046.02 | 16308046.02 | 0 | 0 | 12057869.07 | 12057869.07 | 0 | 12057869.07 | 0 | 0 | 0 | 0 | 96855.64 | [149 empty] | 0
50 | 1 | 0 | 1 | 201 | 14272816.91 | ПЗ | Прямые затраты |  |  | 201 | 1 | 1 |  | 2 | [7 empty] | 14272816.91 | 1 | 14272816.91
50 | 1 | 0 | 1 | 202 | 12057869.07 | СтМатОб | Стоимость материальных ресурсов (всего) |  |  | 202 | 2 | 1 |  | 2 | [7 empty] | 12057869.07 | 1 | 12057869.07
50 | 0 | 0 | 1 | 222 | 0 | СтМатОбЗак | Стоимость материалов и оборудования заказчика |  |  | 222 | 3 | 1 |  | 2 | [7 empty] | 0 | 1 | 0
50 | 1 | 0 | 1 | 225 | 12057869.07 | СтМатОбПод | Стоимость материалов и оборудования подрядчика |  |  | 225 | 4 | 1 |  | 2 | [7 empty] | 12057869.07 | 1 | 12057869.07
50 | 1 | 0 | 1 | 226 | 12057869.07 | СтМат | Стоимость материалов (всего) |  |  | 226 | 5 | 1 |  | 2 | [7 empty] | 12057869.07 | 1 | 12057869.07
50 | 0 | 0 | 1 | 227 | 0 | СтМатЗак | Стоимость материалов заказчика |  |  | 227 | 6 | 1 |  | 2 | [7 empty] | 0 | 1 | 0
50 | 1 | 0 | 1 | 228 | 12057869.07 | СтМатПод | Стоимость материалов подрядчика |  |  | 228 | 7 | 1 |  | 2 | [7 empty] | 12057869.07 | 1 | 12057869.07
50 | 0 | 0 | 1 | 216 | 0 | Оборуд | Стоимость оборудования (всего) |  |  | 216 | 8 | 1 |  | 2 | [7 empty] | 0 | 1 | 0
50 | 0 | 0 | 1 | 223 | 0 | ОборудЗак | Стоимость оборудования заказчика |  |  | 223 | 9 | 1 |  | 2 | [7 empty] | 0 | 1 | 0
50 | 0 | 0 | 1 | 229 | 0 | ОборудПод | Стоимость оборудования подрядчика |  |  | 229 | 10 | 1 |  | 2 | [7 empty] | 0 | 1 | 0
50 | 1 | 0 | 1 | 203 | 1331484.04 | ЭММ | Эксплуатация машин |  |  | 203 | 11 | 1 |  | 2 | [7 empty] | 1331484.04 | 1 | 1331484.04
50 | 0 | 0 | 1 | 231 | 0 | ЭММсНРиСП | Эксплуатация машин по ТСН-2001.16 |  |  | 231 | 12 | 3 |  | 2 | [7 empty] | 0 | 1 | 0
50 | 1 | 0 | 1 | 204 | 278301.6 | ЗПМ | ЗП машинистов |  |  | 204 | 13 | 1 |  | 2 | [7 empty] | 278301.6 | 1 | 278301.6
50 | 1 | 0 | 1 | 205 | 883463.8 | ОЗП | Основная ЗП рабочих |  |  | 205 | 14 | 1 |  | 2 | [7 empty] | 883463.8 | 1 | 883463.8
50 | 0 | 0 | 1 | 232 | 0 | ОЗПсНРиСП | Основная ЗП рабочих по ТСН-2001.16 |  |  | 232 | 15 | 3 |  | 2 | [7 empty] | 0 | 1 | 0
50 | 1 | 0 | 1 | 214 | 16308046.02 | Строит | Строительные работы с НР и СП |  |  | 214 | 16 | 1 |  | 2 | [7 empty] | 16308046.02 | 1 | 16308046.02
50 | 0 | 0 | 1 | 215 | 0 | Монтаж | Монтажные работы с НР и СП |  |  | 215 | 17 | 1 |  | 2 | [7 empty] | 0 | 1 | 0
50 | 0 | 0 | 1 | 217 | 0 | Прочие | Прочие работы с НР и СП |  |  | 217 | 18 | 1 |  | 2 | [7 empty] | 0 | 1 | 0
50 | 0 | 0 | 1 | 230 | 0 | ПрочиеЗатр | Прочие затраты по ТСН-2001.16 |  |  | 230 | 19 | 3 |  | 2 | [7 empty] | 0 | 1 | 0
50 | 0 | 0 | 1 | 206 | 0 | ВозврМат | Возврат материалов |  |  | 206 | 20 | 1 |  | 2 | [7 empty] | 0 | 1 | 0
50 | 1 | 0 | 1 | 207 | 2747.7553 | ТрудСтр | Трудозатраты строителей |  |  | 207 | 21 | 1 |  | -1 | [7 empty] | 2747.7553 | 1 | 2747.7553
50 | 1 | 0 | 1 | 208 | 550.4634 | ТрудМаш | Трудозатраты машинистов |  |  | 208 | 22 | 1 |  | -1 | [7 empty] | 550.4634 | 1 | 550.4634
50 | 0 | 0 | 1 | 209 | 0 | ТранспМат | Транспорт материалов |  |  | 209 | 23 | 1 |  | 2 | [7 empty] | 0 | 1 | 0
50 | 1 | 0 | 1 | 233 | 96855.64 | Перевозка | Перевозка грузов |  |  | 233 | 24 | 1 |  | 2 | [7 empty] | 96855.64 | 1 | 96855.64
50 | 1 | 0 | 1 | 210 | 1258689.28 | НР | Накладные расходы |  |  | 210 | 25 | 1 |  | 2 | [7 empty] | 1258689.28 | 1 | 1258689.28
50 | 1 | 0 | 1 | 211 | 679684.19 | СмПриб | Сметная прибыль |  |  | 211 | 26 | 1 |  | 2 | [7 empty] | 679684.19 | 1 | 679684.19
50 | 1 | 0 | 1 | 224 | 16308046.02 | Всего | Всего с НР и СП |  |  | 224 | 27 | 1 |  | 2 | [7 empty] | 16308046.02 | 1 | 16308046.02
50 | 1 | 0 | 2 | 0 | 3261609.2 | Н | НДС 20% |  |  | 212 | 28 | 0 |  | 2 | [7 empty] | 3261609.2 | 1 | 3261609.2
50 | 1 | 0 | 2 | 0 | 19569655.22 | В с Н | Итого с НДС 20% |  |  | 212 | 29 | 0 |  | 2 | [7 empty] | 19569655.22 | 1 | 19569655.22
61 |  |  |  |  | 1.2 | НДС | Новая переменная
61 |  |  |  |  | 12 | Переменная | Новая переменная
61 |  |  |  |  | 0 | Переменная1 | Новая переменная
70 | 1 |  | 1 | СТР_РЕК | СТРОИТЕЛЬСТВО и РЕКОНСТРУКЦИЯ зданий и сооружений всех назначений | 0 | 0 |  | 1 | 0 |  |  | 0 |  | Строительство и реконструкция
70 | 1 |  | 2 | РЕМ_ЖИЛ | КАП. РЕМ. ЖИЛЫХ И ОБЩЕСТВЕННЫХ ЗДАНИЙ | 0 | 0 |  | 1 | 0 |  |  | 0 |  | Капитальный ремонт жилых и общественных зданий
70 | 1 |  | 3 | РЕМ_ПР | КАП. РЕМ. ПРОИЗВОДСТВЕННЫХ ЗД. и СООРУЖЕНИЙ, НАРУЖНЫХ ИНЖЕНЕРНЫХ СЕТЕЙ, УЛИЦ И ДОРОГ МЕСТНОГО ЗНАЧЕНИЯ, ИНЖ,СООРУЖЕНИЙ ( ГИДРОТЕХ,СООРУЖ, МОСТОВ И ПУТЕПРОВОДОВ И Т.П.) | 1 | 0 |  | 1 | 0 |  |  | 0 |  | Капитальный ремонт прозводственных зданий
70 | 1 |  | 4 | Территория | для территории Российской Федерации, не относящейся к районам Крайнего Севера и приравненным к ним местностям | 1 | 0 |  | 2 | 0 |  |  | 0
70 | 1 |  | 5 | МПРКС | для территории Российской Федерации, относящейся к местностям, приравненным к районам Крайнего Севера | 0 | 0 |  | 2 | 0 |  |  | 0
70 | 1 |  | 6 | РКС | для территории Российской Федерации, относящейся к районам Крайнего Севера | 0 | 0 |  | 2 | 0 |  |  | 0
70 | 1 |  | 7 | СЛЖ | При определении сметной стоимости строительства объектов капитального строительства, относящихся к особо опасным и технически сложным. За исключением АЭС. | 0 | 0 | Для сборников ФЕР ( при производстве работ на технически сложных объектах ): · { СЛЖ } - (вкл.) - работа на сложных объектах (к=1,2 к НР) · { СЛЖ } - (выкл.) - работа на обычных объектах | 0 | 0 |  |  | 0 |  | Сложные объекты
70 | 1 |  | 8 | СТНДРТ | При определении сметной стоимости строительства объектов капитального строительства (за исключением АЭС). | 1 | 0 |  | 5 | 0 |  |  | 0
70 | 1 |  | 9 | АЭС_ПНР | При определении сметной стоимости строительства объектов капитального строительства АЭС. Пусконаладочные работы (за исключением технологического оборудования АЭС). | 0 | 0 |  | 5 | 0 |  |  | 0
70 | 1 |  | 10 | АЭС_ПНР_ТЕХ | При определении сметной стоимости строительства объектов капитального строительства АЭС. Пусконаладочные работы технологического оборудования АЭС. | 0 | 0 | Для сборника ФЕРм -39 и ФЕРМ-08 ( при работах по контролю сварных соединений) : {мАЭС} - ( вкл.) - при выполнении работ по на АЭС (HР=101%; СП= 68%; {мАЭС} - (выкл.) - при выполнении работ на обычных объектах | 5 | 0 |  |  | 0 |  | АЭС
70 | 1 |  | 11 | ОПТ/В | {вкл} - Прокладка МЕЖДУГОРОДНЫХ ВОЛОКОННО-ОПТИЧЕСКИХ ЛИНИЙ (для ФЕРм10, отд. 6 разд.3) {выкл} - Прокладка ГОРОДСКИХ ВОЛОКОННО-ОПТИТЕСКИХ ЛИНИЙ (для ФЕРм10, отд. 6 разд.3) | 0 | 0 | Для сборников ФЕРм-10 ( волоконно-оптические линии связи ): · {М_ГОР_опт} - ( вкл.) - междугородные сети связи ( НР=120% , СП=70% ) · {М_ГОР_опт} - ( выкл.) - городские сети связи ( НР=100%; СП=65%) | 0 | 0 |  |  | 0 |  | Прокладка междугородных в/опт. кабелей
70 | 1 |  | 12 | АВИ | (вкл) - При работах по ДИСПЕТЧЕРЕЗАЦИИ управления движением АВИАТРАНСПОРТОМ {вкл} (монтажные работы ) | 0 | 0 | Для сборников ФЕРм 08;10;11 : · {мАВИА} - (вкл.) - производство монтажных работы по диспетчеризации управления движением авиатранспортном (НР=95%, СП=55%) ; · {мАВИА} - (выкл. ) - при производстве работ на прочих объектах , кром | 0 | 0 |  |  | 0 |  | Диспетчеризация авитранспорта
70 | 1 |  | 13 | ЗАКР | {вкл} - Обслуживающие и сопутстующие работы в тоннелях при производве работ ЗАКРЫТЫМ СПОСОБОМ {выкл} - Обслуживающие и сопутстующие работы в тоннелях при производве работ ОТКРЫТЫМ | 0 | 0 | Для сборника ФЕР -29 ( сопутствующие работы в тоннелях и метро. ): · {ЗАКР} - (вкл.) - при выполнении работ в тоннелях и метро закрытым способом (НР=145% , СП=75%); · {ЗАКР} - (выкл.) - при выполнении работ в тоннелях и метро отк | 0 | 0 |  |  | 0 |  | Производство работ закрытым способом (обслуживающие процессы)
70 | 1 |  | 14 | ГОР | (вкл) - ФЕРм-08, выполнение работ на горнорудных объектах (выкл) - ФЕРм-08, выполнение работ на других объектах | 0 | 0 |  | 0 | 0 |  |  | 0 |  | Выполнение работ на горнорудных объектах
70 | 1 |  | 15 | ОБ_ПР | Объект производственного назначения | 0 | 0 |  | 3 | 0 |  |  | 0
70 | 1 |  | 16 | ОБ_НПР | Объект непроизводственного назначения | 1 | 0 |  | 3 | 0 |  |  | 0
70 | 1 |  | 1 | К_НР_РЕМ | при ремонте жилых и общественных зданий если ( если {РЕМ_ЖИЛ}= [вкл.] | 0.9 | 1 | Для сборников ФЕР и ФЕРмр : · Значение {_МДСрем_НР}= 0,90 - при ремонте зданий жилого и гражданского назначений ( 0,90 к НР) ; · Значение {_МДСрем_НР}= 1,00 - при строительстве и реконструкции объектов всех назначений | 0 | 0 |  |  | 0 |  | п.25
70 | 1 |  | 2 | К_СП_РЕМ | к нормам СП при капитальном ремонте зданий и сооружений всех назначений ( если или {РЕМ_ЖИЛ}=[вкл] , или (РЕМ_ПР}=[вкл] ) | 0.85 | 1 | Для сборников ФЕР и ФЕРмр : · Значение {_МДСрем_СП} = 0.85 - при ремонте зданий всех назначений ( 0,85 к СП); · Значение {_МДСрем_СП} = 1,00 - при строительстве и реконструкции объектов всех назначений | 0 | 0 |  |  | 0 |  | п.16
70 | 1 |  | 3 | К_НР_СЛЖ | При определении сметной стоимости строительства объектов капитального строительства, относящихся к особо опасным и технически сложным. За исключением объектов атомных электрических станций. ( если {СЛЖ} = [вкл] ) | 1.03 | 0 |  | 0 | 0 |  |  | 0 |  | п.27 СЛОЖН
70 | 1 |  | 4 | К_НР_АЭС | При определении сметной стоимости строительства объектов капитального строительства, относящихся к особо опасным и технически сложным. Для объектов атомных электрических станций. ( если {АЭС} = [вкл] ) | 1.15 | 0 |  | 0 | 0 |  |  | 0 |  | п.27 АЭС
70 | 1 |  | 5 | Р_ОКР | Разрядность округления результата расчета НР и СП (с 05.04.2020 - до семи знаков после запятой) | 7 | 0 |  | 0 | 0 |  |  | 0
70 | 1 |  | 6 | Лист_НРиСП |  | 2 | 0 |  | 0 | 0 |  |  | 0
-1
75 | Уровень цен | 2024 | 2 | 0 | 0 | 0 | 1 | 0 | 3 | 0 | 0 | 0 | 145691663 | 1
3 | Индексы за итогом | 15.58 | 8.95 | 12.95 | 39.11 | 39.11 | 1 | 1 | 2 | 39.11 | 15.58 | 15.58 | 8.95 | 1 | 1 | 39.11 | 15.58 | [21 empty] | 145691664
65 |  | 1 | 0 | 245

## SourceObSm
0 | Smeta.RU (495) 974-1589 |  | _OBSM_ |  | 0 | 0 | 0 | Smeta.RU |  | 0 | 31883 | 144896284 | 11 | 6 | 5 | 6
1 | 1 | -1 |  |  |  | АО "Липецкцемент" | [64 empty] | 0
1 | 53 | 0 |  | 0 | 1 | Ремонт стрелочных переводов жд пути станции Промплощадка 13,13а,14,14а_июнь |  | 0 | ВЕДОМОСТЬ ОБЪЁМОВ РАБОТ № б/н от 27.03.2024 г. | 0 | 0 | 2 |  | 0 | 0 | 0 | 0 | 1 | 0 | Соломонова Н.В. | [11 empty] | 0 | [5 empty] | Сметные нормы списания | Коды ценников | 1 | 1 | 0 | 0 | 1 | 0 | 2 | 2 | 1 | 1 | 0 | 0 | 1 | 1 | 0 | ФЕР-2020 И9 | Версия 1.7.0 ГСН (ГЭСН, ФЕР) и ТЕР (Методики НР (812/пр, 636/пр, 611/пр) и СП (774/пр и 317/пр) применять с 08.01.2023 г.) | ФЕР-2020 - изменения И9 | ФЕР-2020 - изменения И9 | ФЕР-2020 - изменения И9 | ФЕР-2020 - изменения И9 | Поправки для ГСН (ФЕР) 2020 от 11.09.2022 г И9 (в ред. 557/пр) Капитальный ремонт производственных зданий | 0 | 0 | 524296 | 9 | ГОСУДАРСТВЕННЫЕ СМЕТНЫЕ НОРМАТИВЫ (ФЕР-2020), утвержденные приказами Минстроя России от 26 декабря 2019 г. № 876/пр (в редакции приказов Минстроя РФ от 30 марта 2020 г. № 172/пр, от 1 июня 2020 г. № 294/пр, от 30 июня 2020 г. № 352/пр, от 20 октября 2020 г. № 636/пр, от 9 февраля 2021 г. № 51/пр, от 24 мая 2021 г. № 321/пр, от 24 июня 2021 г. № 408/пр, от 14 октября 2021 № 746/пр, от 20 декабря 2021 № 962/пр) | ГСН | 44551 | 395 | 0 | 0
22 | 1 | 0 | 145691663 | 0 | 2 | 1
3 | 0 |  | Ремонт стрелочных переводов жд пути станции Промплощадка 13,13а,14,14а_июнь | 16308.05 | 0 | 0 | 0 | 16308.05 | 1161.77 | [11 empty] | 2 | -1 | 0 | 14272816.91 | 12057869.07 | 0 | 0 | 0 | 1331484.04 | 278301.6 | 883463.8 | 16308046.02 | 0 | 0 | 0 | 2747.7553 | 550.4634 | 0 | 1258689.28 | 679684.19 | 16308046.02
51 |  |  |  | 16308.05 | 0 | 0 | 0 | 16308.05 | 1161.77
50 | 1 | 0 | 1 | 201 | 14272816.91 | ПЗ | Прямые затраты |  |  | 201 | 1 | 1 |  | 2
50 | 1 | 0 | 1 | 202 | 12057869.07 | СтМатОб | Стоимость материальных ресурсов (всего) |  |  | 202 | 2 | 1 |  | 2
50 | 0 | 0 | 1 | 222 | 0 | СтМатОбЗак | Стоимость материалов и оборудования заказчика |  |  | 222 | 3 | 1 |  | 2
50 | 1 | 0 | 1 | 225 | 12057869.07 | СтМатОбПод | Стоимость материалов и оборудования подрядчика |  |  | 225 | 4 | 1 |  | 2
50 | 1 | 0 | 1 | 226 | 12057869.07 | СтМат | Стоимость материалов (всего) |  |  | 226 | 5 | 1 |  | 2
50 | 0 | 0 | 1 | 227 | 0 | СтМатЗак | Стоимость материалов заказчика |  |  | 227 | 6 | 1 |  | 2
50 | 1 | 0 | 1 | 228 | 12057869.07 | СтМатПод | Стоимость материалов подрядчика |  |  | 228 | 7 | 1 |  | 2
50 | 0 | 0 | 1 | 216 | 0 | Оборуд | Стоимость оборудования (всего) |  |  | 216 | 8 | 1 |  | 2
50 | 0 | 0 | 1 | 223 | 0 | ОборудЗак | Стоимость оборудования заказчика |  |  | 223 | 9 | 1 |  | 2
50 | 0 | 0 | 1 | 229 | 0 | ОборудПод | Стоимость оборудования подрядчика |  |  | 229 | 10 | 1 |  | 2
50 | 1 | 0 | 1 | 203 | 1331484.04 | ЭММ | Эксплуатация машин |  |  | 203 | 11 | 1 |  | 2
50 | 0 | 0 | 1 | 231 | 0 | ЭММсНРиСП | Эксплуатация машин по ТСН-2001.16 |  |  | 231 | 12 | 3 |  | 2
50 | 1 | 0 | 1 | 204 | 278301.6 | ЗПМ | ЗП машинистов |  |  | 204 | 13 | 1 |  | 2
50 | 1 | 0 | 1 | 205 | 883463.8 | ОЗП | Основная ЗП рабочих |  |  | 205 | 14 | 1 |  | 2
50 | 0 | 0 | 1 | 232 | 0 | ОЗПсНРиСП | Основная ЗП рабочих по ТСН-2001.16 |  |  | 232 | 15 | 3 |  | 2
50 | 1 | 0 | 1 | 214 | 16308046.02 | Строит | Строительные работы с НР и СП |  |  | 214 | 16 | 1 |  | 2
50 | 0 | 0 | 1 | 215 | 0 | Монтаж | Монтажные работы с НР и СП |  |  | 215 | 17 | 1 |  | 2
50 | 0 | 0 | 1 | 217 | 0 | Прочие | Прочие работы с НР и СП |  |  | 217 | 18 | 1 |  | 2
50 | 0 | 0 | 1 | 230 | 0 | ПрочиеЗатр | Прочие затраты по ТСН-2001.16 |  |  | 230 | 19 | 3 |  | 2
50 | 0 | 0 | 1 | 206 | 0 | ВозврМат | Возврат материалов |  |  | 206 | 20 | 1 |  | 2
50 | 1 | 0 | 1 | 207 | 2747.7553 | ТрудСтр | Трудозатраты строителей |  |  | 207 | 21 | 1 |  | -1
50 | 1 | 0 | 1 | 208 | 550.4634 | ТрудМаш | Трудозатраты машинистов |  |  | 208 | 22 | 1 |  | -1
50 | 0 | 0 | 1 | 209 | 0 | ТранспМат | Транспорт материалов |  |  | 209 | 23 | 1 |  | 2
50 | 1 | 0 | 1 | 233 | 96855.64 | Перевозка | Перевозка грузов |  |  | 233 | 24 | 1 |  | 2
50 | 1 | 0 | 1 | 210 | 1258689.28 | НР | Накладные расходы |  |  | 210 | 25 | 1 |  | 2
50 | 1 | 0 | 1 | 211 | 679684.19 | СмПриб | Сметная прибыль |  |  | 211 | 26 | 1 |  | 2
50 | 1 | 0 | 1 | 224 | 16308046.02 | Всего | Всего с НР и СП |  |  | 224 | 27 | 1 |  | 2
50 | 1 | 0 | 2 | 0 | 3261609.2 | Н | НДС 20% |  |  | 212 | 28 | 0 |  | 2
50 | 1 | 0 | 2 | 0 | 19569655.22 | В с Н | Итого с НДС 20% |  |  | 212 | 29 | 0 |  | 2
-1
75 | Уровень цен | 2024 | 2 | 0 | 0 | 0 | 1 | 0 | 3 | 0 | 0 | 0 | 145691663 | 1
3 | Индексы за итогом | 15.58 | 8.95 | 12.95 | 39.11 | 39.11 | 1 | 1 | 2 | 39.11 | 15.58 | 15.58 | 8.95 | 1 | 1 | 39.11 | 15.58 | [5 empty] | 145691664

## SmtRes
28 | 145691663 | 145691959 | 140759938 | 70 | 1 | 1 | 1 | 1-100-21 |  | Затраты труда рабочих (Средний разряд - 2,1) | 1191 | 1013 | чел.-ч. | чел.-ч. | 1 | 0 | -354792387 | 1560 | 0 | 0 | 0 | 307.8 | 0 | 0 | 0 | 7.87 | 1 | 1 | 1 | 39.11 | 4 | 0 | 1 | 1 | 0 | 0 | 1560 |  | 1 | 2 | 145691965 | 1 | 0 | 1 | 0 | 0 | 0 | 0 | 0 | 0 | 0 | 0 | 0 | 0 | 0 | 0 | 0 | 0 | 0 | 0 | 0 | 0 | 0 | 0 | 0 | 0 | 436.8 | 307.8 | 7.87 | 39.11 | 12277.2 | 0 | 0 | 0 | 0 | 134447.04 | 134447.04 | 0 | 0 | 0
28 | 145691663 | 145691959 | 140760225 | 70 | 1 | 1 | 1 | 4-100-00 |  | Затраты труда машинистов | 1191 | 1013 | чел.-ч. | чел.-ч. | 1 | 0 | -1417349443 | 44 | 0 | 0 | 0 | 0 | 0 | 0 | 0 | 0 | 1 | 1 | 39.11 | 1 | 4 | 0 | 1 | 1 | 0 | 0 | 44 |  | 2 | 2 | 145691966 | 1 | 0 | 2 | 0 | 0 | 0 | 0 | 0 | 0 | 0 | 0 | 0 | 0 | 0 | 0 | 0 | 0 | 0 | 0 | 0 | 0 | 0 | 0 | 0 | 0 | 12.32 | 0 | 0 | 1 | 0 | 0 | 0 | 0 | 0 | 0 | 0 | 0 | 0 | 0
28 | 145691663 | 145691959 | 140922972 | 1 | 1 | 1 | 2 | 91.05.07-002 | ФСЭМ-2001, 91.05.07-002 , приказ Минстроя России № 876/пр от 26.12.2019 | Краны на железнодорожном ходу, грузоподъемность 16 т | 1367 | 1011 | маш.-ч. | маш.-ч. | 1 | 0 | -821756635 | 22 | 0 | 2421.91 | 981.66 | 0 | 0 | 187.02 | 25.1 | 0 | 1 | 12.95 | 39.11 | 1 | 4 | 0 | 1 | 1 | 0 | 0 | 22 |  | 0 | 2 | 145691967 | 1 | 0 | 3 | 0 | 0 | 0 | 0 | 0 | 0 | 0 | 0 | 0 | 0 | 0 | 0 | 0 | 0 | 0 | 0 | 0 | 0 | 0 | 0 | 0 | 0 | 6.16 | 2421.91 | 187.02 | 12.95 | 4114.44 | 552.2 | 0 | 14918.97 | 6047.03 | 0 | 14918.97 | 0 | 0 | 0
28 | 145691663 | 145691959 | 140923484 | 1 | 1 | 1 | 2 | 91.09.03-024 | ФСЭМ-2001, 91.09.03-024 , приказ Минстроя России № 876/пр от 26.12.2019 | Вагоны широкой колеи 20 т | 1367 | 1011 | маш.-ч. | маш.-ч. | 1 | 0 | -1550001467 | 113.35 | 0 | 58.28 | 0 | 0 | 0 | 4.5 | 0 | 0 | 1 | 12.95 | 39.11 | 1 | 4 | 0 | 1 | 1 | 0 | 0 | 113.35 |  | 0 | 2 | 145691968 | 1 | 0 | 4 | 0 | 0 | 0 | 0 | 0 | 0 | 0 | 0 | 0 | 0 | 0 | 0 | 0 | 0 | 0 | 0 | 0 | 0 | 0 | 0 | 0 | 0 | 31.738 | 58.28 | 4.5 | 12.95 | 510.08 | 0 | 0 | 1849.69 | 0 | 0 | 1849.69 | 0 | 0 | 0
28 | 145691663 | 145691959 | 140923577 | 1 | 1 | 1 | 2 | 91.09.12-031 | ФСЭМ-2001, 91.09.12-031 , приказ Минстроя России № 876/пр от 26.12.2019 | Ключи путевые универсальные | 1367 | 1011 | маш.-ч. | маш.-ч. | 1 | 0 | 537518894 | 10.7 | 0 | 6.35 | 0 | 0 | 0 | 0.49 | 0 | 0 | 1 | 12.95 | 39.11 | 1 | 4 | 0 | 1 | 1 | 0 | 0 | 10.7 |  | 0 | 2 | 145691969 | 1 | 0 | 5 | 0 | 0 | 0 | 0 | 0 | 0 | 0 | 0 | 0 | 0 | 0 | 0 | 0 | 0 | 0 | 0 | 0 | 0 | 0 | 0 | 0 | 0 | 2.996 | 6.35 | 0.49 | 12.95 | 5.24 | 0 | 0 | 19.02 | 0 | 0 | 19.02 | 0 | 0 | 0
29 | 145691663 | 145695561 | 140759935 | 70 | 1 | 1 | 1 | 1-100-20 |  | Затраты труда рабочих (Средний разряд - 2) | 1191 | 1013 | чел.-ч. | чел.-ч. | 1 | 0 | 2031828327 | 22.08 | 0 | 0 | 0 | 305.06 | 0 | 0 | 0 | 7.8 | 1 | 1 | 1 | 39.11 | 4 | 0 | 1 | 1 | 0 | 0 | 22.08 |  | 1 | 2 | 145743315 | 1 | 0 | 6 | 0 | 0 | 0 | 0 | 0 | 0 | 0 | 0 | 0 | 0 | 0 | 0 | 0 | 0 | 0 | 0 | 0 | 0 | 0 | 0 | 0 | 0 | 6.6392 | 305.06 | 7.8 | 39.11 | 172.22 | 0 | 0 | 0 | 0 | 2025.37 | 2025.37 | 0 | 0 | 0
29 | 145691663 | 145695561 | 140760225 | 70 | 1 | 1 | 1 | 4-100-00 |  | Затраты труда машинистов | 1191 | 1013 | чел.-ч. | чел.-ч. | 1 | 0 | -1417349443 | 61.09 | 0 | 0 | 0 | 0 | 0 | 0 | 0 | 0 | 1 | 1 | 39.11 | 1 | 4 | 0 | 1 | 1 | 0 | 0 | 61.09 |  | 2 | 2 | 145743316 | 1 | 0 | 7 | 0 | 0 | 0 | 0 | 0 | 0 | 0 | 0 | 0 | 0 | 0 | 0 | 0 | 0 | 0 | 0 | 0 | 0 | 0 | 0 | 0 | 0 | 18.3692 | 0 | 0 | 1 | 0 | 0 | 0 | 0 | 0 | 0 | 0 | 0 | 0 | 0
29 | 145691663 | 145695561 | 140922396 | 1 | 1 | 1 | 2 | 91.01.01-035 | ФСЭМ-2001, 91.01.01-035 , приказ Минстроя России № 876/пр от 26.12.2019 | Бульдозеры, мощность 79 кВт (108 л.с.) | 1367 | 1011 | маш.-ч. | маш.-ч. | 1 | 0 | -177383015 | 12.09 | 0 | 1023.96 | 527.99 | 0 | 0 | 79.07 | 13.5 | 0 | 1 | 12.95 | 39.11 | 1 | 4 | 0 | 1 | 1 | 0 | 0 | 12.09 |  | 0 | 2 | 145743317 | 1 | 0 | 8 | 0 | 0 | 0 | 0 | 0 | 0 | 0 | 0 | 0 | 0 | 0 | 0 | 0 | 0 | 0 | 0 | 0 | 0 | 0 | 0 | 0 | 0 | 3.6353 | 1023.96 | 79.07 | 12.95 | 955.96 | 163.22 | 0 | 3722.44 | 1919.42 | 0 | 3722.44 | 0 | 0 | 0
29 | 145691663 | 145695561 | 140922453 | 1 | 1 | 1 | 2 | 91.01.05-066 | ФСЭМ-2001, 91.01.05-066 , приказ Минстроя России № 876/пр от 26.12.2019 | Экскаваторы на гусеничном ходу импортного производства, емкость ковша 0,25 м3 | 1367 | 1011 | маш.-ч. | маш.-ч. | 1 | 0 | -409553309 | 49 | 0 | 1696.45 | 527.99 | 0 | 0 | 131 | 13.5 | 0 | 1 | 12.95 | 39.11 | 1 | 4 | 0 | 1 | 1 | 0 | 0 | 49 |  | 0 | 2 | 145743318 | 1 | 0 | 9 | 0 | 0 | 0 | 0 | 0 | 0 | 0 | 0 | 0 | 0 | 0 | 0 | 0 | 0 | 0 | 0 | 0 | 0 | 0 | 0 | 0 | 0 | 14.7338 | 1696.45 | 131 | 12.95 | 6419 | 661.5 | 0 | 24995.17 | 7779.3 | 0 | 24995.17 | 0 | 0 | 0
29 | 145691663 | 145695561 | 140776996 | 1 | 1 | 1 | 3 | 02.2.05.04-1777 | ФССЦ-2001, 02.2.05.04-1777, приказ Минстроя России № 876/пр от 26.12.2019 | Щебень М 800, фракция 20-40 мм, группа 2 | 1339 | 1007 | м3 | м3 | 1 | 0 | -1769920836 | 0.12 | 970.18 | 0 | 0 | 0 | 108.4 | 0 | 0 | 0 | 8.95 | 1 | 1 | 1 | 4 | 0 | 1 | 1 | 0 | 0 | 0.12 |  | 0 | 2 | 145743319 | 1 | 0 | 10 | 0 | 0 | 0 | 0 | 0 | 0 | 0 | 0 | 0 | 0 | 0 | 0 | 0 | 0 | 0 | 0 | 0 | 0 | 0 | 0 | 0 | 0 | 0.036083 | 970.18 | 108.4 | 8.95 | 13.01 | 0 | 35.01 | 0 | 0 | 0 | 35.01 | 0 | 0 | 0
30 | 145691663 | 145741698 | 140755491 | 70 | 1 | 1 | 1 | 4-100-00 |  | Затраты труда машинистов | 1191 | 1013 | чел.-ч. | чел.-ч. | 1 | 0 | -1417349443 | 0.99 | 0 | 0 | 0 | 0 | 0 | 0 | 0 | 0 | 1 | 1 | 39.11 | 1 | 4 | 0 | 1 | 1 | 0 | 0 | 0.99 |  | 2 | 2 | 145741702 | 1 | 0 | 11 | 0 | 0 | 0 | 0 | 0 | 0 | 0 | 0 | 0 | 0 | 0 | 0 | 0 | 0 | 0 | 0 | 0 | 0 | 0 | 0 | 0 | 0 | 1.386 | 0 | 0 | 1 | 0 | 0 | 0 | 0 | 0 | 0 | 0 | 0 | 0 | 0
30 | 145691663 | 145741698 | 140922396 | 1 | 1 | 1 | 2 | 91.01.01-035 | ФСЭМ-2001, 91.01.01-035 , приказ Минстроя России № 876/пр от 26.12.2019 | Бульдозеры, мощность 79 кВт (108 л.с.) | 1367 | 1011 | маш.-ч. | маш.-ч. | 1 | 0 | -177383015 | 0.61 | 0 | 1023.96 | 527.99 | 0 | 0 | 79.07 | 13.5 | 0 | 1 | 12.95 | 39.11 | 1 | 4 | 0 | 1 | 1 | 0 | 0 | 0.61 |  | 0 | 2 | 145741703 | 1 | 0 | 12 | 0 | 0 | 0 | 0 | 0 | 0 | 0 | 0 | 0 | 0 | 0 | 0 | 0 | 0 | 0 | 0 | 0 | 0 | 0 | 0 | 0 | 0 | 0.854 | 1023.96 | 79.07 | 12.95 | 48.23 | 8.24 | 0 | 874.46 | 450.9 | 0 | 874.46 | 0 | 0 | 0
30 | 145691663 | 145741698 | 140922409 | 1 | 1 | 1 | 2 | 91.01.02-004 | ФСЭМ-2001, 91.01.02-004 , приказ Минстроя России № 876/пр от 26.12.2019 | Автогрейдеры среднего типа, мощность 99 кВт (135 л.с.) | 1367 | 1011 | маш.-ч. | маш.-ч. | 1 | 0 | 468669606 | 0.38 | 0 | 1592.85 | 527.99 | 0 | 0 | 123 | 13.5 | 0 | 1 | 12.95 | 39.11 | 1 | 4 | 0 | 1 | 1 | 0 | 0 | 0.38 |  | 0 | 2 | 145741704 | 1 | 0 | 13 | 0 | 0 | 0 | 0 | 0 | 0 | 0 | 0 | 0 | 0 | 0 | 0 | 0 | 0 | 0 | 0 | 0 | 0 | 0 | 0 | 0 | 0 | 0.532 | 1592.85 | 123 | 12.95 | 46.74 | 5.13 | 0 | 847.4 | 280.89 | 0 | 847.4 | 0 | 0 | 0
32 | 145691663 | 145691982 | 140759971 | 70 | 1 | 1 | 1 | 1-100-28 |  | Затраты труда рабочих (Средний разряд - 2,8) | 1191 | 1013 | чел.-ч. | чел.-ч. | 1 | 0 | 246699258 | 1207.5 | 0 | 0 | 0 | 327.74 | 0 | 0 | 0 | 8.38 | 1 | 1 | 1 | 39.11 | 4 | 0 | 1 | 1 | 0 | 0 | 1050 | )*1,15 | 1 | 2 | 145691996 | 1 | 0 | 14 | 0 | 0 | 0 | 0 | 0 | 0 | 0 | 0 | 0 | 0 | 0 | 0 | 0 | 0 | 0 | 0 | 0 | 0 | 0 | 0 | 0 | 0 | 241.5 | 327.74 | 8.38 | 39.11 | 10118.85 | 0 | 0 | 0 | 0 | 79149.21 | 79149.21 | 0 | 0 | 0
32 | 145691663 | 145691982 | 140760225 | 70 | 1 | 1 | 1 | 4-100-00 |  | Затраты труда машинистов | 1191 | 1013 | чел.-ч. | чел.-ч. | 1 | 0 | -1417349443 | 244.1 | 0 | 0 | 0 | 0 | 0 | 0 | 0 | 0 | 1 | 1 | 39.11 | 1 | 4 | 0 | 1 | 1 | 0 | 0 | 195.28 | )*1,25 | 2 | 2 | 145691997 | 1 | 0 | 15 | 0 | 0 | 0 | 0 | 0 | 0 | 0 | 0 | 0 | 0 | 0 | 0 | 0 | 0 | 0 | 0 | 0 | 0 | 0 | 0 | 0 | 0 | 48.82 | 0 | 0 | 1 | 0 | 0 | 0 | 0 | 0 | 0 | 0 | 0 | 0 | 0
32 | 145691663 | 145691982 | 140922972 | 1 | 1 | 1 | 2 | 91.05.07-002 | ФСЭМ-2001, 91.05.07-002 , приказ Минстроя России № 876/пр от 26.12.2019 | Краны на железнодорожном ходу, грузоподъемность 16 т | 1367 | 1011 | маш.-ч. | маш.-ч. | 1 | 0 | -821756635 | 88 | 0 | 2421.91 | 981.66 | 0 | 0 | 187.02 | 25.1 | 0 | 1 | 12.95 | 39.11 | 1 | 4 | 0 | 1 | 1 | 0 | 0 | 70.4 | )*1,25 | 0 | 2 | 145691998 | 1 | 0 | 16 | 0 | 0 | 0 | 0 | 0 | 0 | 0 | 0 | 0 | 0 | 0 | 0 | 0 | 0 | 0 | 0 | 0 | 0 | 0 | 0 | 0 | 0 | 17.6 | 2421.91 | 187.02 | 12.95 | 16457.76 | 2208.8 | 0 | 42625.62 | 17277.22 | 0 | 42625.62 | 0 | 0 | 0
32 | 145691663 | 145691982 | 140923031 | 1 | 1 | 1 | 2 | 91.06.01-002 | ФСЭМ-2001, 91.06.01-002 , приказ Минстроя России № 876/пр от 26.12.2019 | Домкраты гидравлические, грузоподъемность 6,3-25 т | 1367 | 1011 | маш.-ч. | маш.-ч. | 1 | 0 | 607840165 | 71.4 | 0 | 6.22 | 0 | 0 | 0 | 0.48 | 0 | 0 | 1 | 12.95 | 39.11 | 1 | 4 | 0 | 1 | 1 | 0 | 0 | 57.12 | )*1,25 | 0 | 2 | 145691999 | 1 | 0 | 17 | 0 | 0 | 0 | 0 | 0 | 0 | 0 | 0 | 0 | 0 | 0 | 0 | 0 | 0 | 0 | 0 | 0 | 0 | 0 | 0 | 0 | 0 | 14.28 | 6.22 | 0.48 | 12.95 | 34.28 | 0 | 0 | 88.82 | 0 | 0 | 88.82 | 0 | 0 | 0
32 | 145691663 | 145691982 | 140923484 | 1 | 1 | 1 | 2 | 91.09.03-024 | ФСЭМ-2001, 91.09.03-024 , приказ Минстроя России № 876/пр от 26.12.2019 | Вагоны широкой колеи 20 т | 1367 | 1011 | маш.-ч. | маш.-ч. | 1 | 0 | -1550001467 | 11.7125 | 0 | 58.28 | 0 | 0 | 0 | 4.5 | 0 | 0 | 1 | 12.95 | 39.11 | 1 | 4 | 0 | 1 | 1 | 0 | 0 | 9.37 | )*1,25 | 0 | 2 | 145692000 | 1 | 0 | 18 | 0 | 0 | 0 | 0 | 0 | 0 | 0 | 0 | 0 | 0 | 0 | 0 | 0 | 0 | 0 | 0 | 0 | 0 | 0 | 0 | 0 | 0 | 2.3425 | 58.28 | 4.5 | 12.95 | 52.71 | 0 | 0 | 136.52 | 0 | 0 | 136.52 | 0 | 0 | 0
32 | 145691663 | 145691982 | 140923489 | 1 | 1 | 1 | 2 | 91.09.03-035 | ФСЭМ-2001, 91.09.03-035 , приказ Минстроя России № 876/пр от 26.12.2019 | Платформы широкой колеи 71 т | 1367 | 1011 | маш.-ч. | маш.-ч. | 1 | 0 | -500331173 | 527.875 | 0 | 215.49 | 0 | 0 | 0 | 16.64 | 0 | 0 | 1 | 12.95 | 39.11 | 1 | 4 | 0 | 1 | 1 | 0 | 0 | 422.3 | )*1,25 | 0 | 2 | 145692001 | 1 | 0 | 19 | 0 | 0 | 0 | 0 | 0 | 0 | 0 | 0 | 0 | 0 | 0 | 0 | 0 | 0 | 0 | 0 | 0 | 0 | 0 | 0 | 0 | 0 | 105.575 | 215.49 | 16.64 | 12.95 | 8783.84 | 0 | 0 | 22750.36 | 0 | 0 | 22750.36 | 0 | 0 | 0
32 | 145691663 | 145691982 | 140923491 | 1 | 1 | 1 | 2 | 91.09.03-037 | ФСЭМ-2001, 91.09.03-037 , приказ Минстроя России № 876/пр от 26.12.2019 | Платформы широкой колеи с роликовым транспортером | 1367 | 1011 | маш.-ч. | маш.-ч. | 1 | 0 | -279691809 | 17.7125 | 0 | 906.5 | 0 | 0 | 0 | 70 | 0 | 0 | 1 | 12.95 | 39.11 | 1 | 4 | 0 | 1 | 1 | 0 | 0 | 14.17 | )*1,25 | 0 | 2 | 145692002 | 1 | 0 | 20 | 0 | 0 | 0 | 0 | 0 | 0 | 0 | 0 | 0 | 0 | 0 | 0 | 0 | 0 | 0 | 0 | 0 | 0 | 0 | 0 | 0 | 0 | 3.5425 | 906.5 | 70 | 12.95 | 1239.88 | 0 | 0 | 3211.28 | 0 | 0 | 3211.28 | 0 | 0 | 0
32 | 145691663 | 145691982 | 140923503 | 1 | 1 | 1 | 2 | 91.09.05-023 | ФСЭМ-2001, 91.09.05-023 , приказ Минстроя России № 876/пр от 26.12.2019 | Тепловозы широкой колеи маневровые, мощность 883 кВт (1200 л.с.) | 1367 | 1011 | маш.-ч. | маш.-ч. | 1 | 0 | -1984721035 | 34.05 | 0 | 7732.45 | 907.35 | 0 | 0 | 597.1 | 23.2 | 0 | 1 | 12.95 | 39.11 | 1 | 4 | 0 | 1 | 1 | 0 | 0 | 27.24 | )*1,25 | 0 | 2 | 145692003 | 1 | 0 | 21 | 0 | 0 | 0 | 0 | 0 | 0 | 0 | 0 | 0 | 0 | 0 | 0 | 0 | 0 | 0 | 0 | 0 | 0 | 0 | 0 | 0 | 0 | 6.81 | 7732.45 | 597.1 | 12.95 | 20331.25 | 789.96 | 0 | 52657.98 | 6179.05 | 0 | 52657.98 | 0 | 0 | 0
32 | 145691663 | 145691982 | 140923577 | 1 | 1 | 1 | 2 | 91.09.12-031 | ФСЭМ-2001, 91.09.12-031 , приказ Минстроя России № 876/пр от 26.12.2019 | Ключи путевые универсальные | 1367 | 1011 | маш.-ч. | маш.-ч. | 1 | 0 | 537518894 | 138.3375 | 0 | 6.35 | 0 | 0 | 0 | 0.49 | 0 | 0 | 1 | 12.95 | 39.11 | 1 | 4 | 0 | 1 | 1 | 0 | 0 | 110.67 | )*1,25 | 0 | 2 | 145692004 | 1 | 0 | 22 | 0 | 0 | 0 | 0 | 0 | 0 | 0 | 0 | 0 | 0 | 0 | 0 | 0 | 0 | 0 | 0 | 0 | 0 | 0 | 0 | 0 | 0 | 27.6675 | 6.35 | 0.49 | 12.95 | 67.79 | 0 | 0 | 175.69 | 0 | 0 | 175.69 | 0 | 0 | 0
32 | 145691663 | 145691982 | 140923582 | 1 | 1 | 1 | 2 | 91.09.12-081 | ФСЭМ-2001, 91.09.12-081 , приказ Минстроя России № 876/пр от 26.12.2019 | Разгонщики гидравлические | 1367 | 1011 | маш.-ч. | маш.-ч. | 1 | 0 | -1011058140 | 20.8375 | 0 | 134.68 | 0 | 0 | 0 | 10.4 | 0 | 0 | 1 | 12.95 | 39.11 | 1 | 4 | 0 | 1 | 1 | 0 | 0 | 16.67 | )*1,25 | 0 | 2 | 145692005 | 1 | 0 | 23 | 0 | 0 | 0 | 0 | 0 | 0 | 0 | 0 | 0 | 0 | 0 | 0 | 0 | 0 | 0 | 0 | 0 | 0 | 0 | 0 | 0 | 0 | 4.1675 | 134.68 | 10.4 | 12.95 | 216.71 | 0 | 0 | 561.28 | 0 | 0 | 561.28 | 0 | 0 | 0
32 | 145691663 | 145691982 | 140923585 | 1 | 1 | 1 | 2 | 91.09.12-101 | ФСЭМ-2001, 91.09.12-101 , приказ Минстроя России № 876/пр от 26.12.2019 | Станки рельсорезные | 1367 | 1011 | маш.-ч. | маш.-ч. | 1 | 0 | -1336136311 | 0.3125 | 0 | 259 | 0 | 0 | 0 | 20 | 0 | 0 | 1 | 12.95 | 39.11 | 1 | 4 | 0 | 1 | 1 | 0 | 0 | 0.25 | )*1,25 | 0 | 2 | 145692006 | 1 | 0 | 24 | 0 | 0 | 0 | 0 | 0 | 0 | 0 | 0 | 0 | 0 | 0 | 0 | 0 | 0 | 0 | 0 | 0 | 0 | 0 | 0 | 0 | 0 | 0.0625 | 259 | 20 | 12.95 | 6.25 | 0 | 0 | 16.19 | 0 | 0 | 16.19 | 0 | 0 | 0
32 | 145691663 | 145691982 | 140923586 | 1 | 1 | 1 | 2 | 91.09.12-102 | ФСЭМ-2001, 91.09.12-102 , приказ Минстроя России № 876/пр от 26.12.2019 | Станки рельсосверлильные | 1367 | 1011 | маш.-ч. | маш.-ч. | 1 | 0 | 1043370041 | 0.3125 | 0 | 38.85 | 0 | 0 | 0 | 3 | 0 | 0 | 1 | 12.95 | 39.11 | 1 | 4 | 0 | 1 | 1 | 0 | 0 | 0.25 | )*1,25 | 0 | 2 | 145692007 | 1 | 0 | 25 | 0 | 0 | 0 | 0 | 0 | 0 | 0 | 0 | 0 | 0 | 0 | 0 | 0 | 0 | 0 | 0 | 0 | 0 | 0 | 0 | 0 | 0 | 0.0625 | 38.85 | 3 | 12.95 | 0.94 | 0 | 0 | 2.43 | 0 | 0 | 2.43 | 0 | 0 | 0
32 | 145691663 | 145691982 | 140836061 | 1 | 1 | 1 | 3 | 25.1.03.06-0023 | ФССЦ-2001, 25.1.03.06-0023, приказ Минстроя России № 876/пр от 26.12.2019 | Шайбы пружинные путевые, диаметр 27 мм | 1348 | 1009 | т | т | 1000 | 0 | 332036204 | 0 | 102889.2 | 0 | 0 | 0 | 11496 | 0 | 0 | 0 | 8.95 | 1 | 1 | 1 | 4 | 0 | 1 | 1 | 0 | 0 | 0.03 | *0 | 0 | 2 | 145692013 | 1 | 0 | 31 | 0 | 0 | 0 | 0 | 0 | 0 | 0 | 0 | 0 | 0 | 0 | 0 | 0 | 0 | 0 | 0 | 0 | 0 | 0 | 0 | 0 | 0 | 0 | 102889.2 | 11496 | 8.95 | 0 | 0 | 0 | 0 | 0 | 0 | 0 | 0 | 0 | 0
33 | 145691663 | 145692022 | 140759971 | 70 | 1 | 1 | 1 | 1-100-28 |  | Затраты труда рабочих (Средний разряд - 2,8) | 1191 | 1013 | чел.-ч. | чел.-ч. | 1 | 0 | 246699258 | 1265 | 0 | 0 | 0 | 327.74 | 0 | 0 | 0 | 8.38 | 1 | 1 | 1 | 39.11 | 4 | 0 | 1 | 1 | 0 | 0 | 1100 | )*1,15 | 1 | 2 | 145692035 | 1 | 0 | 40 | 0 | 0 | 0 | 0 | 0 | 0 | 0 | 0 | 0 | 0 | 0 | 0 | 0 | 0 | 0 | 0 | 0 | 0 | 0 | 0 | 0 | 0 | 101.2 | 327.74 | 8.38 | 39.11 | 10600.7 | 0 | 0 | 0 | 0 | 33167.29 | 33167.29 | 0 | 0 | 0
33 | 145691663 | 145692022 | 140760225 | 70 | 1 | 1 | 1 | 4-100-00 |  | Затраты труда машинистов | 1191 | 1013 | чел.-ч. | чел.-ч. | 1 | 0 | -1417349443 | 267.1 | 0 | 0 | 0 | 0 | 0 | 0 | 0 | 0 | 1 | 1 | 39.11 | 1 | 4 | 0 | 1 | 1 | 0 | 0 | 213.68 | )*1,25 | 2 | 2 | 145692036 | 1 | 0 | 41 | 0 | 0 | 0 | 0 | 0 | 0 | 0 | 0 | 0 | 0 | 0 | 0 | 0 | 0 | 0 | 0 | 0 | 0 | 0 | 0 | 0 | 0 | 21.368 | 0 | 0 | 1 | 0 | 0 | 0 | 0 | 0 | 0 | 0 | 0 | 0 | 0
33 | 145691663 | 145692022 | 140922972 | 1 | 1 | 1 | 2 | 91.05.07-002 | ФСЭМ-2001, 91.05.07-002 , приказ Минстроя России № 876/пр от 26.12.2019 | Краны на железнодорожном ходу, грузоподъемность 16 т | 1367 | 1011 | маш.-ч. | маш.-ч. | 1 | 0 | -821756635 | 99.5 | 0 | 2421.91 | 981.66 | 0 | 0 | 187.02 | 25.1 | 0 | 1 | 12.95 | 39.11 | 1 | 4 | 0 | 1 | 1 | 0 | 0 | 79.6 | )*1,25 | 0 | 2 | 145692037 | 1 | 0 | 42 | 0 | 0 | 0 | 0 | 0 | 0 | 0 | 0 | 0 | 0 | 0 | 0 | 0 | 0 | 0 | 0 | 0 | 0 | 0 | 0 | 0 | 0 | 7.96 | 2421.91 | 187.02 | 12.95 | 18608.49 | 2497.45 | 0 | 19278.4 | 7814.01 | 0 | 19278.4 | 0 | 0 | 0
33 | 145691663 | 145692022 | 140923031 | 1 | 1 | 1 | 2 | 91.06.01-002 | ФСЭМ-2001, 91.06.01-002 , приказ Минстроя России № 876/пр от 26.12.2019 | Домкраты гидравлические, грузоподъемность 6,3-25 т | 1367 | 1011 | маш.-ч. | маш.-ч. | 1 | 0 | 607840165 | 71.4 | 0 | 6.22 | 0 | 0 | 0 | 0.48 | 0 | 0 | 1 | 12.95 | 39.11 | 1 | 4 | 0 | 1 | 1 | 0 | 0 | 57.12 | )*1,25 | 0 | 2 | 145692038 | 1 | 0 | 43 | 0 | 0 | 0 | 0 | 0 | 0 | 0 | 0 | 0 | 0 | 0 | 0 | 0 | 0 | 0 | 0 | 0 | 0 | 0 | 0 | 0 | 0 | 5.712 | 6.22 | 0.48 | 12.95 | 34.28 | 0 | 0 | 35.53 | 0 | 0 | 35.53 | 0 | 0 | 0
33 | 145691663 | 145692022 | 140923484 | 1 | 1 | 1 | 2 | 91.09.03-024 | ФСЭМ-2001, 91.09.03-024 , приказ Минстроя России № 876/пр от 26.12.2019 | Вагоны широкой колеи 20 т | 1367 | 1011 | маш.-ч. | маш.-ч. | 1 | 0 | -1550001467 | 11.7125 | 0 | 58.28 | 0 | 0 | 0 | 4.5 | 0 | 0 | 1 | 12.95 | 39.11 | 1 | 4 | 0 | 1 | 1 | 0 | 0 | 9.37 | )*1,25 | 0 | 2 | 145692039 | 1 | 0 | 44 | 0 | 0 | 0 | 0 | 0 | 0 | 0 | 0 | 0 | 0 | 0 | 0 | 0 | 0 | 0 | 0 | 0 | 0 | 0 | 0 | 0 | 0 | 0.937 | 58.28 | 4.5 | 12.95 | 52.71 | 0 | 0 | 54.61 | 0 | 0 | 54.61 | 0 | 0 | 0
33 | 145691663 | 145692022 | 140923489 | 1 | 1 | 1 | 2 | 91.09.03-035 | ФСЭМ-2001, 91.09.03-035 , приказ Минстроя России № 876/пр от 26.12.2019 | Платформы широкой колеи 71 т | 1367 | 1011 | маш.-ч. | маш.-ч. | 1 | 0 | -500331173 | 527.875 | 0 | 215.49 | 0 | 0 | 0 | 16.64 | 0 | 0 | 1 | 12.95 | 39.11 | 1 | 4 | 0 | 1 | 1 | 0 | 0 | 422.3 | )*1,25 | 0 | 2 | 145692040 | 1 | 0 | 45 | 0 | 0 | 0 | 0 | 0 | 0 | 0 | 0 | 0 | 0 | 0 | 0 | 0 | 0 | 0 | 0 | 0 | 0 | 0 | 0 | 0 | 0 | 42.23 | 215.49 | 16.64 | 12.95 | 8783.84 | 0 | 0 | 9100.14 | 0 | 0 | 9100.14 | 0 | 0 | 0
33 | 145691663 | 145692022 | 140923491 | 1 | 1 | 1 | 2 | 91.09.03-037 | ФСЭМ-2001, 91.09.03-037 , приказ Минстроя России № 876/пр от 26.12.2019 | Платформы широкой колеи с роликовым транспортером | 1367 | 1011 | маш.-ч. | маш.-ч. | 1 | 0 | -279691809 | 28.9875 | 0 | 906.5 | 0 | 0 | 0 | 70 | 0 | 0 | 1 | 12.95 | 39.11 | 1 | 4 | 0 | 1 | 1 | 0 | 0 | 23.19 | )*1,25 | 0 | 2 | 145692041 | 1 | 0 | 46 | 0 | 0 | 0 | 0 | 0 | 0 | 0 | 0 | 0 | 0 | 0 | 0 | 0 | 0 | 0 | 0 | 0 | 0 | 0 | 0 | 0 | 0 | 2.319 | 906.5 | 70 | 12.95 | 2029.13 | 0 | 0 | 2102.17 | 0 | 0 | 2102.17 | 0 | 0 | 0
33 | 145691663 | 145692022 | 140923503 | 1 | 1 | 1 | 2 | 91.09.05-023 | ФСЭМ-2001, 91.09.05-023 , приказ Минстроя России № 876/пр от 26.12.2019 | Тепловозы широкой колеи маневровые, мощность 883 кВт (1200 л.с.) | 1367 | 1011 | маш.-ч. | маш.-ч. | 1 | 0 | -1984721035 | 34.05 | 0 | 7732.45 | 907.35 | 0 | 0 | 597.1 | 23.2 | 0 | 1 | 12.95 | 39.11 | 1 | 4 | 0 | 1 | 1 | 0 | 0 | 27.24 | )*1,25 | 0 | 2 | 145692042 | 1 | 0 | 47 | 0 | 0 | 0 | 0 | 0 | 0 | 0 | 0 | 0 | 0 | 0 | 0 | 0 | 0 | 0 | 0 | 0 | 0 | 0 | 0 | 0 | 0 | 2.724 | 7732.45 | 597.1 | 12.95 | 20331.25 | 789.96 | 0 | 21063.19 | 2471.62 | 0 | 21063.19 | 0 | 0 | 0
33 | 145691663 | 145692022 | 140923577 | 1 | 1 | 1 | 2 | 91.09.12-031 | ФСЭМ-2001, 91.09.12-031 , приказ Минстроя России № 876/пр от 26.12.2019 | Ключи путевые универсальные | 1367 | 1011 | маш.-ч. | маш.-ч. | 1 | 0 | 537518894 | 138.3375 | 0 | 6.35 | 0 | 0 | 0 | 0.49 | 0 | 0 | 1 | 12.95 | 39.11 | 1 | 4 | 0 | 1 | 1 | 0 | 0 | 110.67 | )*1,25 | 0 | 2 | 145692043 | 1 | 0 | 48 | 0 | 0 | 0 | 0 | 0 | 0 | 0 | 0 | 0 | 0 | 0 | 0 | 0 | 0 | 0 | 0 | 0 | 0 | 0 | 0 | 0 | 0 | 11.067 | 6.35 | 0.49 | 12.95 | 67.79 | 0 | 0 | 70.28 | 0 | 0 | 70.28 | 0 | 0 | 0
33 | 145691663 | 145692022 | 140923582 | 1 | 1 | 1 | 2 | 91.09.12-081 | ФСЭМ-2001, 91.09.12-081 , приказ Минстроя России № 876/пр от 26.12.2019 | Разгонщики гидравлические | 1367 | 1011 | маш.-ч. | маш.-ч. | 1 | 0 | -1011058140 | 20.8375 | 0 | 134.68 | 0 | 0 | 0 | 10.4 | 0 | 0 | 1 | 12.95 | 39.11 | 1 | 4 | 0 | 1 | 1 | 0 | 0 | 16.67 | )*1,25 | 0 | 2 | 145692044 | 1 | 0 | 49 | 0 | 0 | 0 | 0 | 0 | 0 | 0 | 0 | 0 | 0 | 0 | 0 | 0 | 0 | 0 | 0 | 0 | 0 | 0 | 0 | 0 | 0 | 1.667 | 134.68 | 10.4 | 12.95 | 216.71 | 0 | 0 | 224.51 | 0 | 0 | 224.51 | 0 | 0 | 0
33 | 145691663 | 145692022 | 140923585 | 1 | 1 | 1 | 2 | 91.09.12-101 | ФСЭМ-2001, 91.09.12-101 , приказ Минстроя России № 876/пр от 26.12.2019 | Станки рельсорезные | 1367 | 1011 | маш.-ч. | маш.-ч. | 1 | 0 | -1336136311 | 0.3125 | 0 | 259 | 0 | 0 | 0 | 20 | 0 | 0 | 1 | 12.95 | 39.11 | 1 | 4 | 0 | 1 | 1 | 0 | 0 | 0.25 | )*1,25 | 0 | 2 | 145692045 | 1 | 0 | 50 | 0 | 0 | 0 | 0 | 0 | 0 | 0 | 0 | 0 | 0 | 0 | 0 | 0 | 0 | 0 | 0 | 0 | 0 | 0 | 0 | 0 | 0 | 0.025 | 259 | 20 | 12.95 | 6.25 | 0 | 0 | 6.48 | 0 | 0 | 6.48 | 0 | 0 | 0
33 | 145691663 | 145692022 | 140923586 | 1 | 1 | 1 | 2 | 91.09.12-102 | ФСЭМ-2001, 91.09.12-102 , приказ Минстроя России № 876/пр от 26.12.2019 | Станки рельсосверлильные | 1367 | 1011 | маш.-ч. | маш.-ч. | 1 | 0 | 1043370041 | 0.3125 | 0 | 38.85 | 0 | 0 | 0 | 3 | 0 | 0 | 1 | 12.95 | 39.11 | 1 | 4 | 0 | 1 | 1 | 0 | 0 | 0.25 | )*1,25 | 0 | 2 | 145692046 | 1 | 0 | 51 | 0 | 0 | 0 | 0 | 0 | 0 | 0 | 0 | 0 | 0 | 0 | 0 | 0 | 0 | 0 | 0 | 0 | 0 | 0 | 0 | 0 | 0 | 0.025 | 38.85 | 3 | 12.95 | 0.94 | 0 | 0 | 0.97 | 0 | 0 | 0.97 | 0 | 0 | 0
50 | 145691663 | 145692077 | 140759966 | 70 | 1 | 1 | 1 | 1-100-27 |  | Затраты труда рабочих (Средний разряд - 2,7) | 1191 | 1013 | чел.-ч. | чел.-ч. | 1 | 0 | 229328897 | 157.734 | 0 | 0 | 0 | 325 | 0 | 0 | 0 | 8.31 | 1 | 1 | 1 | 39.11 | 4 | 0 | 1 | 1 | 0 | 0 | 137.16 | )*1,15 | 1 | 2 | 145692089 | 1 | 0 | 66 | 0 | 0 | 0 | 0 | 0 | 0 | 0 | 0 | 0 | 0 | 0 | 0 | 0 | 0 | 0 | 0 | 0 | 0 | 0 | 0 | 0 | 0 | 40.5376 | 325 | 8.31 | 39.11 | 1310.77 | 0 | 0 | 0 | 0 | 13174.73 | 13174.73 | 0 | 0 | 0
50 | 145691663 | 145692077 | 140760225 | 70 | 1 | 1 | 1 | 4-100-00 |  | Затраты труда машинистов | 1191 | 1013 | чел.-ч. | чел.-ч. | 1 | 0 | -1417349443 | 67.1125 | 0 | 0 | 0 | 0 | 0 | 0 | 0 | 0 | 1 | 1 | 39.11 | 1 | 4 | 0 | 1 | 1 | 0 | 0 | 53.69 | )*1,25 | 2 | 2 | 145692090 | 1 | 0 | 67 | 0 | 0 | 0 | 0 | 0 | 0 | 0 | 0 | 0 | 0 | 0 | 0 | 0 | 0 | 0 | 0 | 0 | 0 | 0 | 0 | 0 | 0 | 17.2479 | 0 | 0 | 1 | 0 | 0 | 0 | 0 | 0 | 0 | 0 | 0 | 0 | 0
50 | 145691663 | 145692077 | 140923031 | 1 | 1 | 1 | 2 | 91.06.01-002 | ФСЭМ-2001, 91.06.01-002 , приказ Минстроя России № 876/пр от 26.12.2019 | Домкраты гидравлические, грузоподъемность 6,3-25 т | 1367 | 1011 | маш.-ч. | маш.-ч. | 1 | 0 | 607840165 | 22.9375 | 0 | 6.22 | 0 | 0 | 0 | 0.48 | 0 | 0 | 1 | 12.95 | 39.11 | 1 | 4 | 0 | 1 | 1 | 0 | 0 | 18.35 | )*1,25 | 0 | 2 | 145692091 | 1 | 0 | 68 | 0 | 0 | 0 | 0 | 0 | 0 | 0 | 0 | 0 | 0 | 0 | 0 | 0 | 0 | 0 | 0 | 0 | 0 | 0 | 0 | 0 | 0 | 5.8949 | 6.22 | 0.48 | 12.95 | 11.01 | 0 | 0 | 36.67 | 0 | 0 | 36.67 | 0 | 0 | 0
50 | 145691663 | 145692077 | 140923503 | 1 | 1 | 1 | 2 | 91.09.05-023 | ФСЭМ-2001, 91.09.05-023 , приказ Минстроя России № 876/пр от 26.12.2019 | Тепловозы широкой колеи маневровые, мощность 883 кВт (1200 л.с.) | 1367 | 1011 | маш.-ч. | маш.-ч. | 1 | 0 | -1984721035 | 4.1375 | 0 | 7732.45 | 907.35 | 0 | 0 | 597.1 | 23.2 | 0 | 1 | 12.95 | 39.11 | 1 | 4 | 0 | 1 | 1 | 0 | 0 | 3.31 | )*1,25 | 0 | 2 | 145692092 | 1 | 0 | 69 | 0 | 0 | 0 | 0 | 0 | 0 | 0 | 0 | 0 | 0 | 0 | 0 | 0 | 0 | 0 | 0 | 0 | 0 | 0 | 0 | 0 | 0 | 1.0633 | 7732.45 | 597.1 | 12.95 | 2470.5 | 95.99 | 0 | 8222.2 | 964.82 | 0 | 8222.2 | 0 | 0 | 0
50 | 145691663 | 145692077 | 140923515 | 1 | 1 | 1 | 2 | 91.09.07-011 | ФСЭМ-2001, 91.09.07-011 , приказ Минстроя России № 876/пр от 26.12.2019 | Машины для балластировки железнодорожного пути | 1367 | 1011 | маш.-ч. | маш.-ч. | 1 | 0 | 713537729 | 4.1375 | 0 | 9298.1 | 2092.78 | 0 | 0 | 718 | 53.51 | 0 | 1 | 12.95 | 39.11 | 1 | 4 | 0 | 1 | 1 | 0 | 0 | 3.31 | )*1,25 | 0 | 2 | 145692093 | 1 | 0 | 70 | 0 | 0 | 0 | 0 | 0 | 0 | 0 | 0 | 0 | 0 | 0 | 0 | 0 | 0 | 0 | 0 | 0 | 0 | 0 | 0 | 0 | 0 | 1.0633 | 9298.1 | 718 | 12.95 | 2970.73 | 221.4 | 0 | 9887.02 | 2225.33 | 0 | 9887.02 | 0 | 0 | 0
50 | 145691663 | 145692077 | 140923523 | 1 | 1 | 1 | 2 | 91.09.07-021 | ФСЭМ-2001, 91.09.07-021 , приказ Минстроя России № 876/пр от 26.12.2019 | Планировщики балласта | 1367 | 1011 | маш.-ч. | маш.-ч. | 1 | 0 | -594512637 | 5.175 | 0 | 5727.14 | 1654.35 | 0 | 0 | 442.25 | 42.3 | 0 | 1 | 12.95 | 39.11 | 1 | 4 | 0 | 1 | 1 | 0 | 0 | 4.14 | )*1,25 | 0 | 2 | 145692094 | 1 | 0 | 71 | 0 | 0 | 0 | 0 | 0 | 0 | 0 | 0 | 0 | 0 | 0 | 0 | 0 | 0 | 0 | 0 | 0 | 0 | 0 | 0 | 0 | 0 | 1.33 | 5727.14 | 442.25 | 12.95 | 2288.65 | 218.9 | 0 | 7616.95 | 2200.24 | 0 | 7616.95 | 0 | 0 | 0
50 | 145691663 | 145692077 | 140923548 | 1 | 1 | 1 | 2 | 91.09.10-006 | ФСЭМ-2001, 91.09.10-006 , приказ Минстроя России № 876/пр от 26.12.2019 | Машины выправочно-подбивочно-рихтовочные производительностью до 2000 шпал/час | 1367 | 1011 | маш.-ч. | маш.-ч. | 1 | 0 | -1939959427 | 7.9 | 0 | 10176.89 | 1769.34 | 0 | 0 | 785.86 | 45.24 | 0 | 1 | 12.95 | 39.11 | 1 | 4 | 0 | 1 | 1 | 0 | 0 | 6.32 | )*1,25 | 0 | 2 | 145692095 | 1 | 0 | 72 | 0 | 0 | 0 | 0 | 0 | 0 | 0 | 0 | 0 | 0 | 0 | 0 | 0 | 0 | 0 | 0 | 0 | 0 | 0 | 0 | 0 | 0 | 2.0303 | 10176.89 | 785.86 | 12.95 | 6208.3 | 357.4 | 0 | 20662.14 | 3592.29 | 0 | 20662.14 | 0 | 0 | 0
50 | 145691663 | 145692077 | 140923553 | 1 | 1 | 1 | 2 | 91.09.10-031 | ФСЭМ-2001, 91.09.10-031 , приказ Минстроя России № 876/пр от 26.12.2019 | Рихтовщики гидравлические | 1367 | 1011 | маш.-ч. | маш.-ч. | 1 | 0 | 680995298 | 5.8875 | 0 | 38.85 | 0 | 0 | 0 | 3 | 0 | 0 | 1 | 12.95 | 39.11 | 1 | 4 | 0 | 1 | 1 | 0 | 0 | 4.71 | )*1,25 | 0 | 2 | 145692096 | 1 | 0 | 73 | 0 | 0 | 0 | 0 | 0 | 0 | 0 | 0 | 0 | 0 | 0 | 0 | 0 | 0 | 0 | 0 | 0 | 0 | 0 | 0 | 0 | 0 | 1.5131 | 38.85 | 3 | 12.95 | 17.66 | 0 | 0 | 58.78 | 0 | 0 | 58.78 | 0 | 0 | 0
50 | 145691663 | 145692077 | 140923554 | 1 | 1 | 1 | 2 | 91.09.10-041 | ФСЭМ-2001, 91.09.10-041 , приказ Минстроя России № 876/пр от 26.12.2019 | Стабилизаторы пути динамические | 1367 | 1011 | маш.-ч. | маш.-ч. | 1 | 0 | 1705565023 | 2.4 | 0 | 6942.37 | 1769.34 | 0 | 0 | 536.09 | 45.24 | 0 | 1 | 12.95 | 39.11 | 1 | 4 | 0 | 1 | 1 | 0 | 0 | 1.92 | )*1,25 | 0 | 2 | 145692097 | 1 | 0 | 74 | 0 | 0 | 0 | 0 | 0 | 0 | 0 | 0 | 0 | 0 | 0 | 0 | 0 | 0 | 0 | 0 | 0 | 0 | 0 | 0 | 0 | 0 | 0.6168 | 6942.37 | 536.09 | 12.95 | 1286.61 | 108.58 | 0 | 4282.05 | 1091.33 | 0 | 4282.05 | 0 | 0 | 0
50 | 145691663 | 145692077 | 140923555 | 1 | 1 | 1 | 2 | 91.09.10-051 | ФСЭМ-2001, 91.09.10-051 , приказ Минстроя России № 876/пр от 26.12.2019 | Шпалоподбойки | 1367 | 1011 | маш.-ч. | маш.-ч. | 1 | 0 | -1455740489 | 14.3375 | 0 | 19.43 | 0 | 0 | 0 | 1.5 | 0 | 0 | 1 | 12.95 | 39.11 | 1 | 4 | 0 | 1 | 1 | 0 | 0 | 11.47 | )*1,25 | 0 | 2 | 145692098 | 1 | 0 | 75 | 0 | 0 | 0 | 0 | 0 | 0 | 0 | 0 | 0 | 0 | 0 | 0 | 0 | 0 | 0 | 0 | 0 | 0 | 0 | 0 | 0 | 0 | 3.6847 | 19.43 | 1.5 | 12.95 | 21.51 | 0 | 0 | 71.59 | 0 | 0 | 71.59 | 0 | 0 | 0
50 | 145691663 | 145692077 | 140776959 | 1 | 1 | 1 | 3 | 02.2.05.04-0061 | ФССЦ-2001, 02.2.05.04-0061, приказ Минстроя России № 876/пр от 26.12.2019 | Щебень из плотных горных пород для балластного слоя железнодорожного пути, фракция от 25 до 60 мм | 1339 | 1007 | м3 | м3 | 1 | 1 | 1212050643 | -1170 | 1761.45 | 0 | 0 | 0 | 196.81 | 0 | 0 | 0 | 8.95 | 1 | 1 | 1 | 4 | 0 | 1 | 1 | 0 | 0 | -1170 |  | 0 | 2 | 145692099 | 1 | 6144 | 76 | 0 | 0 | 0 | 0 | 0 | 0 | 0 | 0 | 0 | 0 | 0 | 0 | 0 | 0 | 0 | 0 | 0 | 0 | 0 | 0 | 0 | 0 | -300.69 | 1761.45 | 196.81 | 8.95 | -230267.7 | 0 | -529650.4 | 0 | 0 | 0 | -529650.4 | 0 | 0 | 0
53 | 145691663 | 145692102 | 140759953 | 70 | 1 | 1 | 1 | 1-100-24 |  | Затраты труда рабочих (Средний разряд - 2,4) | 1191 | 1013 | чел.-ч. | чел.-ч. | 1 | 0 | -844220143 | 140.875 | 0 | 0 | 0 | 316.4 | 0 | 0 | 0 | 8.09 | 1 | 1 | 1 | 39.11 | 4 | 0 | 1 | 1 | 0 | 0 | 122.5 | )*1,15 | 1 | 2 | 145692113 | 1 | 0 | 77 | 0 | 0 | 0 | 0 | 0 | 0 | 0 | 0 | 0 | 0 | 0 | 0 | 0 | 0 | 0 | 0 | 0 | 0 | 0 | 0 | 0 | 0 | 39.445 | 316.4 | 8.09 | 39.11 | 1139.68 | 0 | 0 | 0 | 0 | 12480.4 | 12480.4 | 0 | 0 | 0
53 | 145691663 | 145692102 | 140760225 | 70 | 1 | 1 | 1 | 4-100-00 |  | Затраты труда машинистов | 1191 | 1013 | чел.-ч. | чел.-ч. | 1 | 0 | -1417349443 | 48.8125 | 0 | 0 | 0 | 0 | 0 | 0 | 0 | 0 | 1 | 1 | 39.11 | 1 | 4 | 0 | 1 | 1 | 0 | 0 | 39.05 | )*1,25 | 2 | 2 | 145692114 | 1 | 0 | 78 | 0 | 0 | 0 | 0 | 0 | 0 | 0 | 0 | 0 | 0 | 0 | 0 | 0 | 0 | 0 | 0 | 0 | 0 | 0 | 0 | 0 | 0 | 13.6675 | 0 | 0 | 1 | 0 | 0 | 0 | 0 | 0 | 0 | 0 | 0 | 0 | 0
53 | 145691663 | 145692102 | 140923495 | 1 | 1 | 1 | 2 | 91.09.04-002 | ФСЭМ-2001, 91.09.04-002 , приказ Минстроя России № 876/пр от 26.12.2019 | Дрезины широкой колеи с краном 3,5 т | 1367 | 1011 | маш.-ч. | маш.-ч. | 1 | 0 | 1802719402 | 0.325 | 0 | 3268.58 | 1055.97 | 0 | 0 | 252.4 | 27 | 0 | 1 | 12.95 | 39.11 | 1 | 4 | 0 | 1 | 1 | 0 | 0 | 0.26 | )*1,25 | 0 | 2 | 145692115 | 1 | 0 | 79 | 0 | 0 | 0 | 0 | 0 | 0 | 0 | 0 | 0 | 0 | 0 | 0 | 0 | 0 | 0 | 0 | 0 | 0 | 0 | 0 | 0 | 0 | 0.091 | 3268.58 | 252.4 | 12.95 | 82.03 | 8.78 | 0 | 297.44 | 96.09 | 0 | 297.44 | 0 | 0 | 0
53 | 145691663 | 145692102 | 140923503 | 1 | 1 | 1 | 2 | 91.09.05-023 | ФСЭМ-2001, 91.09.05-023 , приказ Минстроя России № 876/пр от 26.12.2019 | Тепловозы широкой колеи маневровые, мощность 883 кВт (1200 л.с.) | 1367 | 1011 | маш.-ч. | маш.-ч. | 1 | 0 | -1984721035 | 4.1375 | 0 | 7732.45 | 907.35 | 0 | 0 | 597.1 | 23.2 | 0 | 1 | 12.95 | 39.11 | 1 | 4 | 0 | 1 | 1 | 0 | 0 | 3.31 | )*1,25 | 0 | 2 | 145692116 | 1 | 0 | 80 | 0 | 0 | 0 | 0 | 0 | 0 | 0 | 0 | 0 | 0 | 0 | 0 | 0 | 0 | 0 | 0 | 0 | 0 | 0 | 0 | 0 | 0 | 1.1585 | 7732.45 | 597.1 | 12.95 | 2470.5 | 95.99 | 0 | 8958.04 | 1051.16 | 0 | 8958.04 | 0 | 0 | 0
53 | 145691663 | 145692102 | 140923523 | 1 | 1 | 1 | 2 | 91.09.07-021 | ФСЭМ-2001, 91.09.07-021 , приказ Минстроя России № 876/пр от 26.12.2019 | Планировщики балласта | 1367 | 1011 | маш.-ч. | маш.-ч. | 1 | 0 | -594512637 | 4.65 | 0 | 5727.14 | 1654.35 | 0 | 0 | 442.25 | 42.3 | 0 | 1 | 12.95 | 39.11 | 1 | 4 | 0 | 1 | 1 | 0 | 0 | 3.72 | )*1,25 | 0 | 2 | 145692117 | 1 | 0 | 81 | 0 | 0 | 0 | 0 | 0 | 0 | 0 | 0 | 0 | 0 | 0 | 0 | 0 | 0 | 0 | 0 | 0 | 0 | 0 | 0 | 0 | 0 | 1.302 | 5727.14 | 442.25 | 12.95 | 2056.46 | 196.7 | 0 | 7456.74 | 2153.96 | 0 | 7456.74 | 0 | 0 | 0
53 | 145691663 | 145692102 | 140923547 | 1 | 1 | 1 | 2 | 91.09.10-005 | ФСЭМ-2001, 91.09.10-005 , приказ Минстроя России № 876/пр от 26.12.2019 | Машины выправочно-подбивочно-рихтовочные, производительность 2200-2400 шпал/час | 1367 | 1011 | маш.-ч. | маш.-ч. | 1 | 0 | -246179639 | 1.45 | 0 | 25490.39 | 2372.41 | 0 | 0 | 1968.37 | 60.66 | 0 | 1 | 12.95 | 39.11 | 1 | 4 | 0 | 1 | 1 | 0 | 0 | 1.16 | )*1,25 | 0 | 2 | 145692118 | 1 | 0 | 82 | 0 | 0 | 0 | 0 | 0 | 0 | 0 | 0 | 0 | 0 | 0 | 0 | 0 | 0 | 0 | 0 | 0 | 0 | 0 | 0 | 0 | 0 | 0.406 | 25490.39 | 1968.37 | 12.95 | 2854.14 | 87.96 | 0 | 10349.1 | 963.2 | 0 | 10349.1 | 0 | 0 | 0
53 | 145691663 | 145692102 | 140923548 | 1 | 1 | 1 | 2 | 91.09.10-006 | ФСЭМ-2001, 91.09.10-006 , приказ Минстроя России № 876/пр от 26.12.2019 | Машины выправочно-подбивочно-рихтовочные производительностью до 2000 шпал/час | 1367 | 1011 | маш.-ч. | маш.-ч. | 1 | 0 | -1939959427 | 4.6 | 0 | 10176.89 | 1769.34 | 0 | 0 | 785.86 | 45.24 | 0 | 1 | 12.95 | 39.11 | 1 | 4 | 0 | 1 | 1 | 0 | 0 | 3.68 | )*1,25 | 0 | 2 | 145692119 | 1 | 0 | 83 | 0 | 0 | 0 | 0 | 0 | 0 | 0 | 0 | 0 | 0 | 0 | 0 | 0 | 0 | 0 | 0 | 0 | 0 | 0 | 0 | 0 | 0 | 1.288 | 10176.89 | 785.86 | 12.95 | 3614.95 | 208.1 | 0 | 13107.83 | 2278.91 | 0 | 13107.83 | 0 | 0 | 0
53 | 145691663 | 145692102 | 140923554 | 1 | 1 | 1 | 2 | 91.09.10-041 | ФСЭМ-2001, 91.09.10-041 , приказ Минстроя России № 876/пр от 26.12.2019 | Стабилизаторы пути динамические | 1367 | 1011 | маш.-ч. | маш.-ч. | 1 | 0 | 1705565023 | 2.1125 | 0 | 6942.37 | 1769.34 | 0 | 0 | 536.09 | 45.24 | 0 | 1 | 12.95 | 39.11 | 1 | 4 | 0 | 1 | 1 | 0 | 0 | 1.69 | )*1,25 | 0 | 2 | 145692120 | 1 | 0 | 84 | 0 | 0 | 0 | 0 | 0 | 0 | 0 | 0 | 0 | 0 | 0 | 0 | 0 | 0 | 0 | 0 | 0 | 0 | 0 | 0 | 0 | 0 | 0.5915 | 6942.37 | 536.09 | 12.95 | 1132.49 | 95.58 | 0 | 4106.41 | 1046.56 | 0 | 4106.41 | 0 | 0 | 0
53 | 145691663 | 145692102 | 140923577 | 1 | 1 | 1 | 2 | 91.09.12-031 | ФСЭМ-2001, 91.09.12-031 , приказ Минстроя России № 876/пр от 26.12.2019 | Ключи путевые универсальные | 1367 | 1011 | маш.-ч. | маш.-ч. | 1 | 0 | 537518894 | 8.1 | 0 | 6.35 | 0 | 0 | 0 | 0.49 | 0 | 0 | 1 | 12.95 | 39.11 | 1 | 4 | 0 | 1 | 1 | 0 | 0 | 6.48 | )*1,25 | 0 | 2 | 145692121 | 1 | 0 | 85 | 0 | 0 | 0 | 0 | 0 | 0 | 0 | 0 | 0 | 0 | 0 | 0 | 0 | 0 | 0 | 0 | 0 | 0 | 0 | 0 | 0 | 0 | 2.268 | 6.35 | 0.49 | 12.95 | 3.98 | 0 | 0 | 14.4 | 0 | 0 | 14.4 | 0 | 0 | 0
53 | 145691663 | 145692102 | 140923582 | 1 | 1 | 1 | 2 | 91.09.12-081 | ФСЭМ-2001, 91.09.12-081 , приказ Минстроя России № 876/пр от 26.12.2019 | Разгонщики гидравлические | 1367 | 1011 | маш.-ч. | маш.-ч. | 1 | 0 | -1011058140 | 5.625 | 0 | 134.68 | 0 | 0 | 0 | 10.4 | 0 | 0 | 1 | 12.95 | 39.11 | 1 | 4 | 0 | 1 | 1 | 0 | 0 | 4.5 | )*1,25 | 0 | 2 | 145692122 | 1 | 0 | 86 | 0 | 0 | 0 | 0 | 0 | 0 | 0 | 0 | 0 | 0 | 0 | 0 | 0 | 0 | 0 | 0 | 0 | 0 | 0 | 0 | 0 | 0 | 1.575 | 134.68 | 10.4 | 12.95 | 58.5 | 0 | 0 | 212.12 | 0 | 0 | 212.12 | 0 | 0 | 0
92 | 145691663 | 145695450 | 140755431 | 70 | 1 | 1 | 1 | 1-100-28 |  | Затраты труда рабочих (Средний разряд - 2,8) | 1191 | 1013 | чел.-ч. | чел.-ч. | 1 | 0 | 246699258 | 880 | 0 | 0 | 0 | 327.74 | 0 | 0 | 0 | 8.38 | 1 | 1 | 1 | 39.11 | 4 | 0 | 1 | 1 | 0 | 0 | 1100 | )*0,8 | 1 | 2 | 145695477 | 1 | 0 | 88 | 0 | 0 | 0 | 0 | 0 | 0 | 0 | 0 | 0 | 0 | 0 | 0 | 0 | 0 | 0 | 0 | 0 | 0 | 0 | 0 | 0 | 0 | 272.8 | 327.74 | 8.38 | 39.11 | 7374.4 | 0 | 0 | 0 | 0 | 89407.47 | 89407.47 | 0 | 0 | 0
92 | 145691663 | 145695450 | 140755491 | 70 | 1 | 1 | 1 | 4-100-00 |  | Затраты труда машинистов | 1191 | 1013 | чел.-ч. | чел.-ч. | 1 | 0 | -1417349443 | 170.944 | 0 | 0 | 0 | 0 | 0 | 0 | 0 | 0 | 1 | 1 | 39.11 | 1 | 4 | 0 | 1 | 1 | 0 | 0 | 213.68 | )*0,8 | 2 | 2 | 145695478 | 1 | 0 | 89 | 0 | 0 | 0 | 0 | 0 | 0 | 0 | 0 | 0 | 0 | 0 | 0 | 0 | 0 | 0 | 0 | 0 | 0 | 0 | 0 | 0 | 0 | 52.9926 | 0 | 0 | 1 | 0 | 0 | 0 | 0 | 0 | 0 | 0 | 0 | 0 | 0
92 | 145691663 | 145695450 | 140922972 | 1 | 1 | 1 | 2 | 91.05.07-002 | ФСЭМ-2001, 91.05.07-002 , приказ Минстроя России № 876/пр от 26.12.2019 | Краны на железнодорожном ходу, грузоподъемность 16 т | 1367 | 1011 | маш.-ч. | маш.-ч. | 1 | 0 | -821756635 | 63.68 | 0 | 2421.91 | 981.66 | 0 | 0 | 187.02 | 25.1 | 0 | 1 | 12.95 | 39.11 | 1 | 4 | 0 | 1 | 1 | 0 | 0 | 79.6 | )*0,8 | 0 | 2 | 145695479 | 1 | 0 | 90 | 0 | 0 | 0 | 0 | 0 | 0 | 0 | 0 | 0 | 0 | 0 | 0 | 0 | 0 | 0 | 0 | 0 | 0 | 0 | 0 | 0 | 0 | 19.7408 | 2421.91 | 187.02 | 12.95 | 11909.43 | 1598.37 | 0 | 47810.44 | 19378.75 | 0 | 47810.44 | 0 | 0 | 0
92 | 145691663 | 145695450 | 140923031 | 1 | 1 | 1 | 2 | 91.06.01-002 | ФСЭМ-2001, 91.06.01-002 , приказ Минстроя России № 876/пр от 26.12.2019 | Домкраты гидравлические, грузоподъемность 6,3-25 т | 1367 | 1011 | маш.-ч. | маш.-ч. | 1 | 0 | 607840165 | 45.696 | 0 | 6.22 | 0 | 0 | 0 | 0.48 | 0 | 0 | 1 | 12.95 | 39.11 | 1 | 4 | 0 | 1 | 1 | 0 | 0 | 57.12 | )*0,8 | 0 | 2 | 145695480 | 1 | 0 | 91 | 0 | 0 | 0 | 0 | 0 | 0 | 0 | 0 | 0 | 0 | 0 | 0 | 0 | 0 | 0 | 0 | 0 | 0 | 0 | 0 | 0 | 0 | 14.1658 | 6.22 | 0.48 | 12.95 | 21.94 | 0 | 0 | 88.11 | 0 | 0 | 88.11 | 0 | 0 | 0
92 | 145691663 | 145695450 | 140923484 | 1 | 1 | 1 | 2 | 91.09.03-024 | ФСЭМ-2001, 91.09.03-024 , приказ Минстроя России № 876/пр от 26.12.2019 | Вагоны широкой колеи 20 т | 1367 | 1011 | маш.-ч. | маш.-ч. | 1 | 0 | -1550001467 | 7.496 | 0 | 58.28 | 0 | 0 | 0 | 4.5 | 0 | 0 | 1 | 12.95 | 39.11 | 1 | 4 | 0 | 1 | 1 | 0 | 0 | 9.37 | )*0,8 | 0 | 2 | 145695481 | 1 | 0 | 92 | 0 | 0 | 0 | 0 | 0 | 0 | 0 | 0 | 0 | 0 | 0 | 0 | 0 | 0 | 0 | 0 | 0 | 0 | 0 | 0 | 0 | 0 | 2.3238 | 58.28 | 4.5 | 12.95 | 33.74 | 0 | 0 | 135.43 | 0 | 0 | 135.43 | 0 | 0 | 0
92 | 145691663 | 145695450 | 140923489 | 1 | 1 | 1 | 2 | 91.09.03-035 | ФСЭМ-2001, 91.09.03-035 , приказ Минстроя России № 876/пр от 26.12.2019 | Платформы широкой колеи 71 т | 1367 | 1011 | маш.-ч. | маш.-ч. | 1 | 0 | -500331173 | 337.84 | 0 | 215.49 | 0 | 0 | 0 | 16.64 | 0 | 0 | 1 | 12.95 | 39.11 | 1 | 4 | 0 | 1 | 1 | 0 | 0 | 422.3 | )*0,8 | 0 | 2 | 145695482 | 1 | 0 | 93 | 0 | 0 | 0 | 0 | 0 | 0 | 0 | 0 | 0 | 0 | 0 | 0 | 0 | 0 | 0 | 0 | 0 | 0 | 0 | 0 | 0 | 0 | 104.7304 | 215.49 | 16.64 | 12.95 | 5621.66 | 0 | 0 | 22568.35 | 0 | 0 | 22568.35 | 0 | 0 | 0
92 | 145691663 | 145695450 | 140923491 | 1 | 1 | 1 | 2 | 91.09.03-037 | ФСЭМ-2001, 91.09.03-037 , приказ Минстроя России № 876/пр от 26.12.2019 | Платформы широкой колеи с роликовым транспортером | 1367 | 1011 | маш.-ч. | маш.-ч. | 1 | 0 | -279691809 | 18.552 | 0 | 906.5 | 0 | 0 | 0 | 70 | 0 | 0 | 1 | 12.95 | 39.11 | 1 | 4 | 0 | 1 | 1 | 0 | 0 | 23.19 | )*0,8 | 0 | 2 | 145695483 | 1 | 0 | 94 | 0 | 0 | 0 | 0 | 0 | 0 | 0 | 0 | 0 | 0 | 0 | 0 | 0 | 0 | 0 | 0 | 0 | 0 | 0 | 0 | 0 | 0 | 5.7511 | 906.5 | 70 | 12.95 | 1298.64 | 0 | 0 | 5213.39 | 0 | 0 | 5213.39 | 0 | 0 | 0
92 | 145691663 | 145695450 | 140923503 | 1 | 1 | 1 | 2 | 91.09.05-023 | ФСЭМ-2001, 91.09.05-023 , приказ Минстроя России № 876/пр от 26.12.2019 | Тепловозы широкой колеи маневровые, мощность 883 кВт (1200 л.с.) | 1367 | 1011 | маш.-ч. | маш.-ч. | 1 | 0 | -1984721035 | 21.792 | 0 | 7732.45 | 907.35 | 0 | 0 | 597.1 | 23.2 | 0 | 1 | 12.95 | 39.11 | 1 | 4 | 0 | 1 | 1 | 0 | 0 | 27.24 | )*0,8 | 0 | 2 | 145695484 | 1 | 0 | 95 | 0 | 0 | 0 | 0 | 0 | 0 | 0 | 0 | 0 | 0 | 0 | 0 | 0 | 0 | 0 | 0 | 0 | 0 | 0 | 0 | 0 | 0 | 6.7555 | 7732.45 | 597.1 | 12.95 | 13012 | 505.58 | 0 | 52236.72 | 6129.62 | 0 | 52236.72 | 0 | 0 | 0
92 | 145691663 | 145695450 | 140923577 | 1 | 1 | 1 | 2 | 91.09.12-031 | ФСЭМ-2001, 91.09.12-031 , приказ Минстроя России № 876/пр от 26.12.2019 | Ключи путевые универсальные | 1367 | 1011 | маш.-ч. | маш.-ч. | 1 | 0 | 537518894 | 88.536 | 0 | 6.35 | 0 | 0 | 0 | 0.49 | 0 | 0 | 1 | 12.95 | 39.11 | 1 | 4 | 0 | 1 | 1 | 0 | 0 | 110.67 | )*0,8 | 0 | 2 | 145695485 | 1 | 0 | 96 | 0 | 0 | 0 | 0 | 0 | 0 | 0 | 0 | 0 | 0 | 0 | 0 | 0 | 0 | 0 | 0 | 0 | 0 | 0 | 0 | 0 | 0 | 27.4462 | 6.35 | 0.49 | 12.95 | 43.38 | 0 | 0 | 174.28 | 0 | 0 | 174.28 | 0 | 0 | 0
92 | 145691663 | 145695450 | 140923582 | 1 | 1 | 1 | 2 | 91.09.12-081 | ФСЭМ-2001, 91.09.12-081 , приказ Минстроя России № 876/пр от 26.12.2019 | Разгонщики гидравлические | 1367 | 1011 | маш.-ч. | маш.-ч. | 1 | 0 | -1011058140 | 13.336 | 0 | 134.68 | 0 | 0 | 0 | 10.4 | 0 | 0 | 1 | 12.95 | 39.11 | 1 | 4 | 0 | 1 | 1 | 0 | 0 | 16.67 | )*0,8 | 0 | 2 | 145695486 | 1 | 0 | 97 | 0 | 0 | 0 | 0 | 0 | 0 | 0 | 0 | 0 | 0 | 0 | 0 | 0 | 0 | 0 | 0 | 0 | 0 | 0 | 0 | 0 | 0 | 4.1342 | 134.68 | 10.4 | 12.95 | 138.7 | 0 | 0 | 556.79 | 0 | 0 | 556.79 | 0 | 0 | 0
92 | 145691663 | 145695450 | 140923585 | 1 | 1 | 1 | 2 | 91.09.12-101 | ФСЭМ-2001, 91.09.12-101 , приказ Минстроя России № 876/пр от 26.12.2019 | Станки рельсорезные | 1367 | 1011 | маш.-ч. | маш.-ч. | 1 | 0 | -1336136311 | 0.2 | 0 | 259 | 0 | 0 | 0 | 20 | 0 | 0 | 1 | 12.95 | 39.11 | 1 | 4 | 0 | 1 | 1 | 0 | 0 | 0.25 | )*0,8 | 0 | 2 | 145695487 | 1 | 0 | 98 | 0 | 0 | 0 | 0 | 0 | 0 | 0 | 0 | 0 | 0 | 0 | 0 | 0 | 0 | 0 | 0 | 0 | 0 | 0 | 0 | 0 | 0 | 0.062 | 259 | 20 | 12.95 | 4 | 0 | 0 | 16.06 | 0 | 0 | 16.06 | 0 | 0 | 0
92 | 145691663 | 145695450 | 140923586 | 1 | 1 | 1 | 2 | 91.09.12-102 | ФСЭМ-2001, 91.09.12-102 , приказ Минстроя России № 876/пр от 26.12.2019 | Станки рельсосверлильные | 1367 | 1011 | маш.-ч. | маш.-ч. | 1 | 0 | 1043370041 | 0.2 | 0 | 38.85 | 0 | 0 | 0 | 3 | 0 | 0 | 1 | 12.95 | 39.11 | 1 | 4 | 0 | 1 | 1 | 0 | 0 | 0.25 | )*0,8 | 0 | 2 | 145695488 | 1 | 0 | 99 | 0 | 0 | 0 | 0 | 0 | 0 | 0 | 0 | 0 | 0 | 0 | 0 | 0 | 0 | 0 | 0 | 0 | 0 | 0 | 0 | 0 | 0 | 0.062 | 38.85 | 3 | 12.95 | 0.6 | 0 | 0 | 2.41 | 0 | 0 | 2.41 | 0 | 0 | 0
92 | 145691663 | 145695450 | 140817901 | 1 | 1 | 1 | 3 | 20.2.02.01-0021 | ФССЦ-2001, 20.2.02.01-0021, приказ Минстроя России № 876/пр от 26.12.2019 | Втулки изолирующие текстолитовые | 1407 | 1013 | 1000 ШТ | 1000 ШТ | 1 | 0 | -1711496760 | 0 | 31044.33 | 0 | 0 | 0 | 3468.64 | 0 | 0 | 0 | 8.95 | 1 | 1 | 1 | 4 | 0 | 1 | 1 | 0 | 0 | 7.37 | )*0 | 0 | 2 | 145695489 | 1 | 0 | 100 | 0 | 0 | 0 | 0 | 0 | 0 | 0 | 0 | 0 | 0 | 0 | 0 | 0 | 0 | 0 | 0 | 0 | 0 | 0 | 0 | 0 | 0 | 0 | 31044.33 | 3468.64 | 8.95 | 0 | 0 | 0 | 0 | 0 | 0 | 0 | 0 | 0 | 0
92 | 145691663 | 145695450 | 140836013 | 1 | 1 | 1 | 3 | 25.1.02.01-0035 | ФССЦ-2001, 25.1.02.01-0035, приказ Минстроя России № 876/пр от 26.12.2019 | Шпалы железобетонные Ш1, объем бетона 0,106 м3, расход стали 7,25 кг | 1371 | 1013 | ШТ | ШТ | 1 | 0 | 558534921 | 0 | 1683.5 | 0 | 0 | 0 | 188.1 | 0 | 0 | 0 | 8.95 | 1 | 1 | 1 | 4 | 0 | 1 | 1 | 0 | 0 | 1840 | )*0 | 0 | 2 | 145695490 | 1 | 0 | 101 | 0 | 0 | 0 | 0 | 0 | 0 | 0 | 0 | 0 | 0 | 0 | 0 | 0 | 0 | 0 | 0 | 0 | 0 | 0 | 0 | 0 | 0 | 0 | 1683.5 | 188.1 | 8.95 | 0 | 0 | 0 | 0 | 0 | 0 | 0 | 0 | 0 | 0
92 | 145691663 | 145695450 | 140836018 | 1 | 1 | 1 | 3 | 25.1.03.01-0002 | ФССЦ-2001, 25.1.03.01-0002, приказ Минстроя России № 876/пр от 26.12.2019 | Клемма ПК | 1371 | 1013 | ШТ | ШТ | 1 | 0 | -934509520 | 0 | 28.64 | 0 | 0 | 0 | 3.2 | 0 | 0 | 0 | 8.95 | 1 | 1 | 1 | 4 | 0 | 1 | 1 | 0 | 0 | 7360 | )*0 | 0 | 2 | 145695491 | 1 | 0 | 102 | 0 | 0 | 0 | 0 | 0 | 0 | 0 | 0 | 0 | 0 | 0 | 0 | 0 | 0 | 0 | 0 | 0 | 0 | 0 | 0 | 0 | 0 | 0 | 28.64 | 3.2 | 8.95 | 0 | 0 | 0 | 0 | 0 | 0 | 0 | 0 | 0 | 0
92 | 145691663 | 145695450 | 140836038 | 1 | 1 | 1 | 3 | 25.1.03.04-0013 | ФССЦ-2001, 25.1.03.04-0013, приказ Минстроя России № 876/пр от 26.12.2019 | Скоба для изолирующей втулки, размер 65x40 мм | 1407 | 1013 | 1000 ШТ | 1000 ШТ | 1 | 0 | -1416504272 | 0 | 10910.05 | 0 | 0 | 0 | 1219 | 0 | 0 | 0 | 8.95 | 1 | 1 | 1 | 4 | 0 | 1 | 1 | 0 | 0 | 7.37 | )*0 | 0 | 2 | 145695492 | 1 | 0 | 103 | 0 | 0 | 0 | 0 | 0 | 0 | 0 | 0 | 0 | 0 | 0 | 0 | 0 | 0 | 0 | 0 | 0 | 0 | 0 | 0 | 0 | 0 | 0 | 10910.05 | 1219 | 8.95 | 0 | 0 | 0 | 0 | 0 | 0 | 0 | 0 | 0 | 0
92 | 145691663 | 145695450 | 140836057 | 1 | 1 | 1 | 3 | 25.1.03.06-0011 | ФССЦ-2001, 25.1.03.06-0011, приказ Минстроя России № 876/пр от 26.12.2019 | Шайбы двухвитковые | 1348 | 1009 | т | т | 1000 | 0 | 178599545 | 0 | 128952.5 | 0 | 0 | 0 | 14408.1 | 0 | 0 | 0 | 8.95 | 1 | 1 | 1 | 4 | 0 | 1 | 1 | 0 | 0 | 1.79 | )*0 | 0 | 2 | 145695493 | 1 | 0 | 104 | 0 | 0 | 0 | 0 | 0 | 0 | 0 | 0 | 0 | 0 | 0 | 0 | 0 | 0 | 0 | 0 | 0 | 0 | 0 | 0 | 0 | 0 | 0 | 128952.5 | 14408.1 | 8.95 | 0 | 0 | 0 | 0 | 0 | 0 | 0 | 0 | 0 | 0
92 | 145691663 | 145695450 | 140836061 | 1 | 1 | 1 | 3 | 25.1.03.06-0023 | ФССЦ-2001, 25.1.03.06-0023, приказ Минстроя России № 876/пр от 26.12.2019 | Шайбы пружинные путевые, диаметр 27 мм | 1348 | 1009 | т | т | 1000 | 0 | 332036204 | 0 | 102889.2 | 0 | 0 | 0 | 11496 | 0 | 0 | 0 | 8.95 | 1 | 1 | 1 | 4 | 0 | 1 | 1 | 0 | 0 | 0.06 | )*0 | 0 | 2 | 145695494 | 1 | 0 | 105 | 0 | 0 | 0 | 0 | 0 | 0 | 0 | 0 | 0 | 0 | 0 | 0 | 0 | 0 | 0 | 0 | 0 | 0 | 0 | 0 | 0 | 0 | 0 | 102889.2 | 11496 | 8.95 | 0 | 0 | 0 | 0 | 0 | 0 | 0 | 0 | 0 | 0
92 | 145691663 | 145695450 | 140836081 | 1 | 1 | 1 | 3 | 25.1.04.01-0001 | ФССЦ-2001, 25.1.04.01-0001, приказ Минстроя России № 876/пр от 26.12.2019 | Болты закладные для рельсовых скреплений железнодорожного пути с гайками, М22х175 мм | 1348 | 1009 | т | т | 1000 | 0 | 82481161 | 0 | 97984.6 | 0 | 0 | 0 | 10948 | 0 | 0 | 0 | 8.95 | 1 | 1 | 1 | 4 | 0 | 1 | 1 | 0 | 0 | 5.52 | )*0 | 0 | 2 | 145695495 | 1 | 0 | 106 | 0 | 0 | 0 | 0 | 0 | 0 | 0 | 0 | 0 | 0 | 0 | 0 | 0 | 0 | 0 | 0 | 0 | 0 | 0 | 0 | 0 | 0 | 0 | 97984.6 | 10948 | 8.95 | 0 | 0 | 0 | 0 | 0 | 0 | 0 | 0 | 0 | 0
92 | 145691663 | 145695450 | 140836091 | 1 | 1 | 1 | 3 | 25.1.04.02-0001 | ФССЦ-2001, 25.1.04.02-0001, приказ Минстроя России № 876/пр от 26.12.2019 | Болты клеммные для рельсовых скреплений железнодорожного пути с гайками, М22х75 мм | 1348 | 1009 | т | т | 1000 | 0 | 2099224358 | 0 | 106138.05 | 0 | 0 | 0 | 11859 | 0 | 0 | 0 | 8.95 | 1 | 1 | 1 | 4 | 0 | 1 | 1 | 0 | 0 | 3.44 | )*0 | 0 | 2 | 145695496 | 1 | 0 | 107 | 0 | 0 | 0 | 0 | 0 | 0 | 0 | 0 | 0 | 0 | 0 | 0 | 0 | 0 | 0 | 0 | 0 | 0 | 0 | 0 | 0 | 0 | 0 | 106138.05 | 11859 | 8.95 | 0 | 0 | 0 | 0 | 0 | 0 | 0 | 0 | 0 | 0
92 | 145691663 | 145695450 | 140836113 | 1 | 1 | 1 | 3 | 25.1.04.04-0003 | ФССЦ-2001, 25.1.04.04-0003, приказ Минстроя России № 876/пр от 26.12.2019 | Болты для рельсовых стыков железнодорожного пути с гайками, М27х160-180 мм | 1348 | 1009 | т | т | 1000 | 0 | 80105771 | 0 | 93294.8 | 0 | 0 | 0 | 10424 | 0 | 0 | 0 | 8.95 | 1 | 1 | 1 | 4 | 0 | 1 | 1 | 0 | 0 | 0.66 | )*0 | 0 | 2 | 145695497 | 1 | 0 | 108 | 0 | 0 | 0 | 0 | 0 | 0 | 0 | 0 | 0 | 0 | 0 | 0 | 0 | 0 | 0 | 0 | 0 | 0 | 0 | 0 | 0 | 0 | 0 | 93294.8 | 10424 | 8.95 | 0 | 0 | 0 | 0 | 0 | 0 | 0 | 0 | 0 | 0
92 | 145691663 | 145695450 | 140836144 | 1 | 1 | 1 | 3 | 25.1.05.01-0002 | ФССЦ-2001, 25.1.05.01-0002, приказ Минстроя России № 876/пр от 26.12.2019 | Накладка рельсовая двухголовая 2Р65 | 1371 | 1013 | ШТ | ШТ | 1 | 0 | -278604570 | 0 | 1300.44 | 0 | 0 | 0 | 145.3 | 0 | 0 | 0 | 8.95 | 1 | 1 | 1 | 4 | 0 | 1 | 1 | 0 | 0 | 320 | )*0 | 0 | 2 | 145695498 | 1 | 0 | 109 | 0 | 0 | 0 | 0 | 0 | 0 | 0 | 0 | 0 | 0 | 0 | 0 | 0 | 0 | 0 | 0 | 0 | 0 | 0 | 0 | 0 | 0 | 0 | 1300.44 | 145.3 | 8.95 | 0 | 0 | 0 | 0 | 0 | 0 | 0 | 0 | 0 | 0
92 | 145691663 | 145695450 | 140836156 | 1 | 1 | 1 | 3 | 25.1.05.02-0006 | ФССЦ-2001, 25.1.05.02-0006, приказ Минстроя России № 876/пр от 26.12.2019 | Подкладка раздельного скрепления железнодорожного пути КБ-65 | 1371 | 1013 | ШТ | ШТ | 1 | 0 | -132932449 | 0 | 390.31 | 0 | 0 | 0 | 43.61 | 0 | 0 | 0 | 8.95 | 1 | 1 | 1 | 4 | 0 | 1 | 1 | 0 | 0 | 3680 | )*0 | 0 | 2 | 145695499 | 1 | 0 | 110 | 0 | 0 | 0 | 0 | 0 | 0 | 0 | 0 | 0 | 0 | 0 | 0 | 0 | 0 | 0 | 0 | 0 | 0 | 0 | 0 | 0 | 0 | 0 | 390.31 | 43.61 | 8.95 | 0 | 0 | 0 | 0 | 0 | 0 | 0 | 0 | 0 | 0
92 | 145691663 | 145695450 | 140836203 | 1 | 1 | 1 | 3 | 25.1.05.05-0043 | ФССЦ-2001, 25.1.05.05-0043, приказ Минстроя России № 876/пр от 26.12.2019 | Рельсы железнодорожные Р-65 категория Т1 | 1301 | 1003 | м | м | 1 | 0 | 751113265 | 0 | 3143.24 | 0 | 0 | 0 | 351.2 | 0 | 0 | 0 | 8.95 | 1 | 1 | 1 | 4 | 0 | 1 | 1 | 0 | 0 | 2000 | )*0 | 0 | 2 | 145695500 | 1 | 0 | 111 | 0 | 0 | 0 | 0 | 0 | 0 | 0 | 0 | 0 | 0 | 0 | 0 | 0 | 0 | 0 | 0 | 0 | 0 | 0 | 0 | 0 | 0 | 0 | 3143.24 | 351.2 | 8.95 | 0 | 0 | 0 | 0 | 0 | 0 | 0 | 0 | 0 | 0
92 | 145691663 | 145695450 | 140836491 | 1 | 1 | 1 | 3 | 25.1.06.19-0051 | ФССЦ-2001, 25.1.06.19-0051, приказ Минстроя России № 876/пр от 26.12.2019 | Прокладки повышенной упругости под подкладку КБ, КБ10 ЦП 328 из смеси РП 101-710 | 1371 | 1013 | ШТ | ШТ | 1 | 0 | 1606732048 | 0 | 50.12 | 0 | 0 | 0 | 5.6 | 0 | 0 | 0 | 8.95 | 1 | 1 | 1 | 4 | 0 | 1 | 1 | 0 | 0 | 3680 | )*0 | 0 | 2 | 145695501 | 1 | 0 | 112 | 0 | 0 | 0 | 0 | 0 | 0 | 0 | 0 | 0 | 0 | 0 | 0 | 0 | 0 | 0 | 0 | 0 | 0 | 0 | 0 | 0 | 0 | 0 | 50.12 | 5.6 | 8.95 | 0 | 0 | 0 | 0 | 0 | 0 | 0 | 0 | 0 | 0
92 | 145691663 | 145695450 | 140836509 | 1 | 1 | 1 | 3 | 25.1.06.19-0085 | ФССЦ-2001, 25.1.06.19-0085, приказ Минстроя России № 876/пр от 26.12.2019 | Прокладки ПБР65х8 ЦП143 (ПБР 65х7 ЦП318) из смеси РП 101-710 | 1371 | 1013 | ШТ | ШТ | 1 | 0 | -1779429329 | 0 | 22.38 | 0 | 0 | 0 | 2.5 | 0 | 0 | 0 | 8.95 | 1 | 1 | 1 | 4 | 0 | 1 | 1 | 0 | 0 | 3680 | )*0 | 0 | 2 | 145695502 | 1 | 0 | 113 | 0 | 0 | 0 | 0 | 0 | 0 | 0 | 0 | 0 | 0 | 0 | 0 | 0 | 0 | 0 | 0 | 0 | 0 | 0 | 0 | 0 | 0 | 0 | 22.38 | 2.5 | 8.95 | 0 | 0 | 0 | 0 | 0 | 0 | 0 | 0 | 0 | 0
93 | 145691663 | 145695503 | 140759935 | 70 | 1 | 1 | 1 | 1-100-20 |  | Затраты труда рабочих (Средний разряд - 2) | 1191 | 1013 | чел.-ч. | чел.-ч. | 1 | 0 | 2031828327 | 22.08 | 0 | 0 | 0 | 305.06 | 0 | 0 | 0 | 7.8 | 1 | 1 | 1 | 39.11 | 4 | 0 | 1 | 1 | 0 | 0 | 22.08 |  | 1 | 2 | 145743320 | 1 | 0 | 114 | 0 | 0 | 0 | 0 | 0 | 0 | 0 | 0 | 0 | 0 | 0 | 0 | 0 | 0 | 0 | 0 | 0 | 0 | 0 | 0 | 0 | 0 | 7.3626 | 305.06 | 7.8 | 39.11 | 172.22 | 0 | 0 | 0 | 0 | 2246.03 | 2246.03 | 0 | 0 | 0
93 | 145691663 | 145695503 | 140760225 | 70 | 1 | 1 | 1 | 4-100-00 |  | Затраты труда машинистов | 1191 | 1013 | чел.-ч. | чел.-ч. | 1 | 0 | -1417349443 | 61.09 | 0 | 0 | 0 | 0 | 0 | 0 | 0 | 0 | 1 | 1 | 39.11 | 1 | 4 | 0 | 1 | 1 | 0 | 0 | 61.09 |  | 2 | 2 | 145743321 | 1 | 0 | 115 | 0 | 0 | 0 | 0 | 0 | 0 | 0 | 0 | 0 | 0 | 0 | 0 | 0 | 0 | 0 | 0 | 0 | 0 | 0 | 0 | 0 | 0 | 20.3705 | 0 | 0 | 1 | 0 | 0 | 0 | 0 | 0 | 0 | 0 | 0 | 0 | 0
93 | 145691663 | 145695503 | 140922396 | 1 | 1 | 1 | 2 | 91.01.01-035 | ФСЭМ-2001, 91.01.01-035 , приказ Минстроя России № 876/пр от 26.12.2019 | Бульдозеры, мощность 79 кВт (108 л.с.) | 1367 | 1011 | маш.-ч. | маш.-ч. | 1 | 0 | -177383015 | 12.09 | 0 | 1023.96 | 527.99 | 0 | 0 | 79.07 | 13.5 | 0 | 1 | 12.95 | 39.11 | 1 | 4 | 0 | 1 | 1 | 0 | 0 | 12.09 |  | 0 | 2 | 145743322 | 1 | 0 | 116 | 0 | 0 | 0 | 0 | 0 | 0 | 0 | 0 | 0 | 0 | 0 | 0 | 0 | 0 | 0 | 0 | 0 | 0 | 0 | 0 | 0 | 0 | 4.0314 | 1023.96 | 79.07 | 12.95 | 955.96 | 163.22 | 0 | 4128 | 2128.54 | 0 | 4128 | 0 | 0 | 0
93 | 145691663 | 145695503 | 140922453 | 1 | 1 | 1 | 2 | 91.01.05-066 | ФСЭМ-2001, 91.01.05-066 , приказ Минстроя России № 876/пр от 26.12.2019 | Экскаваторы на гусеничном ходу импортного производства, емкость ковша 0,25 м3 | 1367 | 1011 | маш.-ч. | маш.-ч. | 1 | 0 | -409553309 | 49 | 0 | 1696.45 | 527.99 | 0 | 0 | 131 | 13.5 | 0 | 1 | 12.95 | 39.11 | 1 | 4 | 0 | 1 | 1 | 0 | 0 | 49 |  | 0 | 2 | 145743323 | 1 | 0 | 117 | 0 | 0 | 0 | 0 | 0 | 0 | 0 | 0 | 0 | 0 | 0 | 0 | 0 | 0 | 0 | 0 | 0 | 0 | 0 | 0 | 0 | 0 | 16.3391 | 1696.45 | 131 | 12.95 | 6419 | 661.5 | 0 | 27718.38 | 8626.86 | 0 | 27718.38 | 0 | 0 | 0
93 | 145691663 | 145695503 | 140776996 | 1 | 1 | 1 | 3 | 02.2.05.04-1777 | ФССЦ-2001, 02.2.05.04-1777, приказ Минстроя России № 876/пр от 26.12.2019 | Щебень М 800, фракция 20-40 мм, группа 2 | 1339 | 1007 | м3 | м3 | 1 | 0 | -1769920836 | 0.12 | 970.18 | 0 | 0 | 0 | 108.4 | 0 | 0 | 0 | 8.95 | 1 | 1 | 1 | 4 | 0 | 1 | 1 | 0 | 0 | 0.12 |  | 0 | 2 | 145743324 | 1 | 0 | 118 | 0 | 0 | 0 | 0 | 0 | 0 | 0 | 0 | 0 | 0 | 0 | 0 | 0 | 0 | 0 | 0 | 0 | 0 | 0 | 0 | 0 | 0 | 0.040014 | 970.18 | 108.4 | 8.95 | 13.01 | 0 | 38.82 | 0 | 0 | 0 | 38.82 | 0 | 0 | 0
94 | 145691663 | 145695577 | 140760225 | 70 | 1 | 1 | 1 | 4-100-00 |  | Затраты труда машинистов | 1191 | 1013 | чел.-ч. | чел.-ч. | 1 | 0 | -1417349443 | 0.99 | 0 | 0 | 0 | 0 | 0 | 0 | 0 | 0 | 1 | 1 | 39.11 | 1 | 4 | 0 | 1 | 1 | 0 | 0 | 0.99 |  | 2 | 2 | 145695578 | 1 | 0 | 119 | 0 | 0 | 0 | 0 | 0 | 0 | 0 | 0 | 0 | 0 | 0 | 0 | 0 | 0 | 0 | 0 | 0 | 0 | 0 | 0 | 0 | 0 | 1.5345 | 0 | 0 | 1 | 0 | 0 | 0 | 0 | 0 | 0 | 0 | 0 | 0 | 0
94 | 145691663 | 145695577 | 140922396 | 1 | 1 | 1 | 2 | 91.01.01-035 | ФСЭМ-2001, 91.01.01-035 , приказ Минстроя России № 876/пр от 26.12.2019 | Бульдозеры, мощность 79 кВт (108 л.с.) | 1367 | 1011 | маш.-ч. | маш.-ч. | 1 | 0 | -177383015 | 0.61 | 0 | 1023.96 | 527.99 | 0 | 0 | 79.07 | 13.5 | 0 | 1 | 12.95 | 39.11 | 1 | 4 | 0 | 1 | 1 | 0 | 0 | 0.61 |  | 0 | 2 | 145695579 | 1 | 0 | 120 | 0 | 0 | 0 | 0 | 0 | 0 | 0 | 0 | 0 | 0 | 0 | 0 | 0 | 0 | 0 | 0 | 0 | 0 | 0 | 0 | 0 | 0 | 0.9455 | 1023.96 | 79.07 | 12.95 | 48.23 | 8.24 | 0 | 968.15 | 499.21 | 0 | 968.15 | 0 | 0 | 0
94 | 145691663 | 145695577 | 140922409 | 1 | 1 | 1 | 2 | 91.01.02-004 | ФСЭМ-2001, 91.01.02-004 , приказ Минстроя России № 876/пр от 26.12.2019 | Автогрейдеры среднего типа, мощность 99 кВт (135 л.с.) | 1367 | 1011 | маш.-ч. | маш.-ч. | 1 | 0 | 468669606 | 0.38 | 0 | 1592.85 | 527.99 | 0 | 0 | 123 | 13.5 | 0 | 1 | 12.95 | 39.11 | 1 | 4 | 0 | 1 | 1 | 0 | 0 | 0.38 |  | 0 | 2 | 145695580 | 1 | 0 | 121 | 0 | 0 | 0 | 0 | 0 | 0 | 0 | 0 | 0 | 0 | 0 | 0 | 0 | 0 | 0 | 0 | 0 | 0 | 0 | 0 | 0 | 0 | 0.589 | 1592.85 | 123 | 12.95 | 46.74 | 5.13 | 0 | 938.19 | 310.99 | 0 | 938.19 | 0 | 0 | 0
96 | 145691663 | 145692150 | 140759971 | 70 | 1 | 1 | 1 | 1-100-28 |  | Затраты труда рабочих (Средний разряд - 2,8) | 1191 | 1013 | чел.-ч. | чел.-ч. | 1 | 0 | 246699258 | 1265 | 0 | 0 | 0 | 327.74 | 0 | 0 | 0 | 8.38 | 1 | 1 | 1 | 39.11 | 4 | 0 | 1 | 1 | 0 | 0 | 1100 | )*1,15 | 1 | 2 | 145741672 | 1 | 0 | 122 | 0 | 0 | 0 | 0 | 0 | 0 | 0 | 0 | 0 | 0 | 0 | 0 | 0 | 0 | 0 | 0 | 0 | 0 | 0 | 0 | 0 | 0 | 392.15 | 327.74 | 8.38 | 39.11 | 10600.7 | 0 | 0 | 0 | 0 | 128523.24 | 128523.24 | 0 | 0 | 0
96 | 145691663 | 145692150 | 140760225 | 70 | 1 | 1 | 1 | 4-100-00 |  | Затраты труда машинистов | 1191 | 1013 | чел.-ч. | чел.-ч. | 1 | 0 | -1417349443 | 267.1 | 0 | 0 | 0 | 0 | 0 | 0 | 0 | 0 | 1 | 1 | 39.11 | 1 | 4 | 0 | 1 | 1 | 0 | 0 | 213.68 | )*1,25 | 2 | 2 | 145741673 | 1 | 0 | 123 | 0 | 0 | 0 | 0 | 0 | 0 | 0 | 0 | 0 | 0 | 0 | 0 | 0 | 0 | 0 | 0 | 0 | 0 | 0 | 0 | 0 | 0 | 82.801 | 0 | 0 | 1 | 0 | 0 | 0 | 0 | 0 | 0 | 0 | 0 | 0 | 0
96 | 145691663 | 145692150 | 140922972 | 1 | 1 | 1 | 2 | 91.05.07-002 | ФСЭМ-2001, 91.05.07-002 , приказ Минстроя России № 876/пр от 26.12.2019 | Краны на железнодорожном ходу, грузоподъемность 16 т | 1367 | 1011 | маш.-ч. | маш.-ч. | 1 | 0 | -821756635 | 99.5 | 0 | 2421.91 | 981.66 | 0 | 0 | 187.02 | 25.1 | 0 | 1 | 12.95 | 39.11 | 1 | 4 | 0 | 1 | 1 | 0 | 0 | 79.6 | )*1,25 | 0 | 2 | 145741674 | 1 | 0 | 124 | 0 | 0 | 0 | 0 | 0 | 0 | 0 | 0 | 0 | 0 | 0 | 0 | 0 | 0 | 0 | 0 | 0 | 0 | 0 | 0 | 0 | 0 | 30.845 | 2421.91 | 187.02 | 12.95 | 18608.49 | 2497.45 | 0 | 74703.81 | 30279.3 | 0 | 74703.81 | 0 | 0 | 0
96 | 145691663 | 145692150 | 140923031 | 1 | 1 | 1 | 2 | 91.06.01-002 | ФСЭМ-2001, 91.06.01-002 , приказ Минстроя России № 876/пр от 26.12.2019 | Домкраты гидравлические, грузоподъемность 6,3-25 т | 1367 | 1011 | маш.-ч. | маш.-ч. | 1 | 0 | 607840165 | 71.4 | 0 | 6.22 | 0 | 0 | 0 | 0.48 | 0 | 0 | 1 | 12.95 | 39.11 | 1 | 4 | 0 | 1 | 1 | 0 | 0 | 57.12 | )*1,25 | 0 | 2 | 145741675 | 1 | 0 | 125 | 0 | 0 | 0 | 0 | 0 | 0 | 0 | 0 | 0 | 0 | 0 | 0 | 0 | 0 | 0 | 0 | 0 | 0 | 0 | 0 | 0 | 0 | 22.134 | 6.22 | 0.48 | 12.95 | 34.28 | 0 | 0 | 137.67 | 0 | 0 | 137.67 | 0 | 0 | 0
96 | 145691663 | 145692150 | 140923484 | 1 | 1 | 1 | 2 | 91.09.03-024 | ФСЭМ-2001, 91.09.03-024 , приказ Минстроя России № 876/пр от 26.12.2019 | Вагоны широкой колеи 20 т | 1367 | 1011 | маш.-ч. | маш.-ч. | 1 | 0 | -1550001467 | 11.7125 | 0 | 58.28 | 0 | 0 | 0 | 4.5 | 0 | 0 | 1 | 12.95 | 39.11 | 1 | 4 | 0 | 1 | 1 | 0 | 0 | 9.37 | )*1,25 | 0 | 2 | 145741676 | 1 | 0 | 126 | 0 | 0 | 0 | 0 | 0 | 0 | 0 | 0 | 0 | 0 | 0 | 0 | 0 | 0 | 0 | 0 | 0 | 0 | 0 | 0 | 0 | 0 | 3.6309 | 58.28 | 4.5 | 12.95 | 52.71 | 0 | 0 | 211.61 | 0 | 0 | 211.61 | 0 | 0 | 0
96 | 145691663 | 145692150 | 140923489 | 1 | 1 | 1 | 2 | 91.09.03-035 | ФСЭМ-2001, 91.09.03-035 , приказ Минстроя России № 876/пр от 26.12.2019 | Платформы широкой колеи 71 т | 1367 | 1011 | маш.-ч. | маш.-ч. | 1 | 0 | -500331173 | 527.875 | 0 | 215.49 | 0 | 0 | 0 | 16.64 | 0 | 0 | 1 | 12.95 | 39.11 | 1 | 4 | 0 | 1 | 1 | 0 | 0 | 422.3 | )*1,25 | 0 | 2 | 145741677 | 1 | 0 | 127 | 0 | 0 | 0 | 0 | 0 | 0 | 0 | 0 | 0 | 0 | 0 | 0 | 0 | 0 | 0 | 0 | 0 | 0 | 0 | 0 | 0 | 0 | 163.6413 | 215.49 | 16.64 | 12.95 | 8783.84 | 0 | 0 | 35263.05 | 0 | 0 | 35263.05 | 0 | 0 | 0
96 | 145691663 | 145692150 | 140923491 | 1 | 1 | 1 | 2 | 91.09.03-037 | ФСЭМ-2001, 91.09.03-037 , приказ Минстроя России № 876/пр от 26.12.2019 | Платформы широкой колеи с роликовым транспортером | 1367 | 1011 | маш.-ч. | маш.-ч. | 1 | 0 | -279691809 | 28.9875 | 0 | 906.5 | 0 | 0 | 0 | 70 | 0 | 0 | 1 | 12.95 | 39.11 | 1 | 4 | 0 | 1 | 1 | 0 | 0 | 23.19 | )*1,25 | 0 | 2 | 145741678 | 1 | 0 | 128 | 0 | 0 | 0 | 0 | 0 | 0 | 0 | 0 | 0 | 0 | 0 | 0 | 0 | 0 | 0 | 0 | 0 | 0 | 0 | 0 | 0 | 0 | 8.9861 | 906.5 | 70 | 12.95 | 2029.13 | 0 | 0 | 8145.92 | 0 | 0 | 8145.92 | 0 | 0 | 0
96 | 145691663 | 145692150 | 140923503 | 1 | 1 | 1 | 2 | 91.09.05-023 | ФСЭМ-2001, 91.09.05-023 , приказ Минстроя России № 876/пр от 26.12.2019 | Тепловозы широкой колеи маневровые, мощность 883 кВт (1200 л.с.) | 1367 | 1011 | маш.-ч. | маш.-ч. | 1 | 0 | -1984721035 | 34.05 | 0 | 7732.45 | 907.35 | 0 | 0 | 597.1 | 23.2 | 0 | 1 | 12.95 | 39.11 | 1 | 4 | 0 | 1 | 1 | 0 | 0 | 27.24 | )*1,25 | 0 | 2 | 145741679 | 1 | 0 | 129 | 0 | 0 | 0 | 0 | 0 | 0 | 0 | 0 | 0 | 0 | 0 | 0 | 0 | 0 | 0 | 0 | 0 | 0 | 0 | 0 | 0 | 0 | 10.5555 | 7732.45 | 597.1 | 12.95 | 20331.25 | 789.96 | 0 | 81619.88 | 9577.53 | 0 | 81619.88 | 0 | 0 | 0
96 | 145691663 | 145692150 | 140923577 | 1 | 1 | 1 | 2 | 91.09.12-031 | ФСЭМ-2001, 91.09.12-031 , приказ Минстроя России № 876/пр от 26.12.2019 | Ключи путевые универсальные | 1367 | 1011 | маш.-ч. | маш.-ч. | 1 | 0 | 537518894 | 138.3375 | 0 | 6.35 | 0 | 0 | 0 | 0.49 | 0 | 0 | 1 | 12.95 | 39.11 | 1 | 4 | 0 | 1 | 1 | 0 | 0 | 110.67 | )*1,25 | 0 | 2 | 145741680 | 1 | 0 | 130 | 0 | 0 | 0 | 0 | 0 | 0 | 0 | 0 | 0 | 0 | 0 | 0 | 0 | 0 | 0 | 0 | 0 | 0 | 0 | 0 | 0 | 0 | 42.8846 | 6.35 | 0.49 | 12.95 | 67.79 | 0 | 0 | 272.32 | 0 | 0 | 272.32 | 0 | 0 | 0
96 | 145691663 | 145692150 | 140923582 | 1 | 1 | 1 | 2 | 91.09.12-081 | ФСЭМ-2001, 91.09.12-081 , приказ Минстроя России № 876/пр от 26.12.2019 | Разгонщики гидравлические | 1367 | 1011 | маш.-ч. | маш.-ч. | 1 | 0 | -1011058140 | 20.8375 | 0 | 134.68 | 0 | 0 | 0 | 10.4 | 0 | 0 | 1 | 12.95 | 39.11 | 1 | 4 | 0 | 1 | 1 | 0 | 0 | 16.67 | )*1,25 | 0 | 2 | 145741681 | 1 | 0 | 131 | 0 | 0 | 0 | 0 | 0 | 0 | 0 | 0 | 0 | 0 | 0 | 0 | 0 | 0 | 0 | 0 | 0 | 0 | 0 | 0 | 0 | 0 | 6.4596 | 134.68 | 10.4 | 12.95 | 216.71 | 0 | 0 | 869.98 | 0 | 0 | 869.98 | 0 | 0 | 0
96 | 145691663 | 145692150 | 140923585 | 1 | 1 | 1 | 2 | 91.09.12-101 | ФСЭМ-2001, 91.09.12-101 , приказ Минстроя России № 876/пр от 26.12.2019 | Станки рельсорезные | 1367 | 1011 | маш.-ч. | маш.-ч. | 1 | 0 | -1336136311 | 0.3125 | 0 | 259 | 0 | 0 | 0 | 20 | 0 | 0 | 1 | 12.95 | 39.11 | 1 | 4 | 0 | 1 | 1 | 0 | 0 | 0.25 | )*1,25 | 0 | 2 | 145741682 | 1 | 0 | 132 | 0 | 0 | 0 | 0 | 0 | 0 | 0 | 0 | 0 | 0 | 0 | 0 | 0 | 0 | 0 | 0 | 0 | 0 | 0 | 0 | 0 | 0 | 0.096875 | 259 | 20 | 12.95 | 6.25 | 0 | 0 | 25.09 | 0 | 0 | 25.09 | 0 | 0 | 0
96 | 145691663 | 145692150 | 140923586 | 1 | 1 | 1 | 2 | 91.09.12-102 | ФСЭМ-2001, 91.09.12-102 , приказ Минстроя России № 876/пр от 26.12.2019 | Станки рельсосверлильные | 1367 | 1011 | маш.-ч. | маш.-ч. | 1 | 0 | 1043370041 | 0.3125 | 0 | 38.85 | 0 | 0 | 0 | 3 | 0 | 0 | 1 | 12.95 | 39.11 | 1 | 4 | 0 | 1 | 1 | 0 | 0 | 0.25 | )*1,25 | 0 | 2 | 145741683 | 1 | 0 | 133 | 0 | 0 | 0 | 0 | 0 | 0 | 0 | 0 | 0 | 0 | 0 | 0 | 0 | 0 | 0 | 0 | 0 | 0 | 0 | 0 | 0 | 0 | 0.096875 | 38.85 | 3 | 12.95 | 0.94 | 0 | 0 | 3.76 | 0 | 0 | 3.76 | 0 | 0 | 0
96 | 145691663 | 145692150 | 140817901 | 1 | 1 | 1 | 3 | 20.2.02.01-0021 | ФССЦ-2001, 20.2.02.01-0021, приказ Минстроя России № 876/пр от 26.12.2019 | Втулки изолирующие текстолитовые | 1407 | 1013 | 1000 ШТ | 1000 ШТ | 1 | 0 | -1711496760 | 0 | 31044.33 | 0 | 0 | 0 | 3468.64 | 0 | 0 | 0 | 8.95 | 1 | 1 | 1 | 4 | 0 | 1 | 1 | 0 | 0 | 7.37 | *0 | 0 | 2 | 145741684 | 1 | 0 | 134 | 0 | 0 | 0 | 0 | 0 | 0 | 0 | 0 | 0 | 0 | 0 | 0 | 0 | 0 | 0 | 0 | 0 | 0 | 0 | 0 | 0 | 0 | 0 | 31044.33 | 3468.64 | 8.95 | 0 | 0 | 0 | 0 | 0 | 0 | 0 | 0 | 0 | 0
96 | 145691663 | 145692150 | 140836013 | 1 | 1 | 1 | 3 | 25.1.02.01-0035 | ФССЦ-2001, 25.1.02.01-0035, приказ Минстроя России № 876/пр от 26.12.2019 | Шпалы железобетонные Ш1, объем бетона 0,106 м3, расход стали 7,25 кг | 1371 | 1013 | ШТ | ШТ | 1 | 0 | 558534921 | 0 | 1683.5 | 0 | 0 | 0 | 188.1 | 0 | 0 | 0 | 8.95 | 1 | 1 | 1 | 4 | 0 | 1 | 1 | 0 | 0 | 1840 | *0 | 0 | 2 | 145741685 | 1 | 0 | 135 | 0 | 0 | 0 | 0 | 0 | 0 | 0 | 0 | 0 | 0 | 0 | 0 | 0 | 0 | 0 | 0 | 0 | 0 | 0 | 0 | 0 | 0 | 0 | 1683.5 | 188.1 | 8.95 | 0 | 0 | 0 | 0 | 0 | 0 | 0 | 0 | 0 | 0
96 | 145691663 | 145692150 | 140836018 | 1 | 1 | 1 | 3 | 25.1.03.01-0002 | ФССЦ-2001, 25.1.03.01-0002, приказ Минстроя России № 876/пр от 26.12.2019 | Клемма ПК | 1371 | 1013 | ШТ | ШТ | 1 | 0 | -934509520 | 0 | 28.64 | 0 | 0 | 0 | 3.2 | 0 | 0 | 0 | 8.95 | 1 | 1 | 1 | 4 | 0 | 1 | 1 | 0 | 0 | 7360 | *0 | 0 | 2 | 145741686 | 1 | 0 | 136 | 0 | 0 | 0 | 0 | 0 | 0 | 0 | 0 | 0 | 0 | 0 | 0 | 0 | 0 | 0 | 0 | 0 | 0 | 0 | 0 | 0 | 0 | 0 | 28.64 | 3.2 | 8.95 | 0 | 0 | 0 | 0 | 0 | 0 | 0 | 0 | 0 | 0
96 | 145691663 | 145692150 | 140836038 | 1 | 1 | 1 | 3 | 25.1.03.04-0013 | ФССЦ-2001, 25.1.03.04-0013, приказ Минстроя России № 876/пр от 26.12.2019 | Скоба для изолирующей втулки, размер 65x40 мм | 1407 | 1013 | 1000 ШТ | 1000 ШТ | 1 | 0 | -1416504272 | 0 | 10910.05 | 0 | 0 | 0 | 1219 | 0 | 0 | 0 | 8.95 | 1 | 1 | 1 | 4 | 0 | 1 | 1 | 0 | 0 | 7.37 | *0 | 0 | 2 | 145741687 | 1 | 0 | 137 | 0 | 0 | 0 | 0 | 0 | 0 | 0 | 0 | 0 | 0 | 0 | 0 | 0 | 0 | 0 | 0 | 0 | 0 | 0 | 0 | 0 | 0 | 0 | 10910.05 | 1219 | 8.95 | 0 | 0 | 0 | 0 | 0 | 0 | 0 | 0 | 0 | 0
96 | 145691663 | 145692150 | 140836057 | 1 | 1 | 1 | 3 | 25.1.03.06-0011 | ФССЦ-2001, 25.1.03.06-0011, приказ Минстроя России № 876/пр от 26.12.2019 | Шайбы двухвитковые | 1348 | 1009 | т | т | 1000 | 0 | 178599545 | 0 | 128952.5 | 0 | 0 | 0 | 14408.1 | 0 | 0 | 0 | 8.95 | 1 | 1 | 1 | 4 | 0 | 1 | 1 | 0 | 0 | 1.79 | *0 | 0 | 2 | 145741688 | 1 | 0 | 138 | 0 | 0 | 0 | 0 | 0 | 0 | 0 | 0 | 0 | 0 | 0 | 0 | 0 | 0 | 0 | 0 | 0 | 0 | 0 | 0 | 0 | 0 | 0 | 128952.5 | 14408.1 | 8.95 | 0 | 0 | 0 | 0 | 0 | 0 | 0 | 0 | 0 | 0
96 | 145691663 | 145692150 | 140836061 | 1 | 1 | 1 | 3 | 25.1.03.06-0023 | ФССЦ-2001, 25.1.03.06-0023, приказ Минстроя России № 876/пр от 26.12.2019 | Шайбы пружинные путевые, диаметр 27 мм | 1348 | 1009 | т | т | 1000 | 0 | 332036204 | 0 | 102889.2 | 0 | 0 | 0 | 11496 | 0 | 0 | 0 | 8.95 | 1 | 1 | 1 | 4 | 0 | 1 | 1 | 0 | 0 | 0.06 | *0 | 0 | 2 | 145741689 | 1 | 0 | 139 | 0 | 0 | 0 | 0 | 0 | 0 | 0 | 0 | 0 | 0 | 0 | 0 | 0 | 0 | 0 | 0 | 0 | 0 | 0 | 0 | 0 | 0 | 0 | 102889.2 | 11496 | 8.95 | 0 | 0 | 0 | 0 | 0 | 0 | 0 | 0 | 0 | 0
96 | 145691663 | 145692150 | 140836081 | 1 | 1 | 1 | 3 | 25.1.04.01-0001 | ФССЦ-2001, 25.1.04.01-0001, приказ Минстроя России № 876/пр от 26.12.2019 | Болты закладные для рельсовых скреплений железнодорожного пути с гайками, М22х175 мм | 1348 | 1009 | т | т | 1000 | 0 | 82481161 | 0 | 97984.6 | 0 | 0 | 0 | 10948 | 0 | 0 | 0 | 8.95 | 1 | 1 | 1 | 4 | 0 | 1 | 1 | 0 | 0 | 5.52 | *0 | 0 | 2 | 145741690 | 1 | 0 | 140 | 0 | 0 | 0 | 0 | 0 | 0 | 0 | 0 | 0 | 0 | 0 | 0 | 0 | 0 | 0 | 0 | 0 | 0 | 0 | 0 | 0 | 0 | 0 | 97984.6 | 10948 | 8.95 | 0 | 0 | 0 | 0 | 0 | 0 | 0 | 0 | 0 | 0
96 | 145691663 | 145692150 | 140836091 | 1 | 1 | 1 | 3 | 25.1.04.02-0001 | ФССЦ-2001, 25.1.04.02-0001, приказ Минстроя России № 876/пр от 26.12.2019 | Болты клеммные для рельсовых скреплений железнодорожного пути с гайками, М22х75 мм | 1348 | 1009 | т | т | 1000 | 0 | 2099224358 | 0 | 106138.05 | 0 | 0 | 0 | 11859 | 0 | 0 | 0 | 8.95 | 1 | 1 | 1 | 4 | 0 | 1 | 1 | 0 | 0 | 3.44 | *0 | 0 | 2 | 145741691 | 1 | 0 | 141 | 0 | 0 | 0 | 0 | 0 | 0 | 0 | 0 | 0 | 0 | 0 | 0 | 0 | 0 | 0 | 0 | 0 | 0 | 0 | 0 | 0 | 0 | 0 | 106138.05 | 11859 | 8.95 | 0 | 0 | 0 | 0 | 0 | 0 | 0 | 0 | 0 | 0
96 | 145691663 | 145692150 | 140836113 | 1 | 1 | 1 | 3 | 25.1.04.04-0003 | ФССЦ-2001, 25.1.04.04-0003, приказ Минстроя России № 876/пр от 26.12.2019 | Болты для рельсовых стыков железнодорожного пути с гайками, М27х160-180 мм | 1348 | 1009 | т | т | 1000 | 0 | 80105771 | 0 | 93294.8 | 0 | 0 | 0 | 10424 | 0 | 0 | 0 | 8.95 | 1 | 1 | 1 | 4 | 0 | 1 | 1 | 0 | 0 | 0.66 | *0 | 0 | 2 | 145741692 | 1 | 0 | 142 | 0 | 0 | 0 | 0 | 0 | 0 | 0 | 0 | 0 | 0 | 0 | 0 | 0 | 0 | 0 | 0 | 0 | 0 | 0 | 0 | 0 | 0 | 0 | 93294.8 | 10424 | 8.95 | 0 | 0 | 0 | 0 | 0 | 0 | 0 | 0 | 0 | 0
96 | 145691663 | 145692150 | 140836144 | 1 | 1 | 1 | 3 | 25.1.05.01-0002 | ФССЦ-2001, 25.1.05.01-0002, приказ Минстроя России № 876/пр от 26.12.2019 | Накладка рельсовая двухголовая 2Р65 | 1371 | 1013 | ШТ | ШТ | 1 | 0 | -278604570 | 0 | 1300.44 | 0 | 0 | 0 | 145.3 | 0 | 0 | 0 | 8.95 | 1 | 1 | 1 | 4 | 0 | 1 | 1 | 0 | 0 | 320 | *0 | 0 | 2 | 145741693 | 1 | 0 | 143 | 0 | 0 | 0 | 0 | 0 | 0 | 0 | 0 | 0 | 0 | 0 | 0 | 0 | 0 | 0 | 0 | 0 | 0 | 0 | 0 | 0 | 0 | 0 | 1300.44 | 145.3 | 8.95 | 0 | 0 | 0 | 0 | 0 | 0 | 0 | 0 | 0 | 0
96 | 145691663 | 145692150 | 140836156 | 1 | 1 | 1 | 3 | 25.1.05.02-0006 | ФССЦ-2001, 25.1.05.02-0006, приказ Минстроя России № 876/пр от 26.12.2019 | Подкладка раздельного скрепления железнодорожного пути КБ-65 | 1371 | 1013 | ШТ | ШТ | 1 | 0 | -132932449 | 0 | 390.31 | 0 | 0 | 0 | 43.61 | 0 | 0 | 0 | 8.95 | 1 | 1 | 1 | 4 | 0 | 1 | 1 | 0 | 0 | 3680 | *0 | 0 | 2 | 145741694 | 1 | 0 | 144 | 0 | 0 | 0 | 0 | 0 | 0 | 0 | 0 | 0 | 0 | 0 | 0 | 0 | 0 | 0 | 0 | 0 | 0 | 0 | 0 | 0 | 0 | 0 | 390.31 | 43.61 | 8.95 | 0 | 0 | 0 | 0 | 0 | 0 | 0 | 0 | 0 | 0
96 | 145691663 | 145692150 | 140836203 | 1 | 1 | 1 | 3 | 25.1.05.05-0043 | ФССЦ-2001, 25.1.05.05-0043, приказ Минстроя России № 876/пр от 26.12.2019 | Рельсы железнодорожные Р-65 категория Т1 | 1301 | 1003 | м | м | 1 | 0 | 751113265 | 0 | 3143.24 | 0 | 0 | 0 | 351.2 | 0 | 0 | 0 | 8.95 | 1 | 1 | 1 | 4 | 0 | 1 | 1 | 0 | 0 | 2000 | *0 | 0 | 2 | 145741695 | 1 | 0 | 145 | 0 | 0 | 0 | 0 | 0 | 0 | 0 | 0 | 0 | 0 | 0 | 0 | 0 | 0 | 0 | 0 | 0 | 0 | 0 | 0 | 0 | 0 | 0 | 3143.24 | 351.2 | 8.95 | 0 | 0 | 0 | 0 | 0 | 0 | 0 | 0 | 0 | 0
96 | 145691663 | 145692150 | 140836491 | 1 | 1 | 1 | 3 | 25.1.06.19-0051 | ФССЦ-2001, 25.1.06.19-0051, приказ Минстроя России № 876/пр от 26.12.2019 | Прокладки повышенной упругости под подкладку КБ, КБ10 ЦП 328 из смеси РП 101-710 | 1371 | 1013 | ШТ | ШТ | 1 | 0 | 1606732048 | 0 | 50.12 | 0 | 0 | 0 | 5.6 | 0 | 0 | 0 | 8.95 | 1 | 1 | 1 | 4 | 0 | 1 | 1 | 0 | 0 | 3680 | *0 | 0 | 2 | 145741696 | 1 | 0 | 146 | 0 | 0 | 0 | 0 | 0 | 0 | 0 | 0 | 0 | 0 | 0 | 0 | 0 | 0 | 0 | 0 | 0 | 0 | 0 | 0 | 0 | 0 | 0 | 50.12 | 5.6 | 8.95 | 0 | 0 | 0 | 0 | 0 | 0 | 0 | 0 | 0 | 0
96 | 145691663 | 145692150 | 140836509 | 1 | 1 | 1 | 3 | 25.1.06.19-0085 | ФССЦ-2001, 25.1.06.19-0085, приказ Минстроя России № 876/пр от 26.12.2019 | Прокладки ПБР65х8 ЦП143 (ПБР 65х7 ЦП318) из смеси РП 101-710 | 1371 | 1013 | ШТ | ШТ | 1 | 0 | -1779429329 | 0 | 22.38 | 0 | 0 | 0 | 2.5 | 0 | 0 | 0 | 8.95 | 1 | 1 | 1 | 4 | 0 | 1 | 1 | 0 | 0 | 3680 | *0 | 0 | 2 | 145741697 | 1 | 0 | 147 | 0 | 0 | 0 | 0 | 0 | 0 | 0 | 0 | 0 | 0 | 0 | 0 | 0 | 0 | 0 | 0 | 0 | 0 | 0 | 0 | 0 | 0 | 0 | 22.38 | 2.5 | 8.95 | 0 | 0 | 0 | 0 | 0 | 0 | 0 | 0 | 0 | 0
112 | 145691663 | 145692218 | 140759966 | 70 | 1 | 1 | 1 | 1-100-27 |  | Затраты труда рабочих (Средний разряд - 2,7) | 1191 | 1013 | чел.-ч. | чел.-ч. | 1 | 0 | 229328897 | 157.734 | 0 | 0 | 0 | 325 | 0 | 0 | 0 | 8.31 | 1 | 1 | 1 | 39.11 | 4 | 0 | 1 | 1 | 0 | 0 | 137.16 | )*1,15 | 1 | 2 | 145692230 | 1 | 0 | 148 | 0 | 0 | 0 | 0 | 0 | 0 | 0 | 0 | 0 | 0 | 0 | 0 | 0 | 0 | 0 | 0 | 0 | 0 | 0 | 0 | 0 | 0 | 44.9542 | 325 | 8.31 | 39.11 | 1310.77 | 0 | 0 | 0 | 0 | 14610.11 | 14610.11 | 0 | 0 | 0
112 | 145691663 | 145692218 | 140760225 | 70 | 1 | 1 | 1 | 4-100-00 |  | Затраты труда машинистов | 1191 | 1013 | чел.-ч. | чел.-ч. | 1 | 0 | -1417349443 | 67.1125 | 0 | 0 | 0 | 0 | 0 | 0 | 0 | 0 | 1 | 1 | 39.11 | 1 | 4 | 0 | 1 | 1 | 0 | 0 | 53.69 | )*1,25 | 2 | 2 | 145692231 | 1 | 0 | 149 | 0 | 0 | 0 | 0 | 0 | 0 | 0 | 0 | 0 | 0 | 0 | 0 | 0 | 0 | 0 | 0 | 0 | 0 | 0 | 0 | 0 | 0 | 19.1271 | 0 | 0 | 1 | 0 | 0 | 0 | 0 | 0 | 0 | 0 | 0 | 0 | 0
112 | 145691663 | 145692218 | 140923031 | 1 | 1 | 1 | 2 | 91.06.01-002 | ФСЭМ-2001, 91.06.01-002 , приказ Минстроя России № 876/пр от 26.12.2019 | Домкраты гидравлические, грузоподъемность 6,3-25 т | 1367 | 1011 | маш.-ч. | маш.-ч. | 1 | 0 | 607840165 | 22.9375 | 0 | 6.22 | 0 | 0 | 0 | 0.48 | 0 | 0 | 1 | 12.95 | 39.11 | 1 | 4 | 0 | 1 | 1 | 0 | 0 | 18.35 | )*1,25 | 0 | 2 | 145692232 | 1 | 0 | 150 | 0 | 0 | 0 | 0 | 0 | 0 | 0 | 0 | 0 | 0 | 0 | 0 | 0 | 0 | 0 | 0 | 0 | 0 | 0 | 0 | 0 | 0 | 6.5372 | 6.22 | 0.48 | 12.95 | 11.01 | 0 | 0 | 40.66 | 0 | 0 | 40.66 | 0 | 0 | 0
112 | 145691663 | 145692218 | 140923503 | 1 | 1 | 1 | 2 | 91.09.05-023 | ФСЭМ-2001, 91.09.05-023 , приказ Минстроя России № 876/пр от 26.12.2019 | Тепловозы широкой колеи маневровые, мощность 883 кВт (1200 л.с.) | 1367 | 1011 | маш.-ч. | маш.-ч. | 1 | 0 | -1984721035 | 4.1375 | 0 | 7732.45 | 907.35 | 0 | 0 | 597.1 | 23.2 | 0 | 1 | 12.95 | 39.11 | 1 | 4 | 0 | 1 | 1 | 0 | 0 | 3.31 | )*1,25 | 0 | 2 | 145692233 | 1 | 0 | 151 | 0 | 0 | 0 | 0 | 0 | 0 | 0 | 0 | 0 | 0 | 0 | 0 | 0 | 0 | 0 | 0 | 0 | 0 | 0 | 0 | 0 | 0 | 1.1792 | 7732.45 | 597.1 | 12.95 | 2470.5 | 95.99 | 0 | 9118.01 | 1069.94 | 0 | 9118.01 | 0 | 0 | 0
112 | 145691663 | 145692218 | 140923515 | 1 | 1 | 1 | 2 | 91.09.07-011 | ФСЭМ-2001, 91.09.07-011 , приказ Минстроя России № 876/пр от 26.12.2019 | Машины для балластировки железнодорожного пути | 1367 | 1011 | маш.-ч. | маш.-ч. | 1 | 0 | 713537729 | 4.1375 | 0 | 9298.1 | 2092.78 | 0 | 0 | 718 | 53.51 | 0 | 1 | 12.95 | 39.11 | 1 | 4 | 0 | 1 | 1 | 0 | 0 | 3.31 | )*1,25 | 0 | 2 | 145692234 | 1 | 0 | 152 | 0 | 0 | 0 | 0 | 0 | 0 | 0 | 0 | 0 | 0 | 0 | 0 | 0 | 0 | 0 | 0 | 0 | 0 | 0 | 0 | 0 | 0 | 1.1792 | 9298.1 | 718 | 12.95 | 2970.73 | 221.4 | 0 | 10964.2 | 2467.78 | 0 | 10964.2 | 0 | 0 | 0
112 | 145691663 | 145692218 | 140923523 | 1 | 1 | 1 | 2 | 91.09.07-021 | ФСЭМ-2001, 91.09.07-021 , приказ Минстроя России № 876/пр от 26.12.2019 | Планировщики балласта | 1367 | 1011 | маш.-ч. | маш.-ч. | 1 | 0 | -594512637 | 5.175 | 0 | 5727.14 | 1654.35 | 0 | 0 | 442.25 | 42.3 | 0 | 1 | 12.95 | 39.11 | 1 | 4 | 0 | 1 | 1 | 0 | 0 | 4.14 | )*1,25 | 0 | 2 | 145692235 | 1 | 0 | 153 | 0 | 0 | 0 | 0 | 0 | 0 | 0 | 0 | 0 | 0 | 0 | 0 | 0 | 0 | 0 | 0 | 0 | 0 | 0 | 0 | 0 | 0 | 1.4749 | 5727.14 | 442.25 | 12.95 | 2288.65 | 218.9 | 0 | 8446.82 | 2439.96 | 0 | 8446.82 | 0 | 0 | 0
112 | 145691663 | 145692218 | 140923548 | 1 | 1 | 1 | 2 | 91.09.10-006 | ФСЭМ-2001, 91.09.10-006 , приказ Минстроя России № 876/пр от 26.12.2019 | Машины выправочно-подбивочно-рихтовочные производительностью до 2000 шпал/час | 1367 | 1011 | маш.-ч. | маш.-ч. | 1 | 0 | -1939959427 | 7.9 | 0 | 10176.89 | 1769.34 | 0 | 0 | 785.86 | 45.24 | 0 | 1 | 12.95 | 39.11 | 1 | 4 | 0 | 1 | 1 | 0 | 0 | 6.32 | )*1,25 | 0 | 2 | 145692236 | 1 | 0 | 154 | 0 | 0 | 0 | 0 | 0 | 0 | 0 | 0 | 0 | 0 | 0 | 0 | 0 | 0 | 0 | 0 | 0 | 0 | 0 | 0 | 0 | 0 | 2.2515 | 10176.89 | 785.86 | 12.95 | 6208.3 | 357.4 | 0 | 22913.27 | 3983.67 | 0 | 22913.27 | 0 | 0 | 0
112 | 145691663 | 145692218 | 140923553 | 1 | 1 | 1 | 2 | 91.09.10-031 | ФСЭМ-2001, 91.09.10-031 , приказ Минстроя России № 876/пр от 26.12.2019 | Рихтовщики гидравлические | 1367 | 1011 | маш.-ч. | маш.-ч. | 1 | 0 | 680995298 | 5.8875 | 0 | 38.85 | 0 | 0 | 0 | 3 | 0 | 0 | 1 | 12.95 | 39.11 | 1 | 4 | 0 | 1 | 1 | 0 | 0 | 4.71 | )*1,25 | 0 | 2 | 145692237 | 1 | 0 | 155 | 0 | 0 | 0 | 0 | 0 | 0 | 0 | 0 | 0 | 0 | 0 | 0 | 0 | 0 | 0 | 0 | 0 | 0 | 0 | 0 | 0 | 0 | 1.6779 | 38.85 | 3 | 12.95 | 17.66 | 0 | 0 | 65.19 | 0 | 0 | 65.19 | 0 | 0 | 0
112 | 145691663 | 145692218 | 140923554 | 1 | 1 | 1 | 2 | 91.09.10-041 | ФСЭМ-2001, 91.09.10-041 , приказ Минстроя России № 876/пр от 26.12.2019 | Стабилизаторы пути динамические | 1367 | 1011 | маш.-ч. | маш.-ч. | 1 | 0 | 1705565023 | 2.4 | 0 | 6942.37 | 1769.34 | 0 | 0 | 536.09 | 45.24 | 0 | 1 | 12.95 | 39.11 | 1 | 4 | 0 | 1 | 1 | 0 | 0 | 1.92 | )*1,25 | 0 | 2 | 145692238 | 1 | 0 | 156 | 0 | 0 | 0 | 0 | 0 | 0 | 0 | 0 | 0 | 0 | 0 | 0 | 0 | 0 | 0 | 0 | 0 | 0 | 0 | 0 | 0 | 0 | 0.684 | 6942.37 | 536.09 | 12.95 | 1286.61 | 108.58 | 0 | 4748.58 | 1210.23 | 0 | 4748.58 | 0 | 0 | 0
112 | 145691663 | 145692218 | 140923555 | 1 | 1 | 1 | 2 | 91.09.10-051 | ФСЭМ-2001, 91.09.10-051 , приказ Минстроя России № 876/пр от 26.12.2019 | Шпалоподбойки | 1367 | 1011 | маш.-ч. | маш.-ч. | 1 | 0 | -1455740489 | 14.3375 | 0 | 19.43 | 0 | 0 | 0 | 1.5 | 0 | 0 | 1 | 12.95 | 39.11 | 1 | 4 | 0 | 1 | 1 | 0 | 0 | 11.47 | )*1,25 | 0 | 2 | 145692239 | 1 | 0 | 157 | 0 | 0 | 0 | 0 | 0 | 0 | 0 | 0 | 0 | 0 | 0 | 0 | 0 | 0 | 0 | 0 | 0 | 0 | 0 | 0 | 0 | 0 | 4.0862 | 19.43 | 1.5 | 12.95 | 21.51 | 0 | 0 | 79.39 | 0 | 0 | 79.39 | 0 | 0 | 0
112 | 145691663 | 145692218 | 140776959 | 1 | 1 | 1 | 3 | 02.2.05.04-0061 | ФССЦ-2001, 02.2.05.04-0061, приказ Минстроя России № 876/пр от 26.12.2019 | Щебень из плотных горных пород для балластного слоя железнодорожного пути, фракция от 25 до 60 мм | 1339 | 1007 | м3 | м3 | 1 | 1 | 1212050643 | -1170 | 1761.45 | 0 | 0 | 0 | 196.81 | 0 | 0 | 0 | 8.95 | 1 | 1 | 1 | 4 | 0 | 1 | 1 | 0 | 0 | -1170 |  | 0 | 2 | 145692240 | 1 | 6144 | 158 | 0 | 0 | 0 | 0 | 0 | 0 | 0 | 0 | 0 | 0 | 0 | 0 | 0 | 0 | 0 | 0 | 0 | 0 | 0 | 0 | 0 | 0 | -333.45 | 1761.45 | 196.81 | 8.95 | -230267.7 | 0 | -587355.5 | 0 | 0 | 0 | -587355.5 | 0 | 0 | 0
115 | 145691663 | 145692243 | 140759953 | 70 | 1 | 1 | 1 | 1-100-24 |  | Затраты труда рабочих (Средний разряд - 2,4) | 1191 | 1013 | чел.-ч. | чел.-ч. | 1 | 0 | -844220143 | 140.875 | 0 | 0 | 0 | 316.4 | 0 | 0 | 0 | 8.09 | 1 | 1 | 1 | 39.11 | 4 | 0 | 1 | 1 | 0 | 0 | 122.5 | )*1,15 | 1 | 2 | 145692254 | 1 | 0 | 159 | 0 | 0 | 0 | 0 | 0 | 0 | 0 | 0 | 0 | 0 | 0 | 0 | 0 | 0 | 0 | 0 | 0 | 0 | 0 | 0 | 0 | 0 | 43.6713 | 316.4 | 8.09 | 39.11 | 1139.68 | 0 | 0 | 0 | 0 | 13817.58 | 13817.58 | 0 | 0 | 0
115 | 145691663 | 145692243 | 140760225 | 70 | 1 | 1 | 1 | 4-100-00 |  | Затраты труда машинистов | 1191 | 1013 | чел.-ч. | чел.-ч. | 1 | 0 | -1417349443 | 48.8125 | 0 | 0 | 0 | 0 | 0 | 0 | 0 | 0 | 1 | 1 | 39.11 | 1 | 4 | 0 | 1 | 1 | 0 | 0 | 39.05 | )*1,25 | 2 | 2 | 145692255 | 1 | 0 | 160 | 0 | 0 | 0 | 0 | 0 | 0 | 0 | 0 | 0 | 0 | 0 | 0 | 0 | 0 | 0 | 0 | 0 | 0 | 0 | 0 | 0 | 0 | 15.1319 | 0 | 0 | 1 | 0 | 0 | 0 | 0 | 0 | 0 | 0 | 0 | 0 | 0
115 | 145691663 | 145692243 | 140923495 | 1 | 1 | 1 | 2 | 91.09.04-002 | ФСЭМ-2001, 91.09.04-002 , приказ Минстроя России № 876/пр от 26.12.2019 | Дрезины широкой колеи с краном 3,5 т | 1367 | 1011 | маш.-ч. | маш.-ч. | 1 | 0 | 1802719402 | 0.325 | 0 | 3268.58 | 1055.97 | 0 | 0 | 252.4 | 27 | 0 | 1 | 12.95 | 39.11 | 1 | 4 | 0 | 1 | 1 | 0 | 0 | 0.26 | )*1,25 | 0 | 2 | 145692256 | 1 | 0 | 161 | 0 | 0 | 0 | 0 | 0 | 0 | 0 | 0 | 0 | 0 | 0 | 0 | 0 | 0 | 0 | 0 | 0 | 0 | 0 | 0 | 0 | 0 | 0.10075 | 3268.58 | 252.4 | 12.95 | 82.03 | 8.78 | 0 | 329.31 | 106.39 | 0 | 329.31 | 0 | 0 | 0
115 | 145691663 | 145692243 | 140923503 | 1 | 1 | 1 | 2 | 91.09.05-023 | ФСЭМ-2001, 91.09.05-023 , приказ Минстроя России № 876/пр от 26.12.2019 | Тепловозы широкой колеи маневровые, мощность 883 кВт (1200 л.с.) | 1367 | 1011 | маш.-ч. | маш.-ч. | 1 | 0 | -1984721035 | 4.1375 | 0 | 7732.45 | 907.35 | 0 | 0 | 597.1 | 23.2 | 0 | 1 | 12.95 | 39.11 | 1 | 4 | 0 | 1 | 1 | 0 | 0 | 3.31 | )*1,25 | 0 | 2 | 145692257 | 1 | 0 | 162 | 0 | 0 | 0 | 0 | 0 | 0 | 0 | 0 | 0 | 0 | 0 | 0 | 0 | 0 | 0 | 0 | 0 | 0 | 0 | 0 | 0 | 0 | 1.2826 | 7732.45 | 597.1 | 12.95 | 2470.5 | 95.99 | 0 | 9917.83 | 1163.79 | 0 | 9917.83 | 0 | 0 | 0
115 | 145691663 | 145692243 | 140923523 | 1 | 1 | 1 | 2 | 91.09.07-021 | ФСЭМ-2001, 91.09.07-021 , приказ Минстроя России № 876/пр от 26.12.2019 | Планировщики балласта | 1367 | 1011 | маш.-ч. | маш.-ч. | 1 | 0 | -594512637 | 4.65 | 0 | 5727.14 | 1654.35 | 0 | 0 | 442.25 | 42.3 | 0 | 1 | 12.95 | 39.11 | 1 | 4 | 0 | 1 | 1 | 0 | 0 | 3.72 | )*1,25 | 0 | 2 | 145692258 | 1 | 0 | 163 | 0 | 0 | 0 | 0 | 0 | 0 | 0 | 0 | 0 | 0 | 0 | 0 | 0 | 0 | 0 | 0 | 0 | 0 | 0 | 0 | 0 | 0 | 1.4415 | 5727.14 | 442.25 | 12.95 | 2056.46 | 196.7 | 0 | 8255.67 | 2384.75 | 0 | 8255.67 | 0 | 0 | 0
115 | 145691663 | 145692243 | 140923547 | 1 | 1 | 1 | 2 | 91.09.10-005 | ФСЭМ-2001, 91.09.10-005 , приказ Минстроя России № 876/пр от 26.12.2019 | Машины выправочно-подбивочно-рихтовочные, производительность 2200-2400 шпал/час | 1367 | 1011 | маш.-ч. | маш.-ч. | 1 | 0 | -246179639 | 1.45 | 0 | 25490.39 | 2372.41 | 0 | 0 | 1968.37 | 60.66 | 0 | 1 | 12.95 | 39.11 | 1 | 4 | 0 | 1 | 1 | 0 | 0 | 1.16 | )*1,25 | 0 | 2 | 145692259 | 1 | 0 | 164 | 0 | 0 | 0 | 0 | 0 | 0 | 0 | 0 | 0 | 0 | 0 | 0 | 0 | 0 | 0 | 0 | 0 | 0 | 0 | 0 | 0 | 0 | 0.4495 | 25490.39 | 1968.37 | 12.95 | 2854.14 | 87.96 | 0 | 11457.93 | 1066.4 | 0 | 11457.93 | 0 | 0 | 0
115 | 145691663 | 145692243 | 140923548 | 1 | 1 | 1 | 2 | 91.09.10-006 | ФСЭМ-2001, 91.09.10-006 , приказ Минстроя России № 876/пр от 26.12.2019 | Машины выправочно-подбивочно-рихтовочные производительностью до 2000 шпал/час | 1367 | 1011 | маш.-ч. | маш.-ч. | 1 | 0 | -1939959427 | 4.6 | 0 | 10176.89 | 1769.34 | 0 | 0 | 785.86 | 45.24 | 0 | 1 | 12.95 | 39.11 | 1 | 4 | 0 | 1 | 1 | 0 | 0 | 3.68 | )*1,25 | 0 | 2 | 145692260 | 1 | 0 | 165 | 0 | 0 | 0 | 0 | 0 | 0 | 0 | 0 | 0 | 0 | 0 | 0 | 0 | 0 | 0 | 0 | 0 | 0 | 0 | 0 | 0 | 0 | 1.426 | 10176.89 | 785.86 | 12.95 | 3614.95 | 208.1 | 0 | 14512.25 | 2523.08 | 0 | 14512.25 | 0 | 0 | 0
115 | 145691663 | 145692243 | 140923554 | 1 | 1 | 1 | 2 | 91.09.10-041 | ФСЭМ-2001, 91.09.10-041 , приказ Минстроя России № 876/пр от 26.12.2019 | Стабилизаторы пути динамические | 1367 | 1011 | маш.-ч. | маш.-ч. | 1 | 0 | 1705565023 | 2.1125 | 0 | 6942.37 | 1769.34 | 0 | 0 | 536.09 | 45.24 | 0 | 1 | 12.95 | 39.11 | 1 | 4 | 0 | 1 | 1 | 0 | 0 | 1.69 | )*1,25 | 0 | 2 | 145692261 | 1 | 0 | 166 | 0 | 0 | 0 | 0 | 0 | 0 | 0 | 0 | 0 | 0 | 0 | 0 | 0 | 0 | 0 | 0 | 0 | 0 | 0 | 0 | 0 | 0 | 0.65487 | 6942.37 | 536.09 | 12.95 | 1132.49 | 95.58 | 0 | 4546.38 | 1158.7 | 0 | 4546.38 | 0 | 0 | 0
115 | 145691663 | 145692243 | 140923577 | 1 | 1 | 1 | 2 | 91.09.12-031 | ФСЭМ-2001, 91.09.12-031 , приказ Минстроя России № 876/пр от 26.12.2019 | Ключи путевые универсальные | 1367 | 1011 | маш.-ч. | маш.-ч. | 1 | 0 | 537518894 | 8.1 | 0 | 6.35 | 0 | 0 | 0 | 0.49 | 0 | 0 | 1 | 12.95 | 39.11 | 1 | 4 | 0 | 1 | 1 | 0 | 0 | 6.48 | )*1,25 | 0 | 2 | 145692262 | 1 | 0 | 167 | 0 | 0 | 0 | 0 | 0 | 0 | 0 | 0 | 0 | 0 | 0 | 0 | 0 | 0 | 0 | 0 | 0 | 0 | 0 | 0 | 0 | 0 | 2.511 | 6.35 | 0.49 | 12.95 | 3.98 | 0 | 0 | 15.94 | 0 | 0 | 15.94 | 0 | 0 | 0
115 | 145691663 | 145692243 | 140923582 | 1 | 1 | 1 | 2 | 91.09.12-081 | ФСЭМ-2001, 91.09.12-081 , приказ Минстроя России № 876/пр от 26.12.2019 | Разгонщики гидравлические | 1367 | 1011 | маш.-ч. | маш.-ч. | 1 | 0 | -1011058140 | 5.625 | 0 | 134.68 | 0 | 0 | 0 | 10.4 | 0 | 0 | 1 | 12.95 | 39.11 | 1 | 4 | 0 | 1 | 1 | 0 | 0 | 4.5 | )*1,25 | 0 | 2 | 145692263 | 1 | 0 | 168 | 0 | 0 | 0 | 0 | 0 | 0 | 0 | 0 | 0 | 0 | 0 | 0 | 0 | 0 | 0 | 0 | 0 | 0 | 0 | 0 | 0 | 0 | 1.7437 | 134.68 | 10.4 | 12.95 | 58.5 | 0 | 0 | 234.85 | 0 | 0 | 234.85 | 0 | 0 | 0
151 | 145691663 | 145692265 | 140759938 | 70 | 1 | 1 | 1 | 1-100-21 |  | Затраты труда рабочих (Средний разряд - 2,1) | 1191 | 1013 | чел.-ч. | чел.-ч. | 1 | 0 | -354792387 | 1560 | 0 | 0 | 0 | 307.8 | 0 | 0 | 0 | 7.87 | 1 | 1 | 1 | 39.11 | 4 | 0 | 1 | 1 | 0 | 0 | 1560 |  | 1 | 2 | 145692271 | 1 | 0 | 170 | 0 | 0 | 0 | 0 | 0 | 0 | 0 | 0 | 0 | 0 | 0 | 0 | 0 | 0 | 0 | 0 | 0 | 0 | 0 | 0 | 0 | 0 | 293.28 | 307.8 | 7.87 | 39.11 | 12277.2 | 0 | 0 | 0 | 0 | 90271.58 | 90271.58 | 0 | 0 | 0
151 | 145691663 | 145692265 | 140760225 | 70 | 1 | 1 | 1 | 4-100-00 |  | Затраты труда машинистов | 1191 | 1013 | чел.-ч. | чел.-ч. | 1 | 0 | -1417349443 | 44 | 0 | 0 | 0 | 0 | 0 | 0 | 0 | 0 | 1 | 1 | 39.11 | 1 | 4 | 0 | 1 | 1 | 0 | 0 | 44 |  | 2 | 2 | 145692272 | 1 | 0 | 171 | 0 | 0 | 0 | 0 | 0 | 0 | 0 | 0 | 0 | 0 | 0 | 0 | 0 | 0 | 0 | 0 | 0 | 0 | 0 | 0 | 0 | 0 | 8.272 | 0 | 0 | 1 | 0 | 0 | 0 | 0 | 0 | 0 | 0 | 0 | 0 | 0
151 | 145691663 | 145692265 | 140922972 | 1 | 1 | 1 | 2 | 91.05.07-002 | ФСЭМ-2001, 91.05.07-002 , приказ Минстроя России № 876/пр от 26.12.2019 | Краны на железнодорожном ходу, грузоподъемность 16 т | 1367 | 1011 | маш.-ч. | маш.-ч. | 1 | 0 | -821756635 | 22 | 0 | 2421.91 | 981.66 | 0 | 0 | 187.02 | 25.1 | 0 | 1 | 12.95 | 39.11 | 1 | 4 | 0 | 1 | 1 | 0 | 0 | 22 |  | 0 | 2 | 145692273 | 1 | 0 | 172 | 0 | 0 | 0 | 0 | 0 | 0 | 0 | 0 | 0 | 0 | 0 | 0 | 0 | 0 | 0 | 0 | 0 | 0 | 0 | 0 | 0 | 0 | 4.136 | 2421.91 | 187.02 | 12.95 | 4114.44 | 552.2 | 0 | 10017.02 | 4060.15 | 0 | 10017.02 | 0 | 0 | 0
151 | 145691663 | 145692265 | 140923484 | 1 | 1 | 1 | 2 | 91.09.03-024 | ФСЭМ-2001, 91.09.03-024 , приказ Минстроя России № 876/пр от 26.12.2019 | Вагоны широкой колеи 20 т | 1367 | 1011 | маш.-ч. | маш.-ч. | 1 | 0 | -1550001467 | 113.35 | 0 | 58.28 | 0 | 0 | 0 | 4.5 | 0 | 0 | 1 | 12.95 | 39.11 | 1 | 4 | 0 | 1 | 1 | 0 | 0 | 113.35 |  | 0 | 2 | 145692274 | 1 | 0 | 173 | 0 | 0 | 0 | 0 | 0 | 0 | 0 | 0 | 0 | 0 | 0 | 0 | 0 | 0 | 0 | 0 | 0 | 0 | 0 | 0 | 0 | 0 | 21.3098 | 58.28 | 4.5 | 12.95 | 510.08 | 0 | 0 | 1241.94 | 0 | 0 | 1241.94 | 0 | 0 | 0
151 | 145691663 | 145692265 | 140923577 | 1 | 1 | 1 | 2 | 91.09.12-031 | ФСЭМ-2001, 91.09.12-031 , приказ Минстроя России № 876/пр от 26.12.2019 | Ключи путевые универсальные | 1367 | 1011 | маш.-ч. | маш.-ч. | 1 | 0 | 537518894 | 10.7 | 0 | 6.35 | 0 | 0 | 0 | 0.49 | 0 | 0 | 1 | 12.95 | 39.11 | 1 | 4 | 0 | 1 | 1 | 0 | 0 | 10.7 |  | 0 | 2 | 145692275 | 1 | 0 | 174 | 0 | 0 | 0 | 0 | 0 | 0 | 0 | 0 | 0 | 0 | 0 | 0 | 0 | 0 | 0 | 0 | 0 | 0 | 0 | 0 | 0 | 0 | 2.0116 | 6.35 | 0.49 | 12.95 | 5.24 | 0 | 0 | 12.77 | 0 | 0 | 12.77 | 0 | 0 | 0
152 | 145691663 | 145692276 | 140759935 | 70 | 1 | 1 | 1 | 1-100-20 |  | Затраты труда рабочих (Средний разряд - 2) | 1191 | 1013 | чел.-ч. | чел.-ч. | 1 | 0 | 2031828327 | 22.08 | 0 | 0 | 0 | 305.06 | 0 | 0 | 0 | 7.8 | 1 | 1 | 1 | 39.11 | 4 | 0 | 1 | 1 | 0 | 0 | 22.08 |  | 1 | 2 | 145742263 | 1 | 0 | 175 | 0 | 0 | 0 | 0 | 0 | 0 | 0 | 0 | 0 | 0 | 0 | 0 | 0 | 0 | 0 | 0 | 0 | 0 | 0 | 0 | 0 | 0 | 4.4602 | 305.06 | 7.8 | 39.11 | 172.22 | 0 | 0 | 0 | 0 | 1360.62 | 1360.62 | 0 | 0 | 0
152 | 145691663 | 145692276 | 140760225 | 70 | 1 | 1 | 1 | 4-100-00 |  | Затраты труда машинистов | 1191 | 1013 | чел.-ч. | чел.-ч. | 1 | 0 | -1417349443 | 61.09 | 0 | 0 | 0 | 0 | 0 | 0 | 0 | 0 | 1 | 1 | 39.11 | 1 | 4 | 0 | 1 | 1 | 0 | 0 | 61.09 |  | 2 | 2 | 145742264 | 1 | 0 | 176 | 0 | 0 | 0 | 0 | 0 | 0 | 0 | 0 | 0 | 0 | 0 | 0 | 0 | 0 | 0 | 0 | 0 | 0 | 0 | 0 | 0 | 0 | 12.3402 | 0 | 0 | 1 | 0 | 0 | 0 | 0 | 0 | 0 | 0 | 0 | 0 | 0
152 | 145691663 | 145692276 | 140922396 | 1 | 1 | 1 | 2 | 91.01.01-035 | ФСЭМ-2001, 91.01.01-035 , приказ Минстроя России № 876/пр от 26.12.2019 | Бульдозеры, мощность 79 кВт (108 л.с.) | 1367 | 1011 | маш.-ч. | маш.-ч. | 1 | 0 | -177383015 | 12.09 | 0 | 1023.96 | 527.99 | 0 | 0 | 79.07 | 13.5 | 0 | 1 | 12.95 | 39.11 | 1 | 4 | 0 | 1 | 1 | 0 | 0 | 12.09 |  | 0 | 2 | 145742265 | 1 | 0 | 177 | 0 | 0 | 0 | 0 | 0 | 0 | 0 | 0 | 0 | 0 | 0 | 0 | 0 | 0 | 0 | 0 | 0 | 0 | 0 | 0 | 0 | 0 | 2.4422 | 1023.96 | 79.07 | 12.95 | 955.96 | 163.22 | 0 | 2500.69 | 1289.45 | 0 | 2500.69 | 0 | 0 | 0
152 | 145691663 | 145692276 | 140922453 | 1 | 1 | 1 | 2 | 91.01.05-066 | ФСЭМ-2001, 91.01.05-066 , приказ Минстроя России № 876/пр от 26.12.2019 | Экскаваторы на гусеничном ходу импортного производства, емкость ковша 0,25 м3 | 1367 | 1011 | маш.-ч. | маш.-ч. | 1 | 0 | -409553309 | 49 | 0 | 1696.45 | 527.99 | 0 | 0 | 131 | 13.5 | 0 | 1 | 12.95 | 39.11 | 1 | 4 | 0 | 1 | 1 | 0 | 0 | 49 |  | 0 | 2 | 145742266 | 1 | 0 | 178 | 0 | 0 | 0 | 0 | 0 | 0 | 0 | 0 | 0 | 0 | 0 | 0 | 0 | 0 | 0 | 0 | 0 | 0 | 0 | 0 | 0 | 0 | 9.898 | 1696.45 | 131 | 12.95 | 6419 | 661.5 | 0 | 16791.46 | 5226.05 | 0 | 16791.46 | 0 | 0 | 0
152 | 145691663 | 145692276 | 140776996 | 1 | 1 | 1 | 3 | 02.2.05.04-1777 | ФССЦ-2001, 02.2.05.04-1777, приказ Минстроя России № 876/пр от 26.12.2019 | Щебень М 800, фракция 20-40 мм, группа 2 | 1339 | 1007 | м3 | м3 | 1 | 0 | -1769920836 | 0.12 | 970.18 | 0 | 0 | 0 | 108.4 | 0 | 0 | 0 | 8.95 | 1 | 1 | 1 | 4 | 0 | 1 | 1 | 0 | 0 | 0.12 |  | 0 | 2 | 145742267 | 1 | 0 | 179 | 0 | 0 | 0 | 0 | 0 | 0 | 0 | 0 | 0 | 0 | 0 | 0 | 0 | 0 | 0 | 0 | 0 | 0 | 0 | 0 | 0 | 0 | 0.02424 | 970.18 | 108.4 | 8.95 | 13.01 | 0 | 23.52 | 0 | 0 | 0 | 23.52 | 0 | 0 | 0
153 | 145691663 | 145742251 | 140755491 | 70 | 1 | 1 | 1 | 4-100-00 |  | Затраты труда машинистов | 1191 | 1013 | чел.-ч. | чел.-ч. | 1 | 0 | -1417349443 | 0.99 | 0 | 0 | 0 | 0 | 0 | 0 | 0 | 0 | 1 | 1 | 39.11 | 1 | 4 | 0 | 1 | 1 | 0 | 0 | 0.99 |  | 2 | 2 | 145742255 | 1 | 0 | 180 | 0 | 0 | 0 | 0 | 0 | 0 | 0 | 0 | 0 | 0 | 0 | 0 | 0 | 0 | 0 | 0 | 0 | 0 | 0 | 0 | 0 | 0 | 0.9306 | 0 | 0 | 1 | 0 | 0 | 0 | 0 | 0 | 0 | 0 | 0 | 0 | 0
153 | 145691663 | 145742251 | 140922396 | 1 | 1 | 1 | 2 | 91.01.01-035 | ФСЭМ-2001, 91.01.01-035 , приказ Минстроя России № 876/пр от 26.12.2019 | Бульдозеры, мощность 79 кВт (108 л.с.) | 1367 | 1011 | маш.-ч. | маш.-ч. | 1 | 0 | -177383015 | 0.61 | 0 | 1023.96 | 527.99 | 0 | 0 | 79.07 | 13.5 | 0 | 1 | 12.95 | 39.11 | 1 | 4 | 0 | 1 | 1 | 0 | 0 | 0.61 |  | 0 | 2 | 145742256 | 1 | 0 | 181 | 0 | 0 | 0 | 0 | 0 | 0 | 0 | 0 | 0 | 0 | 0 | 0 | 0 | 0 | 0 | 0 | 0 | 0 | 0 | 0 | 0 | 0 | 0.5734 | 1023.96 | 79.07 | 12.95 | 48.23 | 8.24 | 0 | 587.14 | 302.75 | 0 | 587.14 | 0 | 0 | 0
153 | 145691663 | 145742251 | 140922409 | 1 | 1 | 1 | 2 | 91.01.02-004 | ФСЭМ-2001, 91.01.02-004 , приказ Минстроя России № 876/пр от 26.12.2019 | Автогрейдеры среднего типа, мощность 99 кВт (135 л.с.) | 1367 | 1011 | маш.-ч. | маш.-ч. | 1 | 0 | 468669606 | 0.38 | 0 | 1592.85 | 527.99 | 0 | 0 | 123 | 13.5 | 0 | 1 | 12.95 | 39.11 | 1 | 4 | 0 | 1 | 1 | 0 | 0 | 0.38 |  | 0 | 2 | 145742257 | 1 | 0 | 182 | 0 | 0 | 0 | 0 | 0 | 0 | 0 | 0 | 0 | 0 | 0 | 0 | 0 | 0 | 0 | 0 | 0 | 0 | 0 | 0 | 0 | 0 | 0.3572 | 1592.85 | 123 | 12.95 | 46.74 | 5.13 | 0 | 568.97 | 188.6 | 0 | 568.97 | 0 | 0 | 0
155 | 145691663 | 145692288 | 140759971 | 70 | 1 | 1 | 1 | 1-100-28 |  | Затраты труда рабочих (Средний разряд - 2,8) | 1191 | 1013 | чел.-ч. | чел.-ч. | 1 | 0 | 246699258 | 1207.5 | 0 | 0 | 0 | 327.74 | 0 | 0 | 0 | 8.38 | 1 | 1 | 1 | 39.11 | 4 | 0 | 1 | 1 | 0 | 0 | 1050 | )*1,15 | 1 | 2 | 145692302 | 1 | 0 | 183 | 0 | 0 | 0 | 0 | 0 | 0 | 0 | 0 | 0 | 0 | 0 | 0 | 0 | 0 | 0 | 0 | 0 | 0 | 0 | 0 | 0 | 0 | 181.125 | 327.74 | 8.38 | 39.11 | 10118.85 | 0 | 0 | 0 | 0 | 59361.91 | 59361.91 | 0 | 0 | 0
155 | 145691663 | 145692288 | 140760225 | 70 | 1 | 1 | 1 | 4-100-00 |  | Затраты труда машинистов | 1191 | 1013 | чел.-ч. | чел.-ч. | 1 | 0 | -1417349443 | 244.1 | 0 | 0 | 0 | 0 | 0 | 0 | 0 | 0 | 1 | 1 | 39.11 | 1 | 4 | 0 | 1 | 1 | 0 | 0 | 195.28 | )*1,25 | 2 | 2 | 145692303 | 1 | 0 | 184 | 0 | 0 | 0 | 0 | 0 | 0 | 0 | 0 | 0 | 0 | 0 | 0 | 0 | 0 | 0 | 0 | 0 | 0 | 0 | 0 | 0 | 0 | 36.615 | 0 | 0 | 1 | 0 | 0 | 0 | 0 | 0 | 0 | 0 | 0 | 0 | 0
155 | 145691663 | 145692288 | 140922972 | 1 | 1 | 1 | 2 | 91.05.07-002 | ФСЭМ-2001, 91.05.07-002 , приказ Минстроя России № 876/пр от 26.12.2019 | Краны на железнодорожном ходу, грузоподъемность 16 т | 1367 | 1011 | маш.-ч. | маш.-ч. | 1 | 0 | -821756635 | 88 | 0 | 2421.91 | 981.66 | 0 | 0 | 187.02 | 25.1 | 0 | 1 | 12.95 | 39.11 | 1 | 4 | 0 | 1 | 1 | 0 | 0 | 70.4 | )*1,25 | 0 | 2 | 145692304 | 1 | 0 | 185 | 0 | 0 | 0 | 0 | 0 | 0 | 0 | 0 | 0 | 0 | 0 | 0 | 0 | 0 | 0 | 0 | 0 | 0 | 0 | 0 | 0 | 0 | 13.2 | 2421.91 | 187.02 | 12.95 | 16457.76 | 2208.8 | 0 | 31969.21 | 12957.91 | 0 | 31969.21 | 0 | 0 | 0
155 | 145691663 | 145692288 | 140923031 | 1 | 1 | 1 | 2 | 91.06.01-002 | ФСЭМ-2001, 91.06.01-002 , приказ Минстроя России № 876/пр от 26.12.2019 | Домкраты гидравлические, грузоподъемность 6,3-25 т | 1367 | 1011 | маш.-ч. | маш.-ч. | 1 | 0 | 607840165 | 71.4 | 0 | 6.22 | 0 | 0 | 0 | 0.48 | 0 | 0 | 1 | 12.95 | 39.11 | 1 | 4 | 0 | 1 | 1 | 0 | 0 | 57.12 | )*1,25 | 0 | 2 | 145692305 | 1 | 0 | 186 | 0 | 0 | 0 | 0 | 0 | 0 | 0 | 0 | 0 | 0 | 0 | 0 | 0 | 0 | 0 | 0 | 0 | 0 | 0 | 0 | 0 | 0 | 10.71 | 6.22 | 0.48 | 12.95 | 34.28 | 0 | 0 | 66.62 | 0 | 0 | 66.62 | 0 | 0 | 0
155 | 145691663 | 145692288 | 140923484 | 1 | 1 | 1 | 2 | 91.09.03-024 | ФСЭМ-2001, 91.09.03-024 , приказ Минстроя России № 876/пр от 26.12.2019 | Вагоны широкой колеи 20 т | 1367 | 1011 | маш.-ч. | маш.-ч. | 1 | 0 | -1550001467 | 11.7125 | 0 | 58.28 | 0 | 0 | 0 | 4.5 | 0 | 0 | 1 | 12.95 | 39.11 | 1 | 4 | 0 | 1 | 1 | 0 | 0 | 9.37 | )*1,25 | 0 | 2 | 145692306 | 1 | 0 | 187 | 0 | 0 | 0 | 0 | 0 | 0 | 0 | 0 | 0 | 0 | 0 | 0 | 0 | 0 | 0 | 0 | 0 | 0 | 0 | 0 | 0 | 0 | 1.7569 | 58.28 | 4.5 | 12.95 | 52.71 | 0 | 0 | 102.39 | 0 | 0 | 102.39 | 0 | 0 | 0
155 | 145691663 | 145692288 | 140923489 | 1 | 1 | 1 | 2 | 91.09.03-035 | ФСЭМ-2001, 91.09.03-035 , приказ Минстроя России № 876/пр от 26.12.2019 | Платформы широкой колеи 71 т | 1367 | 1011 | маш.-ч. | маш.-ч. | 1 | 0 | -500331173 | 527.875 | 0 | 215.49 | 0 | 0 | 0 | 16.64 | 0 | 0 | 1 | 12.95 | 39.11 | 1 | 4 | 0 | 1 | 1 | 0 | 0 | 422.3 | )*1,25 | 0 | 2 | 145692307 | 1 | 0 | 188 | 0 | 0 | 0 | 0 | 0 | 0 | 0 | 0 | 0 | 0 | 0 | 0 | 0 | 0 | 0 | 0 | 0 | 0 | 0 | 0 | 0 | 0 | 79.1813 | 215.49 | 16.64 | 12.95 | 8783.84 | 0 | 0 | 17062.77 | 0 | 0 | 17062.77 | 0 | 0 | 0
155 | 145691663 | 145692288 | 140923491 | 1 | 1 | 1 | 2 | 91.09.03-037 | ФСЭМ-2001, 91.09.03-037 , приказ Минстроя России № 876/пр от 26.12.2019 | Платформы широкой колеи с роликовым транспортером | 1367 | 1011 | маш.-ч. | маш.-ч. | 1 | 0 | -279691809 | 17.7125 | 0 | 906.5 | 0 | 0 | 0 | 70 | 0 | 0 | 1 | 12.95 | 39.11 | 1 | 4 | 0 | 1 | 1 | 0 | 0 | 14.17 | )*1,25 | 0 | 2 | 145692308 | 1 | 0 | 189 | 0 | 0 | 0 | 0 | 0 | 0 | 0 | 0 | 0 | 0 | 0 | 0 | 0 | 0 | 0 | 0 | 0 | 0 | 0 | 0 | 0 | 0 | 2.6569 | 906.5 | 70 | 12.95 | 1239.88 | 0 | 0 | 2408.46 | 0 | 0 | 2408.46 | 0 | 0 | 0
155 | 145691663 | 145692288 | 140923503 | 1 | 1 | 1 | 2 | 91.09.05-023 | ФСЭМ-2001, 91.09.05-023 , приказ Минстроя России № 876/пр от 26.12.2019 | Тепловозы широкой колеи маневровые, мощность 883 кВт (1200 л.с.) | 1367 | 1011 | маш.-ч. | маш.-ч. | 1 | 0 | -1984721035 | 34.05 | 0 | 7732.45 | 907.35 | 0 | 0 | 597.1 | 23.2 | 0 | 1 | 12.95 | 39.11 | 1 | 4 | 0 | 1 | 1 | 0 | 0 | 27.24 | )*1,25 | 0 | 2 | 145692309 | 1 | 0 | 190 | 0 | 0 | 0 | 0 | 0 | 0 | 0 | 0 | 0 | 0 | 0 | 0 | 0 | 0 | 0 | 0 | 0 | 0 | 0 | 0 | 0 | 0 | 5.1075 | 7732.45 | 597.1 | 12.95 | 20331.25 | 789.96 | 0 | 39493.49 | 4634.29 | 0 | 39493.49 | 0 | 0 | 0
155 | 145691663 | 145692288 | 140923577 | 1 | 1 | 1 | 2 | 91.09.12-031 | ФСЭМ-2001, 91.09.12-031 , приказ Минстроя России № 876/пр от 26.12.2019 | Ключи путевые универсальные | 1367 | 1011 | маш.-ч. | маш.-ч. | 1 | 0 | 537518894 | 138.3375 | 0 | 6.35 | 0 | 0 | 0 | 0.49 | 0 | 0 | 1 | 12.95 | 39.11 | 1 | 4 | 0 | 1 | 1 | 0 | 0 | 110.67 | )*1,25 | 0 | 2 | 145692310 | 1 | 0 | 191 | 0 | 0 | 0 | 0 | 0 | 0 | 0 | 0 | 0 | 0 | 0 | 0 | 0 | 0 | 0 | 0 | 0 | 0 | 0 | 0 | 0 | 0 | 20.7506 | 6.35 | 0.49 | 12.95 | 67.79 | 0 | 0 | 131.77 | 0 | 0 | 131.77 | 0 | 0 | 0
155 | 145691663 | 145692288 | 140923582 | 1 | 1 | 1 | 2 | 91.09.12-081 | ФСЭМ-2001, 91.09.12-081 , приказ Минстроя России № 876/пр от 26.12.2019 | Разгонщики гидравлические | 1367 | 1011 | маш.-ч. | маш.-ч. | 1 | 0 | -1011058140 | 20.8375 | 0 | 134.68 | 0 | 0 | 0 | 10.4 | 0 | 0 | 1 | 12.95 | 39.11 | 1 | 4 | 0 | 1 | 1 | 0 | 0 | 16.67 | )*1,25 | 0 | 2 | 145692311 | 1 | 0 | 192 | 0 | 0 | 0 | 0 | 0 | 0 | 0 | 0 | 0 | 0 | 0 | 0 | 0 | 0 | 0 | 0 | 0 | 0 | 0 | 0 | 0 | 0 | 3.1256 | 134.68 | 10.4 | 12.95 | 216.71 | 0 | 0 | 420.96 | 0 | 0 | 420.96 | 0 | 0 | 0
155 | 145691663 | 145692288 | 140923585 | 1 | 1 | 1 | 2 | 91.09.12-101 | ФСЭМ-2001, 91.09.12-101 , приказ Минстроя России № 876/пр от 26.12.2019 | Станки рельсорезные | 1367 | 1011 | маш.-ч. | маш.-ч. | 1 | 0 | -1336136311 | 0.3125 | 0 | 259 | 0 | 0 | 0 | 20 | 0 | 0 | 1 | 12.95 | 39.11 | 1 | 4 | 0 | 1 | 1 | 0 | 0 | 0.25 | )*1,25 | 0 | 2 | 145692312 | 1 | 0 | 193 | 0 | 0 | 0 | 0 | 0 | 0 | 0 | 0 | 0 | 0 | 0 | 0 | 0 | 0 | 0 | 0 | 0 | 0 | 0 | 0 | 0 | 0 | 0.046875 | 259 | 20 | 12.95 | 6.25 | 0 | 0 | 12.14 | 0 | 0 | 12.14 | 0 | 0 | 0
155 | 145691663 | 145692288 | 140923586 | 1 | 1 | 1 | 2 | 91.09.12-102 | ФСЭМ-2001, 91.09.12-102 , приказ Минстроя России № 876/пр от 26.12.2019 | Станки рельсосверлильные | 1367 | 1011 | маш.-ч. | маш.-ч. | 1 | 0 | 1043370041 | 0.3125 | 0 | 38.85 | 0 | 0 | 0 | 3 | 0 | 0 | 1 | 12.95 | 39.11 | 1 | 4 | 0 | 1 | 1 | 0 | 0 | 0.25 | )*1,25 | 0 | 2 | 145692313 | 1 | 0 | 194 | 0 | 0 | 0 | 0 | 0 | 0 | 0 | 0 | 0 | 0 | 0 | 0 | 0 | 0 | 0 | 0 | 0 | 0 | 0 | 0 | 0 | 0 | 0.046875 | 38.85 | 3 | 12.95 | 0.94 | 0 | 0 | 1.82 | 0 | 0 | 1.82 | 0 | 0 | 0
155 | 145691663 | 145692288 | 140836061 | 1 | 1 | 1 | 3 | 25.1.03.06-0023 | ФССЦ-2001, 25.1.03.06-0023, приказ Минстроя России № 876/пр от 26.12.2019 | Шайбы пружинные путевые, диаметр 27 мм | 1348 | 1009 | т | т | 1000 | 0 | 332036204 | 0 | 102889.2 | 0 | 0 | 0 | 11496 | 0 | 0 | 0 | 8.95 | 1 | 1 | 1 | 4 | 0 | 1 | 1 | 0 | 0 | 0.03 | *0 | 0 | 2 | 145692319 | 1 | 0 | 200 | 0 | 0 | 0 | 0 | 0 | 0 | 0 | 0 | 0 | 0 | 0 | 0 | 0 | 0 | 0 | 0 | 0 | 0 | 0 | 0 | 0 | 0 | 0 | 102889.2 | 11496 | 8.95 | 0 | 0 | 0 | 0 | 0 | 0 | 0 | 0 | 0 | 0
156 | 145691663 | 145692328 | 140759971 | 70 | 1 | 1 | 1 | 1-100-28 |  | Затраты труда рабочих (Средний разряд - 2,8) | 1191 | 1013 | чел.-ч. | чел.-ч. | 1 | 0 | 246699258 | 1265 | 0 | 0 | 0 | 327.74 | 0 | 0 | 0 | 8.38 | 1 | 1 | 1 | 39.11 | 4 | 0 | 1 | 1 | 0 | 0 | 1100 | )*1,15 | 1 | 2 | 145692341 | 1 | 0 | 209 | 0 | 0 | 0 | 0 | 0 | 0 | 0 | 0 | 0 | 0 | 0 | 0 | 0 | 0 | 0 | 0 | 0 | 0 | 0 | 0 | 0 | 0 | 48.07 | 327.74 | 8.38 | 39.11 | 10600.7 | 0 | 0 | 0 | 0 | 15754.46 | 15754.46 | 0 | 0 | 0
156 | 145691663 | 145692328 | 140760225 | 70 | 1 | 1 | 1 | 4-100-00 |  | Затраты труда машинистов | 1191 | 1013 | чел.-ч. | чел.-ч. | 1 | 0 | -1417349443 | 267.1 | 0 | 0 | 0 | 0 | 0 | 0 | 0 | 0 | 1 | 1 | 39.11 | 1 | 4 | 0 | 1 | 1 | 0 | 0 | 213.68 | )*1,25 | 2 | 2 | 145692342 | 1 | 0 | 210 | 0 | 0 | 0 | 0 | 0 | 0 | 0 | 0 | 0 | 0 | 0 | 0 | 0 | 0 | 0 | 0 | 0 | 0 | 0 | 0 | 0 | 0 | 10.1498 | 0 | 0 | 1 | 0 | 0 | 0 | 0 | 0 | 0 | 0 | 0 | 0 | 0
156 | 145691663 | 145692328 | 140922972 | 1 | 1 | 1 | 2 | 91.05.07-002 | ФСЭМ-2001, 91.05.07-002 , приказ Минстроя России № 876/пр от 26.12.2019 | Краны на железнодорожном ходу, грузоподъемность 16 т | 1367 | 1011 | маш.-ч. | маш.-ч. | 1 | 0 | -821756635 | 99.5 | 0 | 2421.91 | 981.66 | 0 | 0 | 187.02 | 25.1 | 0 | 1 | 12.95 | 39.11 | 1 | 4 | 0 | 1 | 1 | 0 | 0 | 79.6 | )*1,25 | 0 | 2 | 145692343 | 1 | 0 | 211 | 0 | 0 | 0 | 0 | 0 | 0 | 0 | 0 | 0 | 0 | 0 | 0 | 0 | 0 | 0 | 0 | 0 | 0 | 0 | 0 | 0 | 0 | 3.781 | 2421.91 | 187.02 | 12.95 | 18608.49 | 2497.45 | 0 | 9157.24 | 3711.66 | 0 | 9157.24 | 0 | 0 | 0
156 | 145691663 | 145692328 | 140923031 | 1 | 1 | 1 | 2 | 91.06.01-002 | ФСЭМ-2001, 91.06.01-002 , приказ Минстроя России № 876/пр от 26.12.2019 | Домкраты гидравлические, грузоподъемность 6,3-25 т | 1367 | 1011 | маш.-ч. | маш.-ч. | 1 | 0 | 607840165 | 71.4 | 0 | 6.22 | 0 | 0 | 0 | 0.48 | 0 | 0 | 1 | 12.95 | 39.11 | 1 | 4 | 0 | 1 | 1 | 0 | 0 | 57.12 | )*1,25 | 0 | 2 | 145692344 | 1 | 0 | 212 | 0 | 0 | 0 | 0 | 0 | 0 | 0 | 0 | 0 | 0 | 0 | 0 | 0 | 0 | 0 | 0 | 0 | 0 | 0 | 0 | 0 | 0 | 2.7132 | 6.22 | 0.48 | 12.95 | 34.28 | 0 | 0 | 16.88 | 0 | 0 | 16.88 | 0 | 0 | 0
156 | 145691663 | 145692328 | 140923484 | 1 | 1 | 1 | 2 | 91.09.03-024 | ФСЭМ-2001, 91.09.03-024 , приказ Минстроя России № 876/пр от 26.12.2019 | Вагоны широкой колеи 20 т | 1367 | 1011 | маш.-ч. | маш.-ч. | 1 | 0 | -1550001467 | 11.7125 | 0 | 58.28 | 0 | 0 | 0 | 4.5 | 0 | 0 | 1 | 12.95 | 39.11 | 1 | 4 | 0 | 1 | 1 | 0 | 0 | 9.37 | )*1,25 | 0 | 2 | 145692345 | 1 | 0 | 213 | 0 | 0 | 0 | 0 | 0 | 0 | 0 | 0 | 0 | 0 | 0 | 0 | 0 | 0 | 0 | 0 | 0 | 0 | 0 | 0 | 0 | 0 | 0.44507 | 58.28 | 4.5 | 12.95 | 52.71 | 0 | 0 | 25.94 | 0 | 0 | 25.94 | 0 | 0 | 0
156 | 145691663 | 145692328 | 140923489 | 1 | 1 | 1 | 2 | 91.09.03-035 | ФСЭМ-2001, 91.09.03-035 , приказ Минстроя России № 876/пр от 26.12.2019 | Платформы широкой колеи 71 т | 1367 | 1011 | маш.-ч. | маш.-ч. | 1 | 0 | -500331173 | 527.875 | 0 | 215.49 | 0 | 0 | 0 | 16.64 | 0 | 0 | 1 | 12.95 | 39.11 | 1 | 4 | 0 | 1 | 1 | 0 | 0 | 422.3 | )*1,25 | 0 | 2 | 145692346 | 1 | 0 | 214 | 0 | 0 | 0 | 0 | 0 | 0 | 0 | 0 | 0 | 0 | 0 | 0 | 0 | 0 | 0 | 0 | 0 | 0 | 0 | 0 | 0 | 0 | 20.0592 | 215.49 | 16.64 | 12.95 | 8783.84 | 0 | 0 | 4322.57 | 0 | 0 | 4322.57 | 0 | 0 | 0
156 | 145691663 | 145692328 | 140923491 | 1 | 1 | 1 | 2 | 91.09.03-037 | ФСЭМ-2001, 91.09.03-037 , приказ Минстроя России № 876/пр от 26.12.2019 | Платформы широкой колеи с роликовым транспортером | 1367 | 1011 | маш.-ч. | маш.-ч. | 1 | 0 | -279691809 | 28.9875 | 0 | 906.5 | 0 | 0 | 0 | 70 | 0 | 0 | 1 | 12.95 | 39.11 | 1 | 4 | 0 | 1 | 1 | 0 | 0 | 23.19 | )*1,25 | 0 | 2 | 145692347 | 1 | 0 | 215 | 0 | 0 | 0 | 0 | 0 | 0 | 0 | 0 | 0 | 0 | 0 | 0 | 0 | 0 | 0 | 0 | 0 | 0 | 0 | 0 | 0 | 0 | 1.1015 | 906.5 | 70 | 12.95 | 2029.13 | 0 | 0 | 998.53 | 0 | 0 | 998.53 | 0 | 0 | 0
156 | 145691663 | 145692328 | 140923503 | 1 | 1 | 1 | 2 | 91.09.05-023 | ФСЭМ-2001, 91.09.05-023 , приказ Минстроя России № 876/пр от 26.12.2019 | Тепловозы широкой колеи маневровые, мощность 883 кВт (1200 л.с.) | 1367 | 1011 | маш.-ч. | маш.-ч. | 1 | 0 | -1984721035 | 34.05 | 0 | 7732.45 | 907.35 | 0 | 0 | 597.1 | 23.2 | 0 | 1 | 12.95 | 39.11 | 1 | 4 | 0 | 1 | 1 | 0 | 0 | 27.24 | )*1,25 | 0 | 2 | 145692348 | 1 | 0 | 216 | 0 | 0 | 0 | 0 | 0 | 0 | 0 | 0 | 0 | 0 | 0 | 0 | 0 | 0 | 0 | 0 | 0 | 0 | 0 | 0 | 0 | 0 | 1.2939 | 7732.45 | 597.1 | 12.95 | 20331.25 | 789.96 | 0 | 10005.02 | 1174.02 | 0 | 10005.02 | 0 | 0 | 0
156 | 145691663 | 145692328 | 140923577 | 1 | 1 | 1 | 2 | 91.09.12-031 | ФСЭМ-2001, 91.09.12-031 , приказ Минстроя России № 876/пр от 26.12.2019 | Ключи путевые универсальные | 1367 | 1011 | маш.-ч. | маш.-ч. | 1 | 0 | 537518894 | 138.3375 | 0 | 6.35 | 0 | 0 | 0 | 0.49 | 0 | 0 | 1 | 12.95 | 39.11 | 1 | 4 | 0 | 1 | 1 | 0 | 0 | 110.67 | )*1,25 | 0 | 2 | 145692349 | 1 | 0 | 217 | 0 | 0 | 0 | 0 | 0 | 0 | 0 | 0 | 0 | 0 | 0 | 0 | 0 | 0 | 0 | 0 | 0 | 0 | 0 | 0 | 0 | 0 | 5.2568 | 6.35 | 0.49 | 12.95 | 67.79 | 0 | 0 | 33.38 | 0 | 0 | 33.38 | 0 | 0 | 0
156 | 145691663 | 145692328 | 140923582 | 1 | 1 | 1 | 2 | 91.09.12-081 | ФСЭМ-2001, 91.09.12-081 , приказ Минстроя России № 876/пр от 26.12.2019 | Разгонщики гидравлические | 1367 | 1011 | маш.-ч. | маш.-ч. | 1 | 0 | -1011058140 | 20.8375 | 0 | 134.68 | 0 | 0 | 0 | 10.4 | 0 | 0 | 1 | 12.95 | 39.11 | 1 | 4 | 0 | 1 | 1 | 0 | 0 | 16.67 | )*1,25 | 0 | 2 | 145692350 | 1 | 0 | 218 | 0 | 0 | 0 | 0 | 0 | 0 | 0 | 0 | 0 | 0 | 0 | 0 | 0 | 0 | 0 | 0 | 0 | 0 | 0 | 0 | 0 | 0 | 0.79183 | 134.68 | 10.4 | 12.95 | 216.71 | 0 | 0 | 106.64 | 0 | 0 | 106.64 | 0 | 0 | 0
156 | 145691663 | 145692328 | 140923585 | 1 | 1 | 1 | 2 | 91.09.12-101 | ФСЭМ-2001, 91.09.12-101 , приказ Минстроя России № 876/пр от 26.12.2019 | Станки рельсорезные | 1367 | 1011 | маш.-ч. | маш.-ч. | 1 | 0 | -1336136311 | 0.3125 | 0 | 259 | 0 | 0 | 0 | 20 | 0 | 0 | 1 | 12.95 | 39.11 | 1 | 4 | 0 | 1 | 1 | 0 | 0 | 0.25 | )*1,25 | 0 | 2 | 145692351 | 1 | 0 | 219 | 0 | 0 | 0 | 0 | 0 | 0 | 0 | 0 | 0 | 0 | 0 | 0 | 0 | 0 | 0 | 0 | 0 | 0 | 0 | 0 | 0 | 0 | 0.011875 | 259 | 20 | 12.95 | 6.25 | 0 | 0 | 3.08 | 0 | 0 | 3.08 | 0 | 0 | 0
156 | 145691663 | 145692328 | 140923586 | 1 | 1 | 1 | 2 | 91.09.12-102 | ФСЭМ-2001, 91.09.12-102 , приказ Минстроя России № 876/пр от 26.12.2019 | Станки рельсосверлильные | 1367 | 1011 | маш.-ч. | маш.-ч. | 1 | 0 | 1043370041 | 0.3125 | 0 | 38.85 | 0 | 0 | 0 | 3 | 0 | 0 | 1 | 12.95 | 39.11 | 1 | 4 | 0 | 1 | 1 | 0 | 0 | 0.25 | )*1,25 | 0 | 2 | 145692352 | 1 | 0 | 220 | 0 | 0 | 0 | 0 | 0 | 0 | 0 | 0 | 0 | 0 | 0 | 0 | 0 | 0 | 0 | 0 | 0 | 0 | 0 | 0 | 0 | 0 | 0.011875 | 38.85 | 3 | 12.95 | 0.94 | 0 | 0 | 0.46 | 0 | 0 | 0.46 | 0 | 0 | 0
173 | 145691663 | 145692382 | 140759966 | 70 | 1 | 1 | 1 | 1-100-27 |  | Затраты труда рабочих (Средний разряд - 2,7) | 1191 | 1013 | чел.-ч. | чел.-ч. | 1 | 0 | 229328897 | 157.734 | 0 | 0 | 0 | 325 | 0 | 0 | 0 | 8.31 | 1 | 1 | 1 | 39.11 | 4 | 0 | 1 | 1 | 0 | 0 | 137.16 | )*1,15 | 1 | 2 | 145692394 | 1 | 0 | 235 | 0 | 0 | 0 | 0 | 0 | 0 | 0 | 0 | 0 | 0 | 0 | 0 | 0 | 0 | 0 | 0 | 0 | 0 | 0 | 0 | 0 | 0 | 27.288 | 325 | 8.31 | 39.11 | 1310.77 | 0 | 0 | 0 | 0 | 8868.59 | 8868.59 | 0 | 0 | 0
173 | 145691663 | 145692382 | 140760225 | 70 | 1 | 1 | 1 | 4-100-00 |  | Затраты труда машинистов | 1191 | 1013 | чел.-ч. | чел.-ч. | 1 | 0 | -1417349443 | 67.1125 | 0 | 0 | 0 | 0 | 0 | 0 | 0 | 0 | 1 | 1 | 39.11 | 1 | 4 | 0 | 1 | 1 | 0 | 0 | 53.69 | )*1,25 | 2 | 2 | 145692395 | 1 | 0 | 236 | 0 | 0 | 0 | 0 | 0 | 0 | 0 | 0 | 0 | 0 | 0 | 0 | 0 | 0 | 0 | 0 | 0 | 0 | 0 | 0 | 0 | 0 | 11.6105 | 0 | 0 | 1 | 0 | 0 | 0 | 0 | 0 | 0 | 0 | 0 | 0 | 0
173 | 145691663 | 145692382 | 140923031 | 1 | 1 | 1 | 2 | 91.06.01-002 | ФСЭМ-2001, 91.06.01-002 , приказ Минстроя России № 876/пр от 26.12.2019 | Домкраты гидравлические, грузоподъемность 6,3-25 т | 1367 | 1011 | маш.-ч. | маш.-ч. | 1 | 0 | 607840165 | 22.9375 | 0 | 6.22 | 0 | 0 | 0 | 0.48 | 0 | 0 | 1 | 12.95 | 39.11 | 1 | 4 | 0 | 1 | 1 | 0 | 0 | 18.35 | )*1,25 | 0 | 2 | 145692396 | 1 | 0 | 237 | 0 | 0 | 0 | 0 | 0 | 0 | 0 | 0 | 0 | 0 | 0 | 0 | 0 | 0 | 0 | 0 | 0 | 0 | 0 | 0 | 0 | 0 | 3.9682 | 6.22 | 0.48 | 12.95 | 11.01 | 0 | 0 | 24.68 | 0 | 0 | 24.68 | 0 | 0 | 0
173 | 145691663 | 145692382 | 140923503 | 1 | 1 | 1 | 2 | 91.09.05-023 | ФСЭМ-2001, 91.09.05-023 , приказ Минстроя России № 876/пр от 26.12.2019 | Тепловозы широкой колеи маневровые, мощность 883 кВт (1200 л.с.) | 1367 | 1011 | маш.-ч. | маш.-ч. | 1 | 0 | -1984721035 | 4.1375 | 0 | 7732.45 | 907.35 | 0 | 0 | 597.1 | 23.2 | 0 | 1 | 12.95 | 39.11 | 1 | 4 | 0 | 1 | 1 | 0 | 0 | 3.31 | )*1,25 | 0 | 2 | 145692397 | 1 | 0 | 238 | 0 | 0 | 0 | 0 | 0 | 0 | 0 | 0 | 0 | 0 | 0 | 0 | 0 | 0 | 0 | 0 | 0 | 0 | 0 | 0 | 0 | 0 | 0.71579 | 7732.45 | 597.1 | 12.95 | 2470.5 | 95.99 | 0 | 5534.79 | 649.47 | 0 | 5534.79 | 0 | 0 | 0
173 | 145691663 | 145692382 | 140923515 | 1 | 1 | 1 | 2 | 91.09.07-011 | ФСЭМ-2001, 91.09.07-011 , приказ Минстроя России № 876/пр от 26.12.2019 | Машины для балластировки железнодорожного пути | 1367 | 1011 | маш.-ч. | маш.-ч. | 1 | 0 | 713537729 | 4.1375 | 0 | 9298.1 | 2092.78 | 0 | 0 | 718 | 53.51 | 0 | 1 | 12.95 | 39.11 | 1 | 4 | 0 | 1 | 1 | 0 | 0 | 3.31 | )*1,25 | 0 | 2 | 145692398 | 1 | 0 | 239 | 0 | 0 | 0 | 0 | 0 | 0 | 0 | 0 | 0 | 0 | 0 | 0 | 0 | 0 | 0 | 0 | 0 | 0 | 0 | 0 | 0 | 0 | 0.71579 | 9298.1 | 718 | 12.95 | 2970.73 | 221.4 | 0 | 6655.46 | 1497.99 | 0 | 6655.46 | 0 | 0 | 0
173 | 145691663 | 145692382 | 140923523 | 1 | 1 | 1 | 2 | 91.09.07-021 | ФСЭМ-2001, 91.09.07-021 , приказ Минстроя России № 876/пр от 26.12.2019 | Планировщики балласта | 1367 | 1011 | маш.-ч. | маш.-ч. | 1 | 0 | -594512637 | 5.175 | 0 | 5727.14 | 1654.35 | 0 | 0 | 442.25 | 42.3 | 0 | 1 | 12.95 | 39.11 | 1 | 4 | 0 | 1 | 1 | 0 | 0 | 4.14 | )*1,25 | 0 | 2 | 145692399 | 1 | 0 | 240 | 0 | 0 | 0 | 0 | 0 | 0 | 0 | 0 | 0 | 0 | 0 | 0 | 0 | 0 | 0 | 0 | 0 | 0 | 0 | 0 | 0 | 0 | 0.89528 | 5727.14 | 442.25 | 12.95 | 2288.65 | 218.9 | 0 | 5127.37 | 1481.1 | 0 | 5127.37 | 0 | 0 | 0
173 | 145691663 | 145692382 | 140923548 | 1 | 1 | 1 | 2 | 91.09.10-006 | ФСЭМ-2001, 91.09.10-006 , приказ Минстроя России № 876/пр от 26.12.2019 | Машины выправочно-подбивочно-рихтовочные производительностью до 2000 шпал/час | 1367 | 1011 | маш.-ч. | маш.-ч. | 1 | 0 | -1939959427 | 7.9 | 0 | 10176.89 | 1769.34 | 0 | 0 | 785.86 | 45.24 | 0 | 1 | 12.95 | 39.11 | 1 | 4 | 0 | 1 | 1 | 0 | 0 | 6.32 | )*1,25 | 0 | 2 | 145692400 | 1 | 0 | 241 | 0 | 0 | 0 | 0 | 0 | 0 | 0 | 0 | 0 | 0 | 0 | 0 | 0 | 0 | 0 | 0 | 0 | 0 | 0 | 0 | 0 | 0 | 1.3667 | 10176.89 | 785.86 | 12.95 | 6208.3 | 357.4 | 0 | 13908.76 | 2418.16 | 0 | 13908.76 | 0 | 0 | 0
173 | 145691663 | 145692382 | 140923553 | 1 | 1 | 1 | 2 | 91.09.10-031 | ФСЭМ-2001, 91.09.10-031 , приказ Минстроя России № 876/пр от 26.12.2019 | Рихтовщики гидравлические | 1367 | 1011 | маш.-ч. | маш.-ч. | 1 | 0 | 680995298 | 5.8875 | 0 | 38.85 | 0 | 0 | 0 | 3 | 0 | 0 | 1 | 12.95 | 39.11 | 1 | 4 | 0 | 1 | 1 | 0 | 0 | 4.71 | )*1,25 | 0 | 2 | 145692401 | 1 | 0 | 242 | 0 | 0 | 0 | 0 | 0 | 0 | 0 | 0 | 0 | 0 | 0 | 0 | 0 | 0 | 0 | 0 | 0 | 0 | 0 | 0 | 0 | 0 | 1.0185 | 38.85 | 3 | 12.95 | 17.66 | 0 | 0 | 39.57 | 0 | 0 | 39.57 | 0 | 0 | 0
173 | 145691663 | 145692382 | 140923554 | 1 | 1 | 1 | 2 | 91.09.10-041 | ФСЭМ-2001, 91.09.10-041 , приказ Минстроя России № 876/пр от 26.12.2019 | Стабилизаторы пути динамические | 1367 | 1011 | маш.-ч. | маш.-ч. | 1 | 0 | 1705565023 | 2.4 | 0 | 6942.37 | 1769.34 | 0 | 0 | 536.09 | 45.24 | 0 | 1 | 12.95 | 39.11 | 1 | 4 | 0 | 1 | 1 | 0 | 0 | 1.92 | )*1,25 | 0 | 2 | 145692402 | 1 | 0 | 243 | 0 | 0 | 0 | 0 | 0 | 0 | 0 | 0 | 0 | 0 | 0 | 0 | 0 | 0 | 0 | 0 | 0 | 0 | 0 | 0 | 0 | 0 | 0.4152 | 6942.37 | 536.09 | 12.95 | 1286.61 | 108.58 | 0 | 2882.47 | 734.63 | 0 | 2882.47 | 0 | 0 | 0
173 | 145691663 | 145692382 | 140923555 | 1 | 1 | 1 | 2 | 91.09.10-051 | ФСЭМ-2001, 91.09.10-051 , приказ Минстроя России № 876/пр от 26.12.2019 | Шпалоподбойки | 1367 | 1011 | маш.-ч. | маш.-ч. | 1 | 0 | -1455740489 | 14.3375 | 0 | 19.43 | 0 | 0 | 0 | 1.5 | 0 | 0 | 1 | 12.95 | 39.11 | 1 | 4 | 0 | 1 | 1 | 0 | 0 | 11.47 | )*1,25 | 0 | 2 | 145692403 | 1 | 0 | 244 | 0 | 0 | 0 | 0 | 0 | 0 | 0 | 0 | 0 | 0 | 0 | 0 | 0 | 0 | 0 | 0 | 0 | 0 | 0 | 0 | 0 | 0 | 2.4804 | 19.43 | 1.5 | 12.95 | 21.51 | 0 | 0 | 48.19 | 0 | 0 | 48.19 | 0 | 0 | 0
173 | 145691663 | 145692382 | 140776959 | 1 | 1 | 1 | 3 | 02.2.05.04-0061 | ФССЦ-2001, 02.2.05.04-0061, приказ Минстроя России № 876/пр от 26.12.2019 | Щебень из плотных горных пород для балластного слоя железнодорожного пути, фракция от 25 до 60 мм | 1339 | 1007 | м3 | м3 | 1 | 1 | 1212050643 | -1170 | 1761.45 | 0 | 0 | 0 | 196.81 | 0 | 0 | 0 | 8.95 | 1 | 1 | 1 | 4 | 0 | 1 | 1 | 0 | 0 | -1170 |  | 0 | 2 | 145692404 | 1 | 6144 | 245 | 0 | 0 | 0 | 0 | 0 | 0 | 0 | 0 | 0 | 0 | 0 | 0 | 0 | 0 | 0 | 0 | 0 | 0 | 0 | 0 | 0 | 0 | -202.41 | 1761.45 | 196.81 | 8.95 | -230267.7 | 0 | -356535.09 | 0 | 0 | 0 | -356535.09 | 0 | 0 | 0
176 | 145691663 | 145692407 | 140759953 | 70 | 1 | 1 | 1 | 1-100-24 |  | Затраты труда рабочих (Средний разряд - 2,4) | 1191 | 1013 | чел.-ч. | чел.-ч. | 1 | 0 | -844220143 | 140.875 | 0 | 0 | 0 | 316.4 | 0 | 0 | 0 | 8.09 | 1 | 1 | 1 | 39.11 | 4 | 0 | 1 | 1 | 0 | 0 | 122.5 | )*1,15 | 1 | 2 | 145692418 | 1 | 0 | 246 | 0 | 0 | 0 | 0 | 0 | 0 | 0 | 0 | 0 | 0 | 0 | 0 | 0 | 0 | 0 | 0 | 0 | 0 | 0 | 0 | 0 | 0 | 26.4845 | 316.4 | 8.09 | 39.11 | 1139.68 | 0 | 0 | 0 | 0 | 8379.7 | 8379.7 | 0 | 0 | 0
176 | 145691663 | 145692407 | 140760225 | 70 | 1 | 1 | 1 | 4-100-00 |  | Затраты труда машинистов | 1191 | 1013 | чел.-ч. | чел.-ч. | 1 | 0 | -1417349443 | 48.8125 | 0 | 0 | 0 | 0 | 0 | 0 | 0 | 0 | 1 | 1 | 39.11 | 1 | 4 | 0 | 1 | 1 | 0 | 0 | 39.05 | )*1,25 | 2 | 2 | 145692419 | 1 | 0 | 247 | 0 | 0 | 0 | 0 | 0 | 0 | 0 | 0 | 0 | 0 | 0 | 0 | 0 | 0 | 0 | 0 | 0 | 0 | 0 | 0 | 0 | 0 | 9.1768 | 0 | 0 | 1 | 0 | 0 | 0 | 0 | 0 | 0 | 0 | 0 | 0 | 0
176 | 145691663 | 145692407 | 140923495 | 1 | 1 | 1 | 2 | 91.09.04-002 | ФСЭМ-2001, 91.09.04-002 , приказ Минстроя России № 876/пр от 26.12.2019 | Дрезины широкой колеи с краном 3,5 т | 1367 | 1011 | маш.-ч. | маш.-ч. | 1 | 0 | 1802719402 | 0.325 | 0 | 3268.58 | 1055.97 | 0 | 0 | 252.4 | 27 | 0 | 1 | 12.95 | 39.11 | 1 | 4 | 0 | 1 | 1 | 0 | 0 | 0.26 | )*1,25 | 0 | 2 | 145692420 | 1 | 0 | 248 | 0 | 0 | 0 | 0 | 0 | 0 | 0 | 0 | 0 | 0 | 0 | 0 | 0 | 0 | 0 | 0 | 0 | 0 | 0 | 0 | 0 | 0 | 0.0611 | 3268.58 | 252.4 | 12.95 | 82.03 | 8.78 | 0 | 199.71 | 64.52 | 0 | 199.71 | 0 | 0 | 0
176 | 145691663 | 145692407 | 140923503 | 1 | 1 | 1 | 2 | 91.09.05-023 | ФСЭМ-2001, 91.09.05-023 , приказ Минстроя России № 876/пр от 26.12.2019 | Тепловозы широкой колеи маневровые, мощность 883 кВт (1200 л.с.) | 1367 | 1011 | маш.-ч. | маш.-ч. | 1 | 0 | -1984721035 | 4.1375 | 0 | 7732.45 | 907.35 | 0 | 0 | 597.1 | 23.2 | 0 | 1 | 12.95 | 39.11 | 1 | 4 | 0 | 1 | 1 | 0 | 0 | 3.31 | )*1,25 | 0 | 2 | 145692421 | 1 | 0 | 249 | 0 | 0 | 0 | 0 | 0 | 0 | 0 | 0 | 0 | 0 | 0 | 0 | 0 | 0 | 0 | 0 | 0 | 0 | 0 | 0 | 0 | 0 | 0.77785 | 7732.45 | 597.1 | 12.95 | 2470.5 | 95.99 | 0 | 6014.69 | 705.78 | 0 | 6014.69 | 0 | 0 | 0
176 | 145691663 | 145692407 | 140923523 | 1 | 1 | 1 | 2 | 91.09.07-021 | ФСЭМ-2001, 91.09.07-021 , приказ Минстроя России № 876/пр от 26.12.2019 | Планировщики балласта | 1367 | 1011 | маш.-ч. | маш.-ч. | 1 | 0 | -594512637 | 4.65 | 0 | 5727.14 | 1654.35 | 0 | 0 | 442.25 | 42.3 | 0 | 1 | 12.95 | 39.11 | 1 | 4 | 0 | 1 | 1 | 0 | 0 | 3.72 | )*1,25 | 0 | 2 | 145692422 | 1 | 0 | 250 | 0 | 0 | 0 | 0 | 0 | 0 | 0 | 0 | 0 | 0 | 0 | 0 | 0 | 0 | 0 | 0 | 0 | 0 | 0 | 0 | 0 | 0 | 0.8742 | 5727.14 | 442.25 | 12.95 | 2056.46 | 196.7 | 0 | 5006.67 | 1446.23 | 0 | 5006.67 | 0 | 0 | 0
176 | 145691663 | 145692407 | 140923547 | 1 | 1 | 1 | 2 | 91.09.10-005 | ФСЭМ-2001, 91.09.10-005 , приказ Минстроя России № 876/пр от 26.12.2019 | Машины выправочно-подбивочно-рихтовочные, производительность 2200-2400 шпал/час | 1367 | 1011 | маш.-ч. | маш.-ч. | 1 | 0 | -246179639 | 1.45 | 0 | 25490.39 | 2372.41 | 0 | 0 | 1968.37 | 60.66 | 0 | 1 | 12.95 | 39.11 | 1 | 4 | 0 | 1 | 1 | 0 | 0 | 1.16 | )*1,25 | 0 | 2 | 145692423 | 1 | 0 | 251 | 0 | 0 | 0 | 0 | 0 | 0 | 0 | 0 | 0 | 0 | 0 | 0 | 0 | 0 | 0 | 0 | 0 | 0 | 0 | 0 | 0 | 0 | 0.2726 | 25490.39 | 1968.37 | 12.95 | 2854.14 | 87.96 | 0 | 6948.68 | 646.72 | 0 | 6948.68 | 0 | 0 | 0
176 | 145691663 | 145692407 | 140923548 | 1 | 1 | 1 | 2 | 91.09.10-006 | ФСЭМ-2001, 91.09.10-006 , приказ Минстроя России № 876/пр от 26.12.2019 | Машины выправочно-подбивочно-рихтовочные производительностью до 2000 шпал/час | 1367 | 1011 | маш.-ч. | маш.-ч. | 1 | 0 | -1939959427 | 4.6 | 0 | 10176.89 | 1769.34 | 0 | 0 | 785.86 | 45.24 | 0 | 1 | 12.95 | 39.11 | 1 | 4 | 0 | 1 | 1 | 0 | 0 | 3.68 | )*1,25 | 0 | 2 | 145692424 | 1 | 0 | 252 | 0 | 0 | 0 | 0 | 0 | 0 | 0 | 0 | 0 | 0 | 0 | 0 | 0 | 0 | 0 | 0 | 0 | 0 | 0 | 0 | 0 | 0 | 0.8648 | 10176.89 | 785.86 | 12.95 | 3614.95 | 208.1 | 0 | 8800.97 | 1530.13 | 0 | 8800.97 | 0 | 0 | 0
176 | 145691663 | 145692407 | 140923554 | 1 | 1 | 1 | 2 | 91.09.10-041 | ФСЭМ-2001, 91.09.10-041 , приказ Минстроя России № 876/пр от 26.12.2019 | Стабилизаторы пути динамические | 1367 | 1011 | маш.-ч. | маш.-ч. | 1 | 0 | 1705565023 | 2.1125 | 0 | 6942.37 | 1769.34 | 0 | 0 | 536.09 | 45.24 | 0 | 1 | 12.95 | 39.11 | 1 | 4 | 0 | 1 | 1 | 0 | 0 | 1.69 | )*1,25 | 0 | 2 | 145692425 | 1 | 0 | 253 | 0 | 0 | 0 | 0 | 0 | 0 | 0 | 0 | 0 | 0 | 0 | 0 | 0 | 0 | 0 | 0 | 0 | 0 | 0 | 0 | 0 | 0 | 0.39715 | 6942.37 | 536.09 | 12.95 | 1132.49 | 95.58 | 0 | 2757.16 | 702.69 | 0 | 2757.16 | 0 | 0 | 0
176 | 145691663 | 145692407 | 140923577 | 1 | 1 | 1 | 2 | 91.09.12-031 | ФСЭМ-2001, 91.09.12-031 , приказ Минстроя России № 876/пр от 26.12.2019 | Ключи путевые универсальные | 1367 | 1011 | маш.-ч. | маш.-ч. | 1 | 0 | 537518894 | 8.1 | 0 | 6.35 | 0 | 0 | 0 | 0.49 | 0 | 0 | 1 | 12.95 | 39.11 | 1 | 4 | 0 | 1 | 1 | 0 | 0 | 6.48 | )*1,25 | 0 | 2 | 145692426 | 1 | 0 | 254 | 0 | 0 | 0 | 0 | 0 | 0 | 0 | 0 | 0 | 0 | 0 | 0 | 0 | 0 | 0 | 0 | 0 | 0 | 0 | 0 | 0 | 0 | 1.5228 | 6.35 | 0.49 | 12.95 | 3.98 | 0 | 0 | 9.67 | 0 | 0 | 9.67 | 0 | 0 | 0
176 | 145691663 | 145692407 | 140923582 | 1 | 1 | 1 | 2 | 91.09.12-081 | ФСЭМ-2001, 91.09.12-081 , приказ Минстроя России № 876/пр от 26.12.2019 | Разгонщики гидравлические | 1367 | 1011 | маш.-ч. | маш.-ч. | 1 | 0 | -1011058140 | 5.625 | 0 | 134.68 | 0 | 0 | 0 | 10.4 | 0 | 0 | 1 | 12.95 | 39.11 | 1 | 4 | 0 | 1 | 1 | 0 | 0 | 4.5 | )*1,25 | 0 | 2 | 145692427 | 1 | 0 | 255 | 0 | 0 | 0 | 0 | 0 | 0 | 0 | 0 | 0 | 0 | 0 | 0 | 0 | 0 | 0 | 0 | 0 | 0 | 0 | 0 | 0 | 0 | 1.0575 | 134.68 | 10.4 | 12.95 | 58.5 | 0 | 0 | 142.42 | 0 | 0 | 142.42 | 0 | 0 | 0
215 | 145691663 | 145742298 | 140755431 | 70 | 1 | 1 | 1 | 1-100-28 |  | Затраты труда рабочих (Средний разряд - 2,8) | 1191 | 1013 | чел.-ч. | чел.-ч. | 1 | 0 | 246699258 | 880 | 0 | 0 | 0 | 327.74 | 0 | 0 | 0 | 8.38 | 1 | 1 | 1 | 39.11 | 4 | 0 | 1 | 1 | 0 | 0 | 1100 | )*0,8 | 1 | 2 | 145742311 | 1 | 0 | 257 | 0 | 0 | 0 | 0 | 0 | 0 | 0 | 0 | 0 | 0 | 0 | 0 | 0 | 0 | 0 | 0 | 0 | 0 | 0 | 0 | 0 | 0 | 193.6 | 327.74 | 8.38 | 39.11 | 7374.4 | 0 | 0 | 0 | 0 | 63450.46 | 63450.46 | 0 | 0 | 0
215 | 145691663 | 145742298 | 140755491 | 70 | 1 | 1 | 1 | 4-100-00 |  | Затраты труда машинистов | 1191 | 1013 | чел.-ч. | чел.-ч. | 1 | 0 | -1417349443 | 170.944 | 0 | 0 | 0 | 0 | 0 | 0 | 0 | 0 | 1 | 1 | 39.11 | 1 | 4 | 0 | 1 | 1 | 0 | 0 | 213.68 | )*0,8 | 2 | 2 | 145742312 | 1 | 0 | 258 | 0 | 0 | 0 | 0 | 0 | 0 | 0 | 0 | 0 | 0 | 0 | 0 | 0 | 0 | 0 | 0 | 0 | 0 | 0 | 0 | 0 | 0 | 37.6077 | 0 | 0 | 1 | 0 | 0 | 0 | 0 | 0 | 0 | 0 | 0 | 0 | 0
215 | 145691663 | 145742298 | 140922972 | 1 | 1 | 1 | 2 | 91.05.07-002 | ФСЭМ-2001, 91.05.07-002 , приказ Минстроя России № 876/пр от 26.12.2019 | Краны на железнодорожном ходу, грузоподъемность 16 т | 1367 | 1011 | маш.-ч. | маш.-ч. | 1 | 0 | -821756635 | 63.68 | 0 | 2421.91 | 981.66 | 0 | 0 | 187.02 | 25.1 | 0 | 1 | 12.95 | 39.11 | 1 | 4 | 0 | 1 | 1 | 0 | 0 | 79.6 | )*0,8 | 0 | 2 | 145742313 | 1 | 0 | 259 | 0 | 0 | 0 | 0 | 0 | 0 | 0 | 0 | 0 | 0 | 0 | 0 | 0 | 0 | 0 | 0 | 0 | 0 | 0 | 0 | 0 | 0 | 14.0096 | 2421.91 | 187.02 | 12.95 | 11909.43 | 1598.37 | 0 | 33929.99 | 13752.66 | 0 | 33929.99 | 0 | 0 | 0
215 | 145691663 | 145742298 | 140923031 | 1 | 1 | 1 | 2 | 91.06.01-002 | ФСЭМ-2001, 91.06.01-002 , приказ Минстроя России № 876/пр от 26.12.2019 | Домкраты гидравлические, грузоподъемность 6,3-25 т | 1367 | 1011 | маш.-ч. | маш.-ч. | 1 | 0 | 607840165 | 45.696 | 0 | 6.22 | 0 | 0 | 0 | 0.48 | 0 | 0 | 1 | 12.95 | 39.11 | 1 | 4 | 0 | 1 | 1 | 0 | 0 | 57.12 | )*0,8 | 0 | 2 | 145742314 | 1 | 0 | 260 | 0 | 0 | 0 | 0 | 0 | 0 | 0 | 0 | 0 | 0 | 0 | 0 | 0 | 0 | 0 | 0 | 0 | 0 | 0 | 0 | 0 | 0 | 10.0531 | 6.22 | 0.48 | 12.95 | 21.94 | 0 | 0 | 62.53 | 0 | 0 | 62.53 | 0 | 0 | 0
215 | 145691663 | 145742298 | 140923484 | 1 | 1 | 1 | 2 | 91.09.03-024 | ФСЭМ-2001, 91.09.03-024 , приказ Минстроя России № 876/пр от 26.12.2019 | Вагоны широкой колеи 20 т | 1367 | 1011 | маш.-ч. | маш.-ч. | 1 | 0 | -1550001467 | 7.496 | 0 | 58.28 | 0 | 0 | 0 | 4.5 | 0 | 0 | 1 | 12.95 | 39.11 | 1 | 4 | 0 | 1 | 1 | 0 | 0 | 9.37 | )*0,8 | 0 | 2 | 145742315 | 1 | 0 | 261 | 0 | 0 | 0 | 0 | 0 | 0 | 0 | 0 | 0 | 0 | 0 | 0 | 0 | 0 | 0 | 0 | 0 | 0 | 0 | 0 | 0 | 0 | 1.6491 | 58.28 | 4.5 | 12.95 | 33.74 | 0 | 0 | 96.11 | 0 | 0 | 96.11 | 0 | 0 | 0
215 | 145691663 | 145742298 | 140923489 | 1 | 1 | 1 | 2 | 91.09.03-035 | ФСЭМ-2001, 91.09.03-035 , приказ Минстроя России № 876/пр от 26.12.2019 | Платформы широкой колеи 71 т | 1367 | 1011 | маш.-ч. | маш.-ч. | 1 | 0 | -500331173 | 337.84 | 0 | 215.49 | 0 | 0 | 0 | 16.64 | 0 | 0 | 1 | 12.95 | 39.11 | 1 | 4 | 0 | 1 | 1 | 0 | 0 | 422.3 | )*0,8 | 0 | 2 | 145742316 | 1 | 0 | 262 | 0 | 0 | 0 | 0 | 0 | 0 | 0 | 0 | 0 | 0 | 0 | 0 | 0 | 0 | 0 | 0 | 0 | 0 | 0 | 0 | 0 | 0 | 74.3248 | 215.49 | 16.64 | 12.95 | 5621.66 | 0 | 0 | 16016.25 | 0 | 0 | 16016.25 | 0 | 0 | 0
215 | 145691663 | 145742298 | 140923491 | 1 | 1 | 1 | 2 | 91.09.03-037 | ФСЭМ-2001, 91.09.03-037 , приказ Минстроя России № 876/пр от 26.12.2019 | Платформы широкой колеи с роликовым транспортером | 1367 | 1011 | маш.-ч. | маш.-ч. | 1 | 0 | -279691809 | 18.552 | 0 | 906.5 | 0 | 0 | 0 | 70 | 0 | 0 | 1 | 12.95 | 39.11 | 1 | 4 | 0 | 1 | 1 | 0 | 0 | 23.19 | )*0,8 | 0 | 2 | 145742317 | 1 | 0 | 263 | 0 | 0 | 0 | 0 | 0 | 0 | 0 | 0 | 0 | 0 | 0 | 0 | 0 | 0 | 0 | 0 | 0 | 0 | 0 | 0 | 0 | 0 | 4.0814 | 906.5 | 70 | 12.95 | 1298.64 | 0 | 0 | 3699.83 | 0 | 0 | 3699.83 | 0 | 0 | 0
215 | 145691663 | 145742298 | 140923503 | 1 | 1 | 1 | 2 | 91.09.05-023 | ФСЭМ-2001, 91.09.05-023 , приказ Минстроя России № 876/пр от 26.12.2019 | Тепловозы широкой колеи маневровые, мощность 883 кВт (1200 л.с.) | 1367 | 1011 | маш.-ч. | маш.-ч. | 1 | 0 | -1984721035 | 21.792 | 0 | 7732.45 | 907.35 | 0 | 0 | 597.1 | 23.2 | 0 | 1 | 12.95 | 39.11 | 1 | 4 | 0 | 1 | 1 | 0 | 0 | 27.24 | )*0,8 | 0 | 2 | 145742318 | 1 | 0 | 264 | 0 | 0 | 0 | 0 | 0 | 0 | 0 | 0 | 0 | 0 | 0 | 0 | 0 | 0 | 0 | 0 | 0 | 0 | 0 | 0 | 0 | 0 | 4.7942 | 7732.45 | 597.1 | 12.95 | 13012 | 505.58 | 0 | 37071.22 | 4350.05 | 0 | 37071.22 | 0 | 0 | 0
215 | 145691663 | 145742298 | 140923577 | 1 | 1 | 1 | 2 | 91.09.12-031 | ФСЭМ-2001, 91.09.12-031 , приказ Минстроя России № 876/пр от 26.12.2019 | Ключи путевые универсальные | 1367 | 1011 | маш.-ч. | маш.-ч. | 1 | 0 | 537518894 | 88.536 | 0 | 6.35 | 0 | 0 | 0 | 0.49 | 0 | 0 | 1 | 12.95 | 39.11 | 1 | 4 | 0 | 1 | 1 | 0 | 0 | 110.67 | )*0,8 | 0 | 2 | 145742319 | 1 | 0 | 265 | 0 | 0 | 0 | 0 | 0 | 0 | 0 | 0 | 0 | 0 | 0 | 0 | 0 | 0 | 0 | 0 | 0 | 0 | 0 | 0 | 0 | 0 | 19.4779 | 6.35 | 0.49 | 12.95 | 43.38 | 0 | 0 | 123.68 | 0 | 0 | 123.68 | 0 | 0 | 0
215 | 145691663 | 145742298 | 140923582 | 1 | 1 | 1 | 2 | 91.09.12-081 | ФСЭМ-2001, 91.09.12-081 , приказ Минстроя России № 876/пр от 26.12.2019 | Разгонщики гидравлические | 1367 | 1011 | маш.-ч. | маш.-ч. | 1 | 0 | -1011058140 | 13.336 | 0 | 134.68 | 0 | 0 | 0 | 10.4 | 0 | 0 | 1 | 12.95 | 39.11 | 1 | 4 | 0 | 1 | 1 | 0 | 0 | 16.67 | )*0,8 | 0 | 2 | 145742320 | 1 | 0 | 266 | 0 | 0 | 0 | 0 | 0 | 0 | 0 | 0 | 0 | 0 | 0 | 0 | 0 | 0 | 0 | 0 | 0 | 0 | 0 | 0 | 0 | 0 | 2.9339 | 134.68 | 10.4 | 12.95 | 138.7 | 0 | 0 | 395.14 | 0 | 0 | 395.14 | 0 | 0 | 0
215 | 145691663 | 145742298 | 140923585 | 1 | 1 | 1 | 2 | 91.09.12-101 | ФСЭМ-2001, 91.09.12-101 , приказ Минстроя России № 876/пр от 26.12.2019 | Станки рельсорезные | 1367 | 1011 | маш.-ч. | маш.-ч. | 1 | 0 | -1336136311 | 0.2 | 0 | 259 | 0 | 0 | 0 | 20 | 0 | 0 | 1 | 12.95 | 39.11 | 1 | 4 | 0 | 1 | 1 | 0 | 0 | 0.25 | )*0,8 | 0 | 2 | 145742321 | 1 | 0 | 267 | 0 | 0 | 0 | 0 | 0 | 0 | 0 | 0 | 0 | 0 | 0 | 0 | 0 | 0 | 0 | 0 | 0 | 0 | 0 | 0 | 0 | 0 | 0.044 | 259 | 20 | 12.95 | 4 | 0 | 0 | 11.4 | 0 | 0 | 11.4 | 0 | 0 | 0
215 | 145691663 | 145742298 | 140923586 | 1 | 1 | 1 | 2 | 91.09.12-102 | ФСЭМ-2001, 91.09.12-102 , приказ Минстроя России № 876/пр от 26.12.2019 | Станки рельсосверлильные | 1367 | 1011 | маш.-ч. | маш.-ч. | 1 | 0 | 1043370041 | 0.2 | 0 | 38.85 | 0 | 0 | 0 | 3 | 0 | 0 | 1 | 12.95 | 39.11 | 1 | 4 | 0 | 1 | 1 | 0 | 0 | 0.25 | )*0,8 | 0 | 2 | 145742322 | 1 | 0 | 268 | 0 | 0 | 0 | 0 | 0 | 0 | 0 | 0 | 0 | 0 | 0 | 0 | 0 | 0 | 0 | 0 | 0 | 0 | 0 | 0 | 0 | 0 | 0.044 | 38.85 | 3 | 12.95 | 0.6 | 0 | 0 | 1.71 | 0 | 0 | 1.71 | 0 | 0 | 0
216 | 145691663 | 145692443 | 140759935 | 70 | 1 | 1 | 1 | 1-100-20 |  | Затраты труда рабочих (Средний разряд - 2) | 1191 | 1013 | чел.-ч. | чел.-ч. | 1 | 0 | 2031828327 | 22.08 | 0 | 0 | 0 | 305.06 | 0 | 0 | 0 | 7.8 | 1 | 1 | 1 | 39.11 | 4 | 0 | 1 | 1 | 0 | 0 | 22.08 |  | 1 | 2 | 145743325 | 1 | 0 | 283 | 0 | 0 | 0 | 0 | 0 | 0 | 0 | 0 | 0 | 0 | 0 | 0 | 0 | 0 | 0 | 0 | 0 | 0 | 0 | 0 | 0 | 0 | 5.233 | 305.06 | 7.8 | 39.11 | 172.22 | 0 | 0 | 0 | 0 | 1596.37 | 1596.37 | 0 | 0 | 0
216 | 145691663 | 145692443 | 140760225 | 70 | 1 | 1 | 1 | 4-100-00 |  | Затраты труда машинистов | 1191 | 1013 | чел.-ч. | чел.-ч. | 1 | 0 | -1417349443 | 61.09 | 0 | 0 | 0 | 0 | 0 | 0 | 0 | 0 | 1 | 1 | 39.11 | 1 | 4 | 0 | 1 | 1 | 0 | 0 | 61.09 |  | 2 | 2 | 145743326 | 1 | 0 | 284 | 0 | 0 | 0 | 0 | 0 | 0 | 0 | 0 | 0 | 0 | 0 | 0 | 0 | 0 | 0 | 0 | 0 | 0 | 0 | 0 | 0 | 0 | 14.4783 | 0 | 0 | 1 | 0 | 0 | 0 | 0 | 0 | 0 | 0 | 0 | 0 | 0
216 | 145691663 | 145692443 | 140922396 | 1 | 1 | 1 | 2 | 91.01.01-035 | ФСЭМ-2001, 91.01.01-035 , приказ Минстроя России № 876/пр от 26.12.2019 | Бульдозеры, мощность 79 кВт (108 л.с.) | 1367 | 1011 | маш.-ч. | маш.-ч. | 1 | 0 | -177383015 | 12.09 | 0 | 1023.96 | 527.99 | 0 | 0 | 79.07 | 13.5 | 0 | 1 | 12.95 | 39.11 | 1 | 4 | 0 | 1 | 1 | 0 | 0 | 12.09 |  | 0 | 2 | 145743327 | 1 | 0 | 285 | 0 | 0 | 0 | 0 | 0 | 0 | 0 | 0 | 0 | 0 | 0 | 0 | 0 | 0 | 0 | 0 | 0 | 0 | 0 | 0 | 0 | 0 | 2.8653 | 1023.96 | 79.07 | 12.95 | 955.96 | 163.22 | 0 | 2933.98 | 1512.87 | 0 | 2933.98 | 0 | 0 | 0
216 | 145691663 | 145692443 | 140922453 | 1 | 1 | 1 | 2 | 91.01.05-066 | ФСЭМ-2001, 91.01.05-066 , приказ Минстроя России № 876/пр от 26.12.2019 | Экскаваторы на гусеничном ходу импортного производства, емкость ковша 0,25 м3 | 1367 | 1011 | маш.-ч. | маш.-ч. | 1 | 0 | -409553309 | 49 | 0 | 1696.45 | 527.99 | 0 | 0 | 131 | 13.5 | 0 | 1 | 12.95 | 39.11 | 1 | 4 | 0 | 1 | 1 | 0 | 0 | 49 |  | 0 | 2 | 145743328 | 1 | 0 | 286 | 0 | 0 | 0 | 0 | 0 | 0 | 0 | 0 | 0 | 0 | 0 | 0 | 0 | 0 | 0 | 0 | 0 | 0 | 0 | 0 | 0 | 0 | 11.613 | 1696.45 | 131 | 12.95 | 6419 | 661.5 | 0 | 19700.87 | 6131.55 | 0 | 19700.87 | 0 | 0 | 0
216 | 145691663 | 145692443 | 140776996 | 1 | 1 | 1 | 3 | 02.2.05.04-1777 | ФССЦ-2001, 02.2.05.04-1777, приказ Минстроя России № 876/пр от 26.12.2019 | Щебень М 800, фракция 20-40 мм, группа 2 | 1339 | 1007 | м3 | м3 | 1 | 0 | -1769920836 | 0.12 | 970.18 | 0 | 0 | 0 | 108.4 | 0 | 0 | 0 | 8.95 | 1 | 1 | 1 | 4 | 0 | 1 | 1 | 0 | 0 | 0.12 |  | 0 | 2 | 145743329 | 1 | 0 | 287 | 0 | 0 | 0 | 0 | 0 | 0 | 0 | 0 | 0 | 0 | 0 | 0 | 0 | 0 | 0 | 0 | 0 | 0 | 0 | 0 | 0 | 0 | 0.02844 | 970.18 | 108.4 | 8.95 | 13.01 | 0 | 27.59 | 0 | 0 | 0 | 27.59 | 0 | 0 | 0
217 | 145691663 | 145695646 | 140755491 | 70 | 1 | 1 | 1 | 4-100-00 |  | Затраты труда машинистов | 1191 | 1013 | чел.-ч. | чел.-ч. | 1 | 0 | -1417349443 | 0.99 | 0 | 0 | 0 | 0 | 0 | 0 | 0 | 0 | 1 | 1 | 39.11 | 1 | 4 | 0 | 1 | 1 | 0 | 0 | 0.99 |  | 2 | 2 | 145695650 | 1 | 0 | 288 | 0 | 0 | 0 | 0 | 0 | 0 | 0 | 0 | 0 | 0 | 0 | 0 | 0 | 0 | 0 | 0 | 0 | 0 | 0 | 0 | 0 | 0 | 1.089 | 0 | 0 | 1 | 0 | 0 | 0 | 0 | 0 | 0 | 0 | 0 | 0 | 0
217 | 145691663 | 145695646 | 140922396 | 1 | 1 | 1 | 2 | 91.01.01-035 | ФСЭМ-2001, 91.01.01-035 , приказ Минстроя России № 876/пр от 26.12.2019 | Бульдозеры, мощность 79 кВт (108 л.с.) | 1367 | 1011 | маш.-ч. | маш.-ч. | 1 | 0 | -177383015 | 0.61 | 0 | 1023.96 | 527.99 | 0 | 0 | 79.07 | 13.5 | 0 | 1 | 12.95 | 39.11 | 1 | 4 | 0 | 1 | 1 | 0 | 0 | 0.61 |  | 0 | 2 | 145695651 | 1 | 0 | 289 | 0 | 0 | 0 | 0 | 0 | 0 | 0 | 0 | 0 | 0 | 0 | 0 | 0 | 0 | 0 | 0 | 0 | 0 | 0 | 0 | 0 | 0 | 0.671 | 1023.96 | 79.07 | 12.95 | 48.23 | 8.24 | 0 | 687.08 | 354.28 | 0 | 687.08 | 0 | 0 | 0
217 | 145691663 | 145695646 | 140922409 | 1 | 1 | 1 | 2 | 91.01.02-004 | ФСЭМ-2001, 91.01.02-004 , приказ Минстроя России № 876/пр от 26.12.2019 | Автогрейдеры среднего типа, мощность 99 кВт (135 л.с.) | 1367 | 1011 | маш.-ч. | маш.-ч. | 1 | 0 | 468669606 | 0.38 | 0 | 1592.85 | 527.99 | 0 | 0 | 123 | 13.5 | 0 | 1 | 12.95 | 39.11 | 1 | 4 | 0 | 1 | 1 | 0 | 0 | 0.38 |  | 0 | 2 | 145695652 | 1 | 0 | 290 | 0 | 0 | 0 | 0 | 0 | 0 | 0 | 0 | 0 | 0 | 0 | 0 | 0 | 0 | 0 | 0 | 0 | 0 | 0 | 0 | 0 | 0 | 0.418 | 1592.85 | 123 | 12.95 | 46.74 | 5.13 | 0 | 665.81 | 220.7 | 0 | 665.81 | 0 | 0 | 0
219 | 145691663 | 145692455 | 140759971 | 70 | 1 | 1 | 1 | 1-100-28 |  | Затраты труда рабочих (Средний разряд - 2,8) | 1191 | 1013 | чел.-ч. | чел.-ч. | 1 | 0 | 246699258 | 1265 | 0 | 0 | 0 | 327.74 | 0 | 0 | 0 | 8.38 | 1 | 1 | 1 | 39.11 | 4 | 0 | 1 | 1 | 0 | 0 | 1100 | )*1,15 | 1 | 2 | 145692468 | 1 | 0 | 291 | 0 | 0 | 0 | 0 | 0 | 0 | 0 | 0 | 0 | 0 | 0 | 0 | 0 | 0 | 0 | 0 | 0 | 0 | 0 | 0 | 0 | 0 | 278.3 | 327.74 | 8.38 | 39.11 | 10600.7 | 0 | 0 | 0 | 0 | 91210.04 | 91210.04 | 0 | 0 | 0
219 | 145691663 | 145692455 | 140760225 | 70 | 1 | 1 | 1 | 4-100-00 |  | Затраты труда машинистов | 1191 | 1013 | чел.-ч. | чел.-ч. | 1 | 0 | -1417349443 | 267.1 | 0 | 0 | 0 | 0 | 0 | 0 | 0 | 0 | 1 | 1 | 39.11 | 1 | 4 | 0 | 1 | 1 | 0 | 0 | 213.68 | )*1,25 | 2 | 2 | 145692469 | 1 | 0 | 292 | 0 | 0 | 0 | 0 | 0 | 0 | 0 | 0 | 0 | 0 | 0 | 0 | 0 | 0 | 0 | 0 | 0 | 0 | 0 | 0 | 0 | 0 | 58.762 | 0 | 0 | 1 | 0 | 0 | 0 | 0 | 0 | 0 | 0 | 0 | 0 | 0
219 | 145691663 | 145692455 | 140922972 | 1 | 1 | 1 | 2 | 91.05.07-002 | ФСЭМ-2001, 91.05.07-002 , приказ Минстроя России № 876/пр от 26.12.2019 | Краны на железнодорожном ходу, грузоподъемность 16 т | 1367 | 1011 | маш.-ч. | маш.-ч. | 1 | 0 | -821756635 | 99.5 | 0 | 2421.91 | 981.66 | 0 | 0 | 187.02 | 25.1 | 0 | 1 | 12.95 | 39.11 | 1 | 4 | 0 | 1 | 1 | 0 | 0 | 79.6 | )*1,25 | 0 | 2 | 145692470 | 1 | 0 | 293 | 0 | 0 | 0 | 0 | 0 | 0 | 0 | 0 | 0 | 0 | 0 | 0 | 0 | 0 | 0 | 0 | 0 | 0 | 0 | 0 | 0 | 0 | 21.89 | 2421.91 | 187.02 | 12.95 | 18608.49 | 2497.45 | 0 | 53015.61 | 21488.54 | 0 | 53015.61 | 0 | 0 | 0
219 | 145691663 | 145692455 | 140923031 | 1 | 1 | 1 | 2 | 91.06.01-002 | ФСЭМ-2001, 91.06.01-002 , приказ Минстроя России № 876/пр от 26.12.2019 | Домкраты гидравлические, грузоподъемность 6,3-25 т | 1367 | 1011 | маш.-ч. | маш.-ч. | 1 | 0 | 607840165 | 71.4 | 0 | 6.22 | 0 | 0 | 0 | 0.48 | 0 | 0 | 1 | 12.95 | 39.11 | 1 | 4 | 0 | 1 | 1 | 0 | 0 | 57.12 | )*1,25 | 0 | 2 | 145692471 | 1 | 0 | 294 | 0 | 0 | 0 | 0 | 0 | 0 | 0 | 0 | 0 | 0 | 0 | 0 | 0 | 0 | 0 | 0 | 0 | 0 | 0 | 0 | 0 | 0 | 15.708 | 6.22 | 0.48 | 12.95 | 34.28 | 0 | 0 | 97.7 | 0 | 0 | 97.7 | 0 | 0 | 0
219 | 145691663 | 145692455 | 140923484 | 1 | 1 | 1 | 2 | 91.09.03-024 | ФСЭМ-2001, 91.09.03-024 , приказ Минстроя России № 876/пр от 26.12.2019 | Вагоны широкой колеи 20 т | 1367 | 1011 | маш.-ч. | маш.-ч. | 1 | 0 | -1550001467 | 11.7125 | 0 | 58.28 | 0 | 0 | 0 | 4.5 | 0 | 0 | 1 | 12.95 | 39.11 | 1 | 4 | 0 | 1 | 1 | 0 | 0 | 9.37 | )*1,25 | 0 | 2 | 145692472 | 1 | 0 | 295 | 0 | 0 | 0 | 0 | 0 | 0 | 0 | 0 | 0 | 0 | 0 | 0 | 0 | 0 | 0 | 0 | 0 | 0 | 0 | 0 | 0 | 0 | 2.5768 | 58.28 | 4.5 | 12.95 | 52.71 | 0 | 0 | 150.17 | 0 | 0 | 150.17 | 0 | 0 | 0
219 | 145691663 | 145692455 | 140923489 | 1 | 1 | 1 | 2 | 91.09.03-035 | ФСЭМ-2001, 91.09.03-035 , приказ Минстроя России № 876/пр от 26.12.2019 | Платформы широкой колеи 71 т | 1367 | 1011 | маш.-ч. | маш.-ч. | 1 | 0 | -500331173 | 527.875 | 0 | 215.49 | 0 | 0 | 0 | 16.64 | 0 | 0 | 1 | 12.95 | 39.11 | 1 | 4 | 0 | 1 | 1 | 0 | 0 | 422.3 | )*1,25 | 0 | 2 | 145692473 | 1 | 0 | 296 | 0 | 0 | 0 | 0 | 0 | 0 | 0 | 0 | 0 | 0 | 0 | 0 | 0 | 0 | 0 | 0 | 0 | 0 | 0 | 0 | 0 | 0 | 116.1325 | 215.49 | 16.64 | 12.95 | 8783.84 | 0 | 0 | 25025.39 | 0 | 0 | 25025.39 | 0 | 0 | 0
219 | 145691663 | 145692455 | 140923491 | 1 | 1 | 1 | 2 | 91.09.03-037 | ФСЭМ-2001, 91.09.03-037 , приказ Минстроя России № 876/пр от 26.12.2019 | Платформы широкой колеи с роликовым транспортером | 1367 | 1011 | маш.-ч. | маш.-ч. | 1 | 0 | -279691809 | 28.9875 | 0 | 906.5 | 0 | 0 | 0 | 70 | 0 | 0 | 1 | 12.95 | 39.11 | 1 | 4 | 0 | 1 | 1 | 0 | 0 | 23.19 | )*1,25 | 0 | 2 | 145692474 | 1 | 0 | 297 | 0 | 0 | 0 | 0 | 0 | 0 | 0 | 0 | 0 | 0 | 0 | 0 | 0 | 0 | 0 | 0 | 0 | 0 | 0 | 0 | 0 | 0 | 6.3773 | 906.5 | 70 | 12.95 | 2029.13 | 0 | 0 | 5780.98 | 0 | 0 | 5780.98 | 0 | 0 | 0
219 | 145691663 | 145692455 | 140923503 | 1 | 1 | 1 | 2 | 91.09.05-023 | ФСЭМ-2001, 91.09.05-023 , приказ Минстроя России № 876/пр от 26.12.2019 | Тепловозы широкой колеи маневровые, мощность 883 кВт (1200 л.с.) | 1367 | 1011 | маш.-ч. | маш.-ч. | 1 | 0 | -1984721035 | 34.05 | 0 | 7732.45 | 907.35 | 0 | 0 | 597.1 | 23.2 | 0 | 1 | 12.95 | 39.11 | 1 | 4 | 0 | 1 | 1 | 0 | 0 | 27.24 | )*1,25 | 0 | 2 | 145692475 | 1 | 0 | 298 | 0 | 0 | 0 | 0 | 0 | 0 | 0 | 0 | 0 | 0 | 0 | 0 | 0 | 0 | 0 | 0 | 0 | 0 | 0 | 0 | 0 | 0 | 7.491 | 7732.45 | 597.1 | 12.95 | 20331.25 | 789.96 | 0 | 57923.78 | 6796.96 | 0 | 57923.78 | 0 | 0 | 0
219 | 145691663 | 145692455 | 140923577 | 1 | 1 | 1 | 2 | 91.09.12-031 | ФСЭМ-2001, 91.09.12-031 , приказ Минстроя России № 876/пр от 26.12.2019 | Ключи путевые универсальные | 1367 | 1011 | маш.-ч. | маш.-ч. | 1 | 0 | 537518894 | 138.3375 | 0 | 6.35 | 0 | 0 | 0 | 0.49 | 0 | 0 | 1 | 12.95 | 39.11 | 1 | 4 | 0 | 1 | 1 | 0 | 0 | 110.67 | )*1,25 | 0 | 2 | 145692476 | 1 | 0 | 299 | 0 | 0 | 0 | 0 | 0 | 0 | 0 | 0 | 0 | 0 | 0 | 0 | 0 | 0 | 0 | 0 | 0 | 0 | 0 | 0 | 0 | 0 | 30.4342 | 6.35 | 0.49 | 12.95 | 67.79 | 0 | 0 | 193.26 | 0 | 0 | 193.26 | 0 | 0 | 0
219 | 145691663 | 145692455 | 140923582 | 1 | 1 | 1 | 2 | 91.09.12-081 | ФСЭМ-2001, 91.09.12-081 , приказ Минстроя России № 876/пр от 26.12.2019 | Разгонщики гидравлические | 1367 | 1011 | маш.-ч. | маш.-ч. | 1 | 0 | -1011058140 | 20.8375 | 0 | 134.68 | 0 | 0 | 0 | 10.4 | 0 | 0 | 1 | 12.95 | 39.11 | 1 | 4 | 0 | 1 | 1 | 0 | 0 | 16.67 | )*1,25 | 0 | 2 | 145692477 | 1 | 0 | 300 | 0 | 0 | 0 | 0 | 0 | 0 | 0 | 0 | 0 | 0 | 0 | 0 | 0 | 0 | 0 | 0 | 0 | 0 | 0 | 0 | 0 | 0 | 4.5842 | 134.68 | 10.4 | 12.95 | 216.71 | 0 | 0 | 617.41 | 0 | 0 | 617.41 | 0 | 0 | 0
219 | 145691663 | 145692455 | 140923585 | 1 | 1 | 1 | 2 | 91.09.12-101 | ФСЭМ-2001, 91.09.12-101 , приказ Минстроя России № 876/пр от 26.12.2019 | Станки рельсорезные | 1367 | 1011 | маш.-ч. | маш.-ч. | 1 | 0 | -1336136311 | 0.3125 | 0 | 259 | 0 | 0 | 0 | 20 | 0 | 0 | 1 | 12.95 | 39.11 | 1 | 4 | 0 | 1 | 1 | 0 | 0 | 0.25 | )*1,25 | 0 | 2 | 145692478 | 1 | 0 | 301 | 0 | 0 | 0 | 0 | 0 | 0 | 0 | 0 | 0 | 0 | 0 | 0 | 0 | 0 | 0 | 0 | 0 | 0 | 0 | 0 | 0 | 0 | 0.06875 | 259 | 20 | 12.95 | 6.25 | 0 | 0 | 17.81 | 0 | 0 | 17.81 | 0 | 0 | 0
219 | 145691663 | 145692455 | 140923586 | 1 | 1 | 1 | 2 | 91.09.12-102 | ФСЭМ-2001, 91.09.12-102 , приказ Минстроя России № 876/пр от 26.12.2019 | Станки рельсосверлильные | 1367 | 1011 | маш.-ч. | маш.-ч. | 1 | 0 | 1043370041 | 0.3125 | 0 | 38.85 | 0 | 0 | 0 | 3 | 0 | 0 | 1 | 12.95 | 39.11 | 1 | 4 | 0 | 1 | 1 | 0 | 0 | 0.25 | )*1,25 | 0 | 2 | 145692479 | 1 | 0 | 302 | 0 | 0 | 0 | 0 | 0 | 0 | 0 | 0 | 0 | 0 | 0 | 0 | 0 | 0 | 0 | 0 | 0 | 0 | 0 | 0 | 0 | 0 | 0.06875 | 38.85 | 3 | 12.95 | 0.94 | 0 | 0 | 2.67 | 0 | 0 | 2.67 | 0 | 0 | 0
236 | 145691663 | 145692510 | 140759966 | 70 | 1 | 1 | 1 | 1-100-27 |  | Затраты труда рабочих (Средний разряд - 2,7) | 1191 | 1013 | чел.-ч. | чел.-ч. | 1 | 0 | 229328897 | 157.734 | 0 | 0 | 0 | 325 | 0 | 0 | 0 | 8.31 | 1 | 1 | 1 | 39.11 | 4 | 0 | 1 | 1 | 0 | 0 | 137.16 | )*1,15 | 1 | 2 | 145692522 | 1 | 0 | 317 | 0 | 0 | 0 | 0 | 0 | 0 | 0 | 0 | 0 | 0 | 0 | 0 | 0 | 0 | 0 | 0 | 0 | 0 | 0 | 0 | 0 | 0 | 31.8623 | 325 | 8.31 | 39.11 | 1310.77 | 0 | 0 | 0 | 0 | 10355.24 | 10355.24 | 0 | 0 | 0
236 | 145691663 | 145692510 | 140760225 | 70 | 1 | 1 | 1 | 4-100-00 |  | Затраты труда машинистов | 1191 | 1013 | чел.-ч. | чел.-ч. | 1 | 0 | -1417349443 | 67.1125 | 0 | 0 | 0 | 0 | 0 | 0 | 0 | 0 | 1 | 1 | 39.11 | 1 | 4 | 0 | 1 | 1 | 0 | 0 | 53.69 | )*1,25 | 2 | 2 | 145692523 | 1 | 0 | 318 | 0 | 0 | 0 | 0 | 0 | 0 | 0 | 0 | 0 | 0 | 0 | 0 | 0 | 0 | 0 | 0 | 0 | 0 | 0 | 0 | 0 | 0 | 13.5567 | 0 | 0 | 1 | 0 | 0 | 0 | 0 | 0 | 0 | 0 | 0 | 0 | 0
236 | 145691663 | 145692510 | 140923031 | 1 | 1 | 1 | 2 | 91.06.01-002 | ФСЭМ-2001, 91.06.01-002 , приказ Минстроя России № 876/пр от 26.12.2019 | Домкраты гидравлические, грузоподъемность 6,3-25 т | 1367 | 1011 | маш.-ч. | маш.-ч. | 1 | 0 | 607840165 | 22.9375 | 0 | 6.22 | 0 | 0 | 0 | 0.48 | 0 | 0 | 1 | 12.95 | 39.11 | 1 | 4 | 0 | 1 | 1 | 0 | 0 | 18.35 | )*1,25 | 0 | 2 | 145692524 | 1 | 0 | 319 | 0 | 0 | 0 | 0 | 0 | 0 | 0 | 0 | 0 | 0 | 0 | 0 | 0 | 0 | 0 | 0 | 0 | 0 | 0 | 0 | 0 | 0 | 4.6334 | 6.22 | 0.48 | 12.95 | 11.01 | 0 | 0 | 28.82 | 0 | 0 | 28.82 | 0 | 0 | 0
236 | 145691663 | 145692510 | 140923503 | 1 | 1 | 1 | 2 | 91.09.05-023 | ФСЭМ-2001, 91.09.05-023 , приказ Минстроя России № 876/пр от 26.12.2019 | Тепловозы широкой колеи маневровые, мощность 883 кВт (1200 л.с.) | 1367 | 1011 | маш.-ч. | маш.-ч. | 1 | 0 | -1984721035 | 4.1375 | 0 | 7732.45 | 907.35 | 0 | 0 | 597.1 | 23.2 | 0 | 1 | 12.95 | 39.11 | 1 | 4 | 0 | 1 | 1 | 0 | 0 | 3.31 | )*1,25 | 0 | 2 | 145692525 | 1 | 0 | 320 | 0 | 0 | 0 | 0 | 0 | 0 | 0 | 0 | 0 | 0 | 0 | 0 | 0 | 0 | 0 | 0 | 0 | 0 | 0 | 0 | 0 | 0 | 0.83578 | 7732.45 | 597.1 | 12.95 | 2470.5 | 95.99 | 0 | 6462.59 | 758.34 | 0 | 6462.59 | 0 | 0 | 0
236 | 145691663 | 145692510 | 140923515 | 1 | 1 | 1 | 2 | 91.09.07-011 | ФСЭМ-2001, 91.09.07-011 , приказ Минстроя России № 876/пр от 26.12.2019 | Машины для балластировки железнодорожного пути | 1367 | 1011 | маш.-ч. | маш.-ч. | 1 | 0 | 713537729 | 4.1375 | 0 | 9298.1 | 2092.78 | 0 | 0 | 718 | 53.51 | 0 | 1 | 12.95 | 39.11 | 1 | 4 | 0 | 1 | 1 | 0 | 0 | 3.31 | )*1,25 | 0 | 2 | 145692526 | 1 | 0 | 321 | 0 | 0 | 0 | 0 | 0 | 0 | 0 | 0 | 0 | 0 | 0 | 0 | 0 | 0 | 0 | 0 | 0 | 0 | 0 | 0 | 0 | 0 | 0.83578 | 9298.1 | 718 | 12.95 | 2970.73 | 221.4 | 0 | 7771.12 | 1749.09 | 0 | 7771.12 | 0 | 0 | 0
236 | 145691663 | 145692510 | 140923523 | 1 | 1 | 1 | 2 | 91.09.07-021 | ФСЭМ-2001, 91.09.07-021 , приказ Минстроя России № 876/пр от 26.12.2019 | Планировщики балласта | 1367 | 1011 | маш.-ч. | маш.-ч. | 1 | 0 | -594512637 | 5.175 | 0 | 5727.14 | 1654.35 | 0 | 0 | 442.25 | 42.3 | 0 | 1 | 12.95 | 39.11 | 1 | 4 | 0 | 1 | 1 | 0 | 0 | 4.14 | )*1,25 | 0 | 2 | 145692527 | 1 | 0 | 322 | 0 | 0 | 0 | 0 | 0 | 0 | 0 | 0 | 0 | 0 | 0 | 0 | 0 | 0 | 0 | 0 | 0 | 0 | 0 | 0 | 0 | 0 | 1.0454 | 5727.14 | 442.25 | 12.95 | 2288.65 | 218.9 | 0 | 5986.87 | 1729.37 | 0 | 5986.87 | 0 | 0 | 0
236 | 145691663 | 145692510 | 140923548 | 1 | 1 | 1 | 2 | 91.09.10-006 | ФСЭМ-2001, 91.09.10-006 , приказ Минстроя России № 876/пр от 26.12.2019 | Машины выправочно-подбивочно-рихтовочные производительностью до 2000 шпал/час | 1367 | 1011 | маш.-ч. | маш.-ч. | 1 | 0 | -1939959427 | 7.9 | 0 | 10176.89 | 1769.34 | 0 | 0 | 785.86 | 45.24 | 0 | 1 | 12.95 | 39.11 | 1 | 4 | 0 | 1 | 1 | 0 | 0 | 6.32 | )*1,25 | 0 | 2 | 145692528 | 1 | 0 | 323 | 0 | 0 | 0 | 0 | 0 | 0 | 0 | 0 | 0 | 0 | 0 | 0 | 0 | 0 | 0 | 0 | 0 | 0 | 0 | 0 | 0 | 0 | 1.5958 | 10176.89 | 785.86 | 12.95 | 6208.3 | 357.4 | 0 | 16240.28 | 2823.51 | 0 | 16240.28 | 0 | 0 | 0
236 | 145691663 | 145692510 | 140923553 | 1 | 1 | 1 | 2 | 91.09.10-031 | ФСЭМ-2001, 91.09.10-031 , приказ Минстроя России № 876/пр от 26.12.2019 | Рихтовщики гидравлические | 1367 | 1011 | маш.-ч. | маш.-ч. | 1 | 0 | 680995298 | 5.8875 | 0 | 38.85 | 0 | 0 | 0 | 3 | 0 | 0 | 1 | 12.95 | 39.11 | 1 | 4 | 0 | 1 | 1 | 0 | 0 | 4.71 | )*1,25 | 0 | 2 | 145692529 | 1 | 0 | 324 | 0 | 0 | 0 | 0 | 0 | 0 | 0 | 0 | 0 | 0 | 0 | 0 | 0 | 0 | 0 | 0 | 0 | 0 | 0 | 0 | 0 | 0 | 1.1893 | 38.85 | 3 | 12.95 | 17.66 | 0 | 0 | 46.2 | 0 | 0 | 46.2 | 0 | 0 | 0
236 | 145691663 | 145692510 | 140923554 | 1 | 1 | 1 | 2 | 91.09.10-041 | ФСЭМ-2001, 91.09.10-041 , приказ Минстроя России № 876/пр от 26.12.2019 | Стабилизаторы пути динамические | 1367 | 1011 | маш.-ч. | маш.-ч. | 1 | 0 | 1705565023 | 2.4 | 0 | 6942.37 | 1769.34 | 0 | 0 | 536.09 | 45.24 | 0 | 1 | 12.95 | 39.11 | 1 | 4 | 0 | 1 | 1 | 0 | 0 | 1.92 | )*1,25 | 0 | 2 | 145692530 | 1 | 0 | 325 | 0 | 0 | 0 | 0 | 0 | 0 | 0 | 0 | 0 | 0 | 0 | 0 | 0 | 0 | 0 | 0 | 0 | 0 | 0 | 0 | 0 | 0 | 0.4848 | 6942.37 | 536.09 | 12.95 | 1286.61 | 108.58 | 0 | 3365.66 | 857.78 | 0 | 3365.66 | 0 | 0 | 0
236 | 145691663 | 145692510 | 140923555 | 1 | 1 | 1 | 2 | 91.09.10-051 | ФСЭМ-2001, 91.09.10-051 , приказ Минстроя России № 876/пр от 26.12.2019 | Шпалоподбойки | 1367 | 1011 | маш.-ч. | маш.-ч. | 1 | 0 | -1455740489 | 14.3375 | 0 | 19.43 | 0 | 0 | 0 | 1.5 | 0 | 0 | 1 | 12.95 | 39.11 | 1 | 4 | 0 | 1 | 1 | 0 | 0 | 11.47 | )*1,25 | 0 | 2 | 145692531 | 1 | 0 | 326 | 0 | 0 | 0 | 0 | 0 | 0 | 0 | 0 | 0 | 0 | 0 | 0 | 0 | 0 | 0 | 0 | 0 | 0 | 0 | 0 | 0 | 0 | 2.8962 | 19.43 | 1.5 | 12.95 | 21.51 | 0 | 0 | 56.27 | 0 | 0 | 56.27 | 0 | 0 | 0
236 | 145691663 | 145692510 | 140776959 | 1 | 1 | 1 | 3 | 02.2.05.04-0061 | ФССЦ-2001, 02.2.05.04-0061, приказ Минстроя России № 876/пр от 26.12.2019 | Щебень из плотных горных пород для балластного слоя железнодорожного пути, фракция от 25 до 60 мм | 1339 | 1007 | м3 | м3 | 1 | 1 | 1212050643 | -1170 | 1761.45 | 0 | 0 | 0 | 196.81 | 0 | 0 | 0 | 8.95 | 1 | 1 | 1 | 4 | 0 | 1 | 1 | 0 | 0 | -1170 |  | 0 | 2 | 145692532 | 1 | 6144 | 327 | 0 | 0 | 0 | 0 | 0 | 0 | 0 | 0 | 0 | 0 | 0 | 0 | 0 | 0 | 0 | 0 | 0 | 0 | 0 | 0 | 0 | 0 | -236.34 | 1761.45 | 196.81 | 8.95 | -230267.7 | 0 | -416301.09 | 0 | 0 | 0 | -416301.09 | 0 | 0 | 0
239 | 145691663 | 145692535 | 140759953 | 70 | 1 | 1 | 1 | 1-100-24 |  | Затраты труда рабочих (Средний разряд - 2,4) | 1191 | 1013 | чел.-ч. | чел.-ч. | 1 | 0 | -844220143 | 140.875 | 0 | 0 | 0 | 316.4 | 0 | 0 | 0 | 8.09 | 1 | 1 | 1 | 39.11 | 4 | 0 | 1 | 1 | 0 | 0 | 122.5 | )*1,15 | 1 | 2 | 145692546 | 1 | 0 | 328 | 0 | 0 | 0 | 0 | 0 | 0 | 0 | 0 | 0 | 0 | 0 | 0 | 0 | 0 | 0 | 0 | 0 | 0 | 0 | 0 | 0 | 0 | 30.9925 | 316.4 | 8.09 | 39.11 | 1139.68 | 0 | 0 | 0 | 0 | 9806.03 | 9806.03 | 0 | 0 | 0
239 | 145691663 | 145692535 | 140760225 | 70 | 1 | 1 | 1 | 4-100-00 |  | Затраты труда машинистов | 1191 | 1013 | чел.-ч. | чел.-ч. | 1 | 0 | -1417349443 | 48.8125 | 0 | 0 | 0 | 0 | 0 | 0 | 0 | 0 | 1 | 1 | 39.11 | 1 | 4 | 0 | 1 | 1 | 0 | 0 | 39.05 | )*1,25 | 2 | 2 | 145692547 | 1 | 0 | 329 | 0 | 0 | 0 | 0 | 0 | 0 | 0 | 0 | 0 | 0 | 0 | 0 | 0 | 0 | 0 | 0 | 0 | 0 | 0 | 0 | 0 | 0 | 10.7387 | 0 | 0 | 1 | 0 | 0 | 0 | 0 | 0 | 0 | 0 | 0 | 0 | 0
239 | 145691663 | 145692535 | 140923495 | 1 | 1 | 1 | 2 | 91.09.04-002 | ФСЭМ-2001, 91.09.04-002 , приказ Минстроя России № 876/пр от 26.12.2019 | Дрезины широкой колеи с краном 3,5 т | 1367 | 1011 | маш.-ч. | маш.-ч. | 1 | 0 | 1802719402 | 0.325 | 0 | 3268.58 | 1055.97 | 0 | 0 | 252.4 | 27 | 0 | 1 | 12.95 | 39.11 | 1 | 4 | 0 | 1 | 1 | 0 | 0 | 0.26 | )*1,25 | 0 | 2 | 145692548 | 1 | 0 | 330 | 0 | 0 | 0 | 0 | 0 | 0 | 0 | 0 | 0 | 0 | 0 | 0 | 0 | 0 | 0 | 0 | 0 | 0 | 0 | 0 | 0 | 0 | 0.0715 | 3268.58 | 252.4 | 12.95 | 82.03 | 8.78 | 0 | 233.7 | 75.5 | 0 | 233.7 | 0 | 0 | 0
239 | 145691663 | 145692535 | 140923503 | 1 | 1 | 1 | 2 | 91.09.05-023 | ФСЭМ-2001, 91.09.05-023 , приказ Минстроя России № 876/пр от 26.12.2019 | Тепловозы широкой колеи маневровые, мощность 883 кВт (1200 л.с.) | 1367 | 1011 | маш.-ч. | маш.-ч. | 1 | 0 | -1984721035 | 4.1375 | 0 | 7732.45 | 907.35 | 0 | 0 | 597.1 | 23.2 | 0 | 1 | 12.95 | 39.11 | 1 | 4 | 0 | 1 | 1 | 0 | 0 | 3.31 | )*1,25 | 0 | 2 | 145692549 | 1 | 0 | 331 | 0 | 0 | 0 | 0 | 0 | 0 | 0 | 0 | 0 | 0 | 0 | 0 | 0 | 0 | 0 | 0 | 0 | 0 | 0 | 0 | 0 | 0 | 0.91025 | 7732.45 | 597.1 | 12.95 | 2470.5 | 95.99 | 0 | 7038.46 | 825.92 | 0 | 7038.46 | 0 | 0 | 0
239 | 145691663 | 145692535 | 140923523 | 1 | 1 | 1 | 2 | 91.09.07-021 | ФСЭМ-2001, 91.09.07-021 , приказ Минстроя России № 876/пр от 26.12.2019 | Планировщики балласта | 1367 | 1011 | маш.-ч. | маш.-ч. | 1 | 0 | -594512637 | 4.65 | 0 | 5727.14 | 1654.35 | 0 | 0 | 442.25 | 42.3 | 0 | 1 | 12.95 | 39.11 | 1 | 4 | 0 | 1 | 1 | 0 | 0 | 3.72 | )*1,25 | 0 | 2 | 145692550 | 1 | 0 | 332 | 0 | 0 | 0 | 0 | 0 | 0 | 0 | 0 | 0 | 0 | 0 | 0 | 0 | 0 | 0 | 0 | 0 | 0 | 0 | 0 | 0 | 0 | 1.023 | 5727.14 | 442.25 | 12.95 | 2056.46 | 196.7 | 0 | 5858.86 | 1692.4 | 0 | 5858.86 | 0 | 0 | 0
239 | 145691663 | 145692535 | 140923547 | 1 | 1 | 1 | 2 | 91.09.10-005 | ФСЭМ-2001, 91.09.10-005 , приказ Минстроя России № 876/пр от 26.12.2019 | Машины выправочно-подбивочно-рихтовочные, производительность 2200-2400 шпал/час | 1367 | 1011 | маш.-ч. | маш.-ч. | 1 | 0 | -246179639 | 1.45 | 0 | 25490.39 | 2372.41 | 0 | 0 | 1968.37 | 60.66 | 0 | 1 | 12.95 | 39.11 | 1 | 4 | 0 | 1 | 1 | 0 | 0 | 1.16 | )*1,25 | 0 | 2 | 145692551 | 1 | 0 | 333 | 0 | 0 | 0 | 0 | 0 | 0 | 0 | 0 | 0 | 0 | 0 | 0 | 0 | 0 | 0 | 0 | 0 | 0 | 0 | 0 | 0 | 0 | 0.319 | 25490.39 | 1968.37 | 12.95 | 2854.14 | 87.96 | 0 | 8131.43 | 756.8 | 0 | 8131.43 | 0 | 0 | 0
239 | 145691663 | 145692535 | 140923548 | 1 | 1 | 1 | 2 | 91.09.10-006 | ФСЭМ-2001, 91.09.10-006 , приказ Минстроя России № 876/пр от 26.12.2019 | Машины выправочно-подбивочно-рихтовочные производительностью до 2000 шпал/час | 1367 | 1011 | маш.-ч. | маш.-ч. | 1 | 0 | -1939959427 | 4.6 | 0 | 10176.89 | 1769.34 | 0 | 0 | 785.86 | 45.24 | 0 | 1 | 12.95 | 39.11 | 1 | 4 | 0 | 1 | 1 | 0 | 0 | 3.68 | )*1,25 | 0 | 2 | 145692552 | 1 | 0 | 334 | 0 | 0 | 0 | 0 | 0 | 0 | 0 | 0 | 0 | 0 | 0 | 0 | 0 | 0 | 0 | 0 | 0 | 0 | 0 | 0 | 0 | 0 | 1.012 | 10176.89 | 785.86 | 12.95 | 3614.95 | 208.1 | 0 | 10299.01 | 1790.57 | 0 | 10299.01 | 0 | 0 | 0
239 | 145691663 | 145692535 | 140923554 | 1 | 1 | 1 | 2 | 91.09.10-041 | ФСЭМ-2001, 91.09.10-041 , приказ Минстроя России № 876/пр от 26.12.2019 | Стабилизаторы пути динамические | 1367 | 1011 | маш.-ч. | маш.-ч. | 1 | 0 | 1705565023 | 2.1125 | 0 | 6942.37 | 1769.34 | 0 | 0 | 536.09 | 45.24 | 0 | 1 | 12.95 | 39.11 | 1 | 4 | 0 | 1 | 1 | 0 | 0 | 1.69 | )*1,25 | 0 | 2 | 145692553 | 1 | 0 | 335 | 0 | 0 | 0 | 0 | 0 | 0 | 0 | 0 | 0 | 0 | 0 | 0 | 0 | 0 | 0 | 0 | 0 | 0 | 0 | 0 | 0 | 0 | 0.46475 | 6942.37 | 536.09 | 12.95 | 1132.49 | 95.58 | 0 | 3226.47 | 822.3 | 0 | 3226.47 | 0 | 0 | 0
239 | 145691663 | 145692535 | 140923577 | 1 | 1 | 1 | 2 | 91.09.12-031 | ФСЭМ-2001, 91.09.12-031 , приказ Минстроя России № 876/пр от 26.12.2019 | Ключи путевые универсальные | 1367 | 1011 | маш.-ч. | маш.-ч. | 1 | 0 | 537518894 | 8.1 | 0 | 6.35 | 0 | 0 | 0 | 0.49 | 0 | 0 | 1 | 12.95 | 39.11 | 1 | 4 | 0 | 1 | 1 | 0 | 0 | 6.48 | )*1,25 | 0 | 2 | 145692554 | 1 | 0 | 336 | 0 | 0 | 0 | 0 | 0 | 0 | 0 | 0 | 0 | 0 | 0 | 0 | 0 | 0 | 0 | 0 | 0 | 0 | 0 | 0 | 0 | 0 | 1.782 | 6.35 | 0.49 | 12.95 | 3.98 | 0 | 0 | 11.32 | 0 | 0 | 11.32 | 0 | 0 | 0
239 | 145691663 | 145692535 | 140923582 | 1 | 1 | 1 | 2 | 91.09.12-081 | ФСЭМ-2001, 91.09.12-081 , приказ Минстроя России № 876/пр от 26.12.2019 | Разгонщики гидравлические | 1367 | 1011 | маш.-ч. | маш.-ч. | 1 | 0 | -1011058140 | 5.625 | 0 | 134.68 | 0 | 0 | 0 | 10.4 | 0 | 0 | 1 | 12.95 | 39.11 | 1 | 4 | 0 | 1 | 1 | 0 | 0 | 4.5 | )*1,25 | 0 | 2 | 145692555 | 1 | 0 | 337 | 0 | 0 | 0 | 0 | 0 | 0 | 0 | 0 | 0 | 0 | 0 | 0 | 0 | 0 | 0 | 0 | 0 | 0 | 0 | 0 | 0 | 0 | 1.2375 | 134.68 | 10.4 | 12.95 | 58.5 | 0 | 0 | 166.67 | 0 | 0 | 166.67 | 0 | 0 | 0

## EtalonRes
28 | 145691965 | 145691959 | 140759938 | 70 | 1 | 1 | 1 | 1-100-21 |  | Затраты труда рабочих (Средний разряд - 2,1) | 1191 | 1013 | чел.-ч. | чел.-ч. | 1 | 1560 | 0 | 0 | 0 | 7.87 | 0 | 1 | 1 |  | 1560 | 2 | 145691960 | 1 | 0 | 0 | 0 | 0 | 0 | 0 | 0 | 0
28 | 145691966 | 145691959 | 140760225 | 70 | 1 | 1 | 1 | 4-100-00 |  | Затраты труда машинистов | 1191 | 1013 | чел.-ч. | чел.-ч. | 1 | 44 | 0 | 0 | 0 | 0 | 0 | 1 | 2 |  | 44 | 2 | 145691961 | 2 | 0 | 0 | 0 | 0 | 0 | 0 | 0 | 0
28 | 145691967 | 145691959 | 140922972 | 1 | 1 | 1 | 2 | 91.05.07-002 | ФСЭМ-2001, 91.05.07-002 , приказ Минстроя России № 876/пр от 26.12.2019 | Краны на железнодорожном ходу, грузоподъемность 16 т | 1367 | 1011 | маш.-ч. | маш.-ч. | 1 | 22 | 0 | 187.02 | 25.1 | 0 | 0 | 1 | 0 |  | 22 | 2 | 145691962 | 3 | 0 | 0 | 0 | 0 | 0 | 0 | 0 | 0
28 | 145691968 | 145691959 | 140923484 | 1 | 1 | 1 | 2 | 91.09.03-024 | ФСЭМ-2001, 91.09.03-024 , приказ Минстроя России № 876/пр от 26.12.2019 | Вагоны широкой колеи 20 т | 1367 | 1011 | маш.-ч. | маш.-ч. | 1 | 113.35 | 0 | 4.5 | 0 | 0 | 0 | 1 | 0 |  | 113.35 | 2 | 145691963 | 4 | 0 | 0 | 0 | 0 | 0 | 0 | 0 | 0
28 | 145691969 | 145691959 | 140923577 | 1 | 1 | 1 | 2 | 91.09.12-031 | ФСЭМ-2001, 91.09.12-031 , приказ Минстроя России № 876/пр от 26.12.2019 | Ключи путевые универсальные | 1367 | 1011 | маш.-ч. | маш.-ч. | 1 | 10.7 | 0 | 0.49 | 0 | 0 | 0 | 1 | 0 |  | 10.7 | 2 | 145691964 | 5 | 0 | 0 | 0 | 0 | 0 | 0 | 0 | 0
29 | 145743315 | 145695561 | 140759935 | 70 | 1 | 1 | 1 | 1-100-20 |  | Затраты труда рабочих (Средний разряд - 2) | 1191 | 1013 | чел.-ч. | чел.-ч. | 1 | 22.08 | 0 | 0 | 0 | 7.8 | 0 | 1 | 1 |  | 22.08 | 2 | 145743315 | 6 | 0 | 0 | 0 | 0 | 0 | 0 | 0 | 0
29 | 145743316 | 145695561 | 140760225 | 70 | 1 | 1 | 1 | 4-100-00 |  | Затраты труда машинистов | 1191 | 1013 | чел.-ч. | чел.-ч. | 1 | 61.09 | 0 | 0 | 0 | 0 | 0 | 1 | 2 |  | 61.09 | 2 | 145743316 | 7 | 0 | 0 | 0 | 0 | 0 | 0 | 0 | 0
29 | 145743317 | 145695561 | 140922396 | 1 | 1 | 1 | 2 | 91.01.01-035 | ФСЭМ-2001, 91.01.01-035 , приказ Минстроя России № 876/пр от 26.12.2019 | Бульдозеры, мощность 79 кВт (108 л.с.) | 1367 | 1011 | маш.-ч. | маш.-ч. | 1 | 12.09 | 0 | 79.07 | 13.5 | 0 | 0 | 1 | 0 |  | 12.09 | 2 | 145743317 | 8 | 0 | 0 | 0 | 0 | 0 | 0 | 0 | 0
29 | 145743318 | 145695561 | 140922453 | 1 | 1 | 1 | 2 | 91.01.05-066 | ФСЭМ-2001, 91.01.05-066 , приказ Минстроя России № 876/пр от 26.12.2019 | Экскаваторы на гусеничном ходу импортного производства, емкость ковша 0,25 м3 | 1367 | 1011 | маш.-ч. | маш.-ч. | 1 | 49 | 0 | 131 | 13.5 | 0 | 0 | 1 | 0 |  | 49 | 2 | 145743318 | 9 | 0 | 0 | 0 | 0 | 0 | 0 | 0 | 0
29 | 145743319 | 145695561 | 140776996 | 1 | 1 | 1 | 3 | 02.2.05.04-1777 | ФССЦ-2001, 02.2.05.04-1777, приказ Минстроя России № 876/пр от 26.12.2019 | Щебень М 800, фракция 20-40 мм, группа 2 | 1339 | 1007 | м3 | м3 | 1 | 0.12 | 108.4 | 0 | 0 | 0 | 0 | 1 | 0 |  | 0.12 | 2 | 145743319 | 10 | 0 | 0 | 0 | 0 | 0 | 0 | 0 | 0
30 | 145741702 | 145741698 | 140755491 | 70 | 1 | 1 | 1 | 4-100-00 |  | Затраты труда машинистов | 1191 | 1013 | чел.-ч. | чел.-ч. | 1 | 0.99 | 0 | 0 | 0 | 0 | 0 | 1 | 2 |  | 0.99 | 2 | 145741699 | 11 | 0 | 0 | 0 | 0 | 0 | 0 | 0 | 0
30 | 145741703 | 145741698 | 140922396 | 1 | 1 | 1 | 2 | 91.01.01-035 | ФСЭМ-2001, 91.01.01-035 , приказ Минстроя России № 876/пр от 26.12.2019 | Бульдозеры, мощность 79 кВт (108 л.с.) | 1367 | 1011 | маш.-ч. | маш.-ч. | 1 | 0.61 | 0 | 79.07 | 13.5 | 0 | 0 | 1 | 0 |  | 0.61 | 2 | 145741700 | 12 | 0 | 0 | 0 | 0 | 0 | 0 | 0 | 0
30 | 145741704 | 145741698 | 140922409 | 1 | 1 | 1 | 2 | 91.01.02-004 | ФСЭМ-2001, 91.01.02-004 , приказ Минстроя России № 876/пр от 26.12.2019 | Автогрейдеры среднего типа, мощность 99 кВт (135 л.с.) | 1367 | 1011 | маш.-ч. | маш.-ч. | 1 | 0.38 | 0 | 123 | 13.5 | 0 | 0 | 1 | 0 |  | 0.38 | 2 | 145741701 | 13 | 0 | 0 | 0 | 0 | 0 | 0 | 0 | 0
32 | 145691996 | 145691982 | 140759971 | 70 | 1 | 1 | 1 | 1-100-28 |  | Затраты труда рабочих (Средний разряд - 2,8) | 1191 | 1013 | чел.-ч. | чел.-ч. | 1 | 1050 | 0 | 0 | 0 | 8.38 | 0 | 1 | 1 | )*1,15 | 1207.5 | 2 | 145691983 | 14 | 0 | 0 | 0 | 0 | 0 | 0 | 0 | 0
32 | 145691997 | 145691982 | 140760225 | 70 | 1 | 1 | 1 | 4-100-00 |  | Затраты труда машинистов | 1191 | 1013 | чел.-ч. | чел.-ч. | 1 | 195.28 | 0 | 0 | 0 | 0 | 0 | 1 | 2 | )*1,25 | 244.1 | 2 | 145691984 | 15 | 0 | 0 | 0 | 0 | 0 | 0 | 0 | 0
32 | 145691998 | 145691982 | 140922972 | 1 | 1 | 1 | 2 | 91.05.07-002 | ФСЭМ-2001, 91.05.07-002 , приказ Минстроя России № 876/пр от 26.12.2019 | Краны на железнодорожном ходу, грузоподъемность 16 т | 1367 | 1011 | маш.-ч. | маш.-ч. | 1 | 70.4 | 0 | 187.02 | 25.1 | 0 | 0 | 1 | 0 | )*1,25 | 88 | 2 | 145691985 | 16 | 0 | 0 | 0 | 0 | 0 | 0 | 0 | 0
32 | 145691999 | 145691982 | 140923031 | 1 | 1 | 1 | 2 | 91.06.01-002 | ФСЭМ-2001, 91.06.01-002 , приказ Минстроя России № 876/пр от 26.12.2019 | Домкраты гидравлические, грузоподъемность 6,3-25 т | 1367 | 1011 | маш.-ч. | маш.-ч. | 1 | 57.12 | 0 | 0.48 | 0 | 0 | 0 | 1 | 0 | )*1,25 | 71.4 | 2 | 145691986 | 17 | 0 | 0 | 0 | 0 | 0 | 0 | 0 | 0
32 | 145692000 | 145691982 | 140923484 | 1 | 1 | 1 | 2 | 91.09.03-024 | ФСЭМ-2001, 91.09.03-024 , приказ Минстроя России № 876/пр от 26.12.2019 | Вагоны широкой колеи 20 т | 1367 | 1011 | маш.-ч. | маш.-ч. | 1 | 9.37 | 0 | 4.5 | 0 | 0 | 0 | 1 | 0 | )*1,25 | 11.7125 | 2 | 145691987 | 18 | 0 | 0 | 0 | 0 | 0 | 0 | 0 | 0
32 | 145692001 | 145691982 | 140923489 | 1 | 1 | 1 | 2 | 91.09.03-035 | ФСЭМ-2001, 91.09.03-035 , приказ Минстроя России № 876/пр от 26.12.2019 | Платформы широкой колеи 71 т | 1367 | 1011 | маш.-ч. | маш.-ч. | 1 | 422.3 | 0 | 16.64 | 0 | 0 | 0 | 1 | 0 | )*1,25 | 527.875 | 2 | 145691988 | 19 | 0 | 0 | 0 | 0 | 0 | 0 | 0 | 0
32 | 145692002 | 145691982 | 140923491 | 1 | 1 | 1 | 2 | 91.09.03-037 | ФСЭМ-2001, 91.09.03-037 , приказ Минстроя России № 876/пр от 26.12.2019 | Платформы широкой колеи с роликовым транспортером | 1367 | 1011 | маш.-ч. | маш.-ч. | 1 | 14.17 | 0 | 70 | 0 | 0 | 0 | 1 | 0 | )*1,25 | 17.7125 | 2 | 145691989 | 20 | 0 | 0 | 0 | 0 | 0 | 0 | 0 | 0
32 | 145692003 | 145691982 | 140923503 | 1 | 1 | 1 | 2 | 91.09.05-023 | ФСЭМ-2001, 91.09.05-023 , приказ Минстроя России № 876/пр от 26.12.2019 | Тепловозы широкой колеи маневровые, мощность 883 кВт (1200 л.с.) | 1367 | 1011 | маш.-ч. | маш.-ч. | 1 | 27.24 | 0 | 597.1 | 23.2 | 0 | 0 | 1 | 0 | )*1,25 | 34.05 | 2 | 145691990 | 21 | 0 | 0 | 0 | 0 | 0 | 0 | 0 | 0
32 | 145692004 | 145691982 | 140923577 | 1 | 1 | 1 | 2 | 91.09.12-031 | ФСЭМ-2001, 91.09.12-031 , приказ Минстроя России № 876/пр от 26.12.2019 | Ключи путевые универсальные | 1367 | 1011 | маш.-ч. | маш.-ч. | 1 | 110.67 | 0 | 0.49 | 0 | 0 | 0 | 1 | 0 | )*1,25 | 138.3375 | 2 | 145691991 | 22 | 0 | 0 | 0 | 0 | 0 | 0 | 0 | 0
32 | 145692005 | 145691982 | 140923582 | 1 | 1 | 1 | 2 | 91.09.12-081 | ФСЭМ-2001, 91.09.12-081 , приказ Минстроя России № 876/пр от 26.12.2019 | Разгонщики гидравлические | 1367 | 1011 | маш.-ч. | маш.-ч. | 1 | 16.67 | 0 | 10.4 | 0 | 0 | 0 | 1 | 0 | )*1,25 | 20.8375 | 2 | 145691992 | 23 | 0 | 0 | 0 | 0 | 0 | 0 | 0 | 0
32 | 145692006 | 145691982 | 140923585 | 1 | 1 | 1 | 2 | 91.09.12-101 | ФСЭМ-2001, 91.09.12-101 , приказ Минстроя России № 876/пр от 26.12.2019 | Станки рельсорезные | 1367 | 1011 | маш.-ч. | маш.-ч. | 1 | 0.25 | 0 | 20 | 0 | 0 | 0 | 1 | 0 | )*1,25 | 0.3125 | 2 | 145691993 | 24 | 0 | 0 | 0 | 0 | 0 | 0 | 0 | 0
32 | 145692007 | 145691982 | 140923586 | 1 | 1 | 1 | 2 | 91.09.12-102 | ФСЭМ-2001, 91.09.12-102 , приказ Минстроя России № 876/пр от 26.12.2019 | Станки рельсосверлильные | 1367 | 1011 | маш.-ч. | маш.-ч. | 1 | 0.25 | 0 | 3 | 0 | 0 | 0 | 1 | 0 | )*1,25 | 0.3125 | 2 | 145691994 | 25 | 0 | 0 | 0 | 0 | 0 | 0 | 0 | 0
32 | 145692008 | 145691982 | 140817901 | 1 | 1 | 1 | 3 | 20.2.02.01-0021 | ФССЦ-2001, 20.2.02.01-0021, приказ Минстроя России № 876/пр от 26.12.2019 | Втулки изолирующие текстолитовые | 1407 | 1013 | 1000 ШТ | 1000 ШТ | 1 | 7.37 | 3468.64 | 0 | 0 | 0 | 0 | 1 | 0 | *0 | 0 | 3 | -1 |  | 0 | 0 | 0 | 0 | 0 | 0 | 0 | 0
32 | 145692009 | 145691982 | 140836013 | 1 | 1 | 1 | 3 | 25.1.02.01-0035 | ФССЦ-2001, 25.1.02.01-0035, приказ Минстроя России № 876/пр от 26.12.2019 | Шпалы железобетонные Ш1, объем бетона 0,106 м3, расход стали 7,25 кг | 1371 | 1013 | ШТ | ШТ | 1 | 1840 | 188.1 | 0 | 0 | 0 | 0 | 1 | 0 | *0 | 0 | 3 | -1 |  | 0 | 0 | 0 | 0 | 0 | 0 | 0 | 0
32 | 145692010 | 145691982 | 140836018 | 1 | 1 | 1 | 3 | 25.1.03.01-0002 | ФССЦ-2001, 25.1.03.01-0002, приказ Минстроя России № 876/пр от 26.12.2019 | Клемма ПК | 1371 | 1013 | ШТ | ШТ | 1 | 7360 | 3.2 | 0 | 0 | 0 | 0 | 1 | 0 | *0 | 0 | 3 | -1 |  | 0 | 0 | 0 | 0 | 0 | 0 | 0 | 0
32 | 145692011 | 145691982 | 140836038 | 1 | 1 | 1 | 3 | 25.1.03.04-0013 | ФССЦ-2001, 25.1.03.04-0013, приказ Минстроя России № 876/пр от 26.12.2019 | Скоба для изолирующей втулки, размер 65x40 мм | 1407 | 1013 | 1000 ШТ | 1000 ШТ | 1 | 7.37 | 1219 | 0 | 0 | 0 | 0 | 1 | 0 | *0 | 0 | 3 | -1 |  | 0 | 0 | 0 | 0 | 0 | 0 | 0 | 0
32 | 145692012 | 145691982 | 140836057 | 1 | 1 | 1 | 3 | 25.1.03.06-0011 | ФССЦ-2001, 25.1.03.06-0011, приказ Минстроя России № 876/пр от 26.12.2019 | Шайбы двухвитковые | 1348 | 1009 | т | т | 1000 | 1.79 | 14408.1 | 0 | 0 | 0 | 0 | 1 | 0 | *0 | 0 | 3 | -1 |  | 0 | 0 | 0 | 0 | 0 | 0 | 0 | 0
32 | 145692013 | 145691982 | 140836061 | 1 | 1 | 1 | 3 | 25.1.03.06-0023 | ФССЦ-2001, 25.1.03.06-0023, приказ Минстроя России № 876/пр от 26.12.2019 | Шайбы пружинные путевые, диаметр 27 мм | 1348 | 1009 | т | т | 1000 | 0.03 | 11496 | 0 | 0 | 0 | 0 | 1 | 0 | *0 | 0 | 2 | 145691995 | 26 | 0 | 0 | 0 | 0 | 0 | 0 | 0 | 0
32 | 145692014 | 145691982 | 140836081 | 1 | 1 | 1 | 3 | 25.1.04.01-0001 | ФССЦ-2001, 25.1.04.01-0001, приказ Минстроя России № 876/пр от 26.12.2019 | Болты закладные для рельсовых скреплений железнодорожного пути с гайками, М22х175 мм | 1348 | 1009 | т | т | 1000 | 5.52 | 10948 | 0 | 0 | 0 | 0 | 1 | 0 | *0 | 0 | 3 | -1 |  | 0 | 0 | 0 | 0 | 0 | 0 | 0 | 0
32 | 145692015 | 145691982 | 140836091 | 1 | 1 | 1 | 3 | 25.1.04.02-0001 | ФССЦ-2001, 25.1.04.02-0001, приказ Минстроя России № 876/пр от 26.12.2019 | Болты клеммные для рельсовых скреплений железнодорожного пути с гайками, М22х75 мм | 1348 | 1009 | т | т | 1000 | 3.44 | 11859 | 0 | 0 | 0 | 0 | 1 | 0 | *0 | 0 | 3 | -1 |  | 0 | 0 | 0 | 0 | 0 | 0 | 0 | 0
32 | 145692016 | 145691982 | 140836113 | 1 | 1 | 1 | 3 | 25.1.04.04-0003 | ФССЦ-2001, 25.1.04.04-0003, приказ Минстроя России № 876/пр от 26.12.2019 | Болты для рельсовых стыков железнодорожного пути с гайками, М27х160-180 мм | 1348 | 1009 | т | т | 1000 | 0.33 | 10424 | 0 | 0 | 0 | 0 | 1 | 0 | *0 | 0 | 3 | -1 |  | 0 | 0 | 0 | 0 | 0 | 0 | 0 | 0
32 | 145692017 | 145691982 | 140836144 | 1 | 1 | 1 | 3 | 25.1.05.01-0002 | ФССЦ-2001, 25.1.05.01-0002, приказ Минстроя России № 876/пр от 26.12.2019 | Накладка рельсовая двухголовая 2Р65 | 1371 | 1013 | ШТ | ШТ | 1 | 160 | 145.3 | 0 | 0 | 0 | 0 | 1 | 0 | *0 | 0 | 3 | -1 |  | 0 | 0 | 0 | 0 | 0 | 0 | 0 | 0
32 | 145692018 | 145691982 | 140836156 | 1 | 1 | 1 | 3 | 25.1.05.02-0006 | ФССЦ-2001, 25.1.05.02-0006, приказ Минстроя России № 876/пр от 26.12.2019 | Подкладка раздельного скрепления железнодорожного пути КБ-65 | 1371 | 1013 | ШТ | ШТ | 1 | 3680 | 43.61 | 0 | 0 | 0 | 0 | 1 | 0 | *0 | 0 | 3 | -1 |  | 0 | 0 | 0 | 0 | 0 | 0 | 0 | 0
32 | 145692019 | 145691982 | 140836203 | 1 | 1 | 1 | 3 | 25.1.05.05-0043 | ФССЦ-2001, 25.1.05.05-0043, приказ Минстроя России № 876/пр от 26.12.2019 | Рельсы железнодорожные Р-65 категория Т1 | 1301 | 1003 | м | м | 1 | 2000 | 351.2 | 0 | 0 | 0 | 0 | 1 | 0 | *0 | 0 | 3 | -1 |  | 0 | 0 | 0 | 0 | 0 | 0 | 0 | 0
32 | 145692020 | 145691982 | 140836491 | 1 | 1 | 1 | 3 | 25.1.06.19-0051 | ФССЦ-2001, 25.1.06.19-0051, приказ Минстроя России № 876/пр от 26.12.2019 | Прокладки повышенной упругости под подкладку КБ, КБ10 ЦП 328 из смеси РП 101-710 | 1371 | 1013 | ШТ | ШТ | 1 | 3680 | 5.6 | 0 | 0 | 0 | 0 | 1 | 0 | *0 | 0 | 3 | -1 |  | 0 | 0 | 0 | 0 | 0 | 0 | 0 | 0
32 | 145692021 | 145691982 | 140836509 | 1 | 1 | 1 | 3 | 25.1.06.19-0085 | ФССЦ-2001, 25.1.06.19-0085, приказ Минстроя России № 876/пр от 26.12.2019 | Прокладки ПБР65х8 ЦП143 (ПБР 65х7 ЦП318) из смеси РП 101-710 | 1371 | 1013 | ШТ | ШТ | 1 | 3680 | 2.5 | 0 | 0 | 0 | 0 | 1 | 0 | *0 | 0 | 3 | -1 |  | 0 | 0 | 0 | 0 | 0 | 0 | 0 | 0
33 | 145692035 | 145692022 | 140759971 | 70 | 1 | 1 | 1 | 1-100-28 |  | Затраты труда рабочих (Средний разряд - 2,8) | 1191 | 1013 | чел.-ч. | чел.-ч. | 1 | 1100 | 0 | 0 | 0 | 8.38 | 0 | 1 | 1 | )*1,15 | 1265 | 2 | 145692023 | 27 | 0 | 0 | 0 | 0 | 0 | 0 | 0 | 0
33 | 145692036 | 145692022 | 140760225 | 70 | 1 | 1 | 1 | 4-100-00 |  | Затраты труда машинистов | 1191 | 1013 | чел.-ч. | чел.-ч. | 1 | 213.68 | 0 | 0 | 0 | 0 | 0 | 1 | 2 | )*1,25 | 267.1 | 2 | 145692024 | 28 | 0 | 0 | 0 | 0 | 0 | 0 | 0 | 0
33 | 145692037 | 145692022 | 140922972 | 1 | 1 | 1 | 2 | 91.05.07-002 | ФСЭМ-2001, 91.05.07-002 , приказ Минстроя России № 876/пр от 26.12.2019 | Краны на железнодорожном ходу, грузоподъемность 16 т | 1367 | 1011 | маш.-ч. | маш.-ч. | 1 | 79.6 | 0 | 187.02 | 25.1 | 0 | 0 | 1 | 0 | )*1,25 | 99.5 | 2 | 145692025 | 29 | 0 | 0 | 0 | 0 | 0 | 0 | 0 | 0
33 | 145692038 | 145692022 | 140923031 | 1 | 1 | 1 | 2 | 91.06.01-002 | ФСЭМ-2001, 91.06.01-002 , приказ Минстроя России № 876/пр от 26.12.2019 | Домкраты гидравлические, грузоподъемность 6,3-25 т | 1367 | 1011 | маш.-ч. | маш.-ч. | 1 | 57.12 | 0 | 0.48 | 0 | 0 | 0 | 1 | 0 | )*1,25 | 71.4 | 2 | 145692026 | 30 | 0 | 0 | 0 | 0 | 0 | 0 | 0 | 0
33 | 145692039 | 145692022 | 140923484 | 1 | 1 | 1 | 2 | 91.09.03-024 | ФСЭМ-2001, 91.09.03-024 , приказ Минстроя России № 876/пр от 26.12.2019 | Вагоны широкой колеи 20 т | 1367 | 1011 | маш.-ч. | маш.-ч. | 1 | 9.37 | 0 | 4.5 | 0 | 0 | 0 | 1 | 0 | )*1,25 | 11.7125 | 2 | 145692027 | 31 | 0 | 0 | 0 | 0 | 0 | 0 | 0 | 0
33 | 145692040 | 145692022 | 140923489 | 1 | 1 | 1 | 2 | 91.09.03-035 | ФСЭМ-2001, 91.09.03-035 , приказ Минстроя России № 876/пр от 26.12.2019 | Платформы широкой колеи 71 т | 1367 | 1011 | маш.-ч. | маш.-ч. | 1 | 422.3 | 0 | 16.64 | 0 | 0 | 0 | 1 | 0 | )*1,25 | 527.875 | 2 | 145692028 | 32 | 0 | 0 | 0 | 0 | 0 | 0 | 0 | 0
33 | 145692041 | 145692022 | 140923491 | 1 | 1 | 1 | 2 | 91.09.03-037 | ФСЭМ-2001, 91.09.03-037 , приказ Минстроя России № 876/пр от 26.12.2019 | Платформы широкой колеи с роликовым транспортером | 1367 | 1011 | маш.-ч. | маш.-ч. | 1 | 23.19 | 0 | 70 | 0 | 0 | 0 | 1 | 0 | )*1,25 | 28.9875 | 2 | 145692029 | 33 | 0 | 0 | 0 | 0 | 0 | 0 | 0 | 0
33 | 145692042 | 145692022 | 140923503 | 1 | 1 | 1 | 2 | 91.09.05-023 | ФСЭМ-2001, 91.09.05-023 , приказ Минстроя России № 876/пр от 26.12.2019 | Тепловозы широкой колеи маневровые, мощность 883 кВт (1200 л.с.) | 1367 | 1011 | маш.-ч. | маш.-ч. | 1 | 27.24 | 0 | 597.1 | 23.2 | 0 | 0 | 1 | 0 | )*1,25 | 34.05 | 2 | 145692030 | 34 | 0 | 0 | 0 | 0 | 0 | 0 | 0 | 0
33 | 145692043 | 145692022 | 140923577 | 1 | 1 | 1 | 2 | 91.09.12-031 | ФСЭМ-2001, 91.09.12-031 , приказ Минстроя России № 876/пр от 26.12.2019 | Ключи путевые универсальные | 1367 | 1011 | маш.-ч. | маш.-ч. | 1 | 110.67 | 0 | 0.49 | 0 | 0 | 0 | 1 | 0 | )*1,25 | 138.3375 | 2 | 145692031 | 35 | 0 | 0 | 0 | 0 | 0 | 0 | 0 | 0
33 | 145692044 | 145692022 | 140923582 | 1 | 1 | 1 | 2 | 91.09.12-081 | ФСЭМ-2001, 91.09.12-081 , приказ Минстроя России № 876/пр от 26.12.2019 | Разгонщики гидравлические | 1367 | 1011 | маш.-ч. | маш.-ч. | 1 | 16.67 | 0 | 10.4 | 0 | 0 | 0 | 1 | 0 | )*1,25 | 20.8375 | 2 | 145692032 | 36 | 0 | 0 | 0 | 0 | 0 | 0 | 0 | 0
33 | 145692045 | 145692022 | 140923585 | 1 | 1 | 1 | 2 | 91.09.12-101 | ФСЭМ-2001, 91.09.12-101 , приказ Минстроя России № 876/пр от 26.12.2019 | Станки рельсорезные | 1367 | 1011 | маш.-ч. | маш.-ч. | 1 | 0.25 | 0 | 20 | 0 | 0 | 0 | 1 | 0 | )*1,25 | 0.3125 | 2 | 145692033 | 37 | 0 | 0 | 0 | 0 | 0 | 0 | 0 | 0
33 | 145692046 | 145692022 | 140923586 | 1 | 1 | 1 | 2 | 91.09.12-102 | ФСЭМ-2001, 91.09.12-102 , приказ Минстроя России № 876/пр от 26.12.2019 | Станки рельсосверлильные | 1367 | 1011 | маш.-ч. | маш.-ч. | 1 | 0.25 | 0 | 3 | 0 | 0 | 0 | 1 | 0 | )*1,25 | 0.3125 | 2 | 145692034 | 38 | 0 | 0 | 0 | 0 | 0 | 0 | 0 | 0
33 | 145692047 | 145692022 | 140817901 | 1 | 1 | 1 | 3 | 20.2.02.01-0021 | ФССЦ-2001, 20.2.02.01-0021, приказ Минстроя России № 876/пр от 26.12.2019 | Втулки изолирующие текстолитовые | 1407 | 1013 | 1000 ШТ | 1000 ШТ | 1 | 7.37 | 3468.64 | 0 | 0 | 0 | 0 | 1 | 0 | *0 | 0 | 3 | -1 |  | 0 | 0 | 0 | 0 | 0 | 0 | 0 | 0
33 | 145692048 | 145692022 | 140836013 | 1 | 1 | 1 | 3 | 25.1.02.01-0035 | ФССЦ-2001, 25.1.02.01-0035, приказ Минстроя России № 876/пр от 26.12.2019 | Шпалы железобетонные Ш1, объем бетона 0,106 м3, расход стали 7,25 кг | 1371 | 1013 | ШТ | ШТ | 1 | 1840 | 188.1 | 0 | 0 | 0 | 0 | 1 | 0 | *0 | 0 | 3 | -1 |  | 0 | 0 | 0 | 0 | 0 | 0 | 0 | 0
33 | 145692049 | 145692022 | 140836018 | 1 | 1 | 1 | 3 | 25.1.03.01-0002 | ФССЦ-2001, 25.1.03.01-0002, приказ Минстроя России № 876/пр от 26.12.2019 | Клемма ПК | 1371 | 1013 | ШТ | ШТ | 1 | 7360 | 3.2 | 0 | 0 | 0 | 0 | 1 | 0 | *0 | 0 | 3 | -1 |  | 0 | 0 | 0 | 0 | 0 | 0 | 0 | 0
33 | 145692050 | 145692022 | 140836038 | 1 | 1 | 1 | 3 | 25.1.03.04-0013 | ФССЦ-2001, 25.1.03.04-0013, приказ Минстроя России № 876/пр от 26.12.2019 | Скоба для изолирующей втулки, размер 65x40 мм | 1407 | 1013 | 1000 ШТ | 1000 ШТ | 1 | 7.37 | 1219 | 0 | 0 | 0 | 0 | 1 | 0 | *0 | 0 | 3 | -1 |  | 0 | 0 | 0 | 0 | 0 | 0 | 0 | 0
33 | 145692051 | 145692022 | 140836057 | 1 | 1 | 1 | 3 | 25.1.03.06-0011 | ФССЦ-2001, 25.1.03.06-0011, приказ Минстроя России № 876/пр от 26.12.2019 | Шайбы двухвитковые | 1348 | 1009 | т | т | 1000 | 1.79 | 14408.1 | 0 | 0 | 0 | 0 | 1 | 0 | *0 | 0 | 3 | -1 |  | 0 | 0 | 0 | 0 | 0 | 0 | 0 | 0
33 | 145692052 | 145692022 | 140836061 | 1 | 1 | 1 | 3 | 25.1.03.06-0023 | ФССЦ-2001, 25.1.03.06-0023, приказ Минстроя России № 876/пр от 26.12.2019 | Шайбы пружинные путевые, диаметр 27 мм | 1348 | 1009 | т | т | 1000 | 0.06 | 11496 | 0 | 0 | 0 | 0 | 1 | 0 | *0 | 0 | 3 | -1 |  | 0 | 0 | 0 | 0 | 0 | 0 | 0 | 0
33 | 145692053 | 145692022 | 140836081 | 1 | 1 | 1 | 3 | 25.1.04.01-0001 | ФССЦ-2001, 25.1.04.01-0001, приказ Минстроя России № 876/пр от 26.12.2019 | Болты закладные для рельсовых скреплений железнодорожного пути с гайками, М22х175 мм | 1348 | 1009 | т | т | 1000 | 5.52 | 10948 | 0 | 0 | 0 | 0 | 1 | 0 | *0 | 0 | 3 | -1 |  | 0 | 0 | 0 | 0 | 0 | 0 | 0 | 0
33 | 145692054 | 145692022 | 140836091 | 1 | 1 | 1 | 3 | 25.1.04.02-0001 | ФССЦ-2001, 25.1.04.02-0001, приказ Минстроя России № 876/пр от 26.12.2019 | Болты клеммные для рельсовых скреплений железнодорожного пути с гайками, М22х75 мм | 1348 | 1009 | т | т | 1000 | 3.44 | 11859 | 0 | 0 | 0 | 0 | 1 | 0 | *0 | 0 | 3 | -1 |  | 0 | 0 | 0 | 0 | 0 | 0 | 0 | 0
33 | 145692055 | 145692022 | 140836113 | 1 | 1 | 1 | 3 | 25.1.04.04-0003 | ФССЦ-2001, 25.1.04.04-0003, приказ Минстроя России № 876/пр от 26.12.2019 | Болты для рельсовых стыков железнодорожного пути с гайками, М27х160-180 мм | 1348 | 1009 | т | т | 1000 | 0.66 | 10424 | 0 | 0 | 0 | 0 | 1 | 0 | *0 | 0 | 3 | -1 |  | 0 | 0 | 0 | 0 | 0 | 0 | 0 | 0
33 | 145692056 | 145692022 | 140836144 | 1 | 1 | 1 | 3 | 25.1.05.01-0002 | ФССЦ-2001, 25.1.05.01-0002, приказ Минстроя России № 876/пр от 26.12.2019 | Накладка рельсовая двухголовая 2Р65 | 1371 | 1013 | ШТ | ШТ | 1 | 320 | 145.3 | 0 | 0 | 0 | 0 | 1 | 0 | *0 | 0 | 3 | -1 |  | 0 | 0 | 0 | 0 | 0 | 0 | 0 | 0
33 | 145692057 | 145692022 | 140836156 | 1 | 1 | 1 | 3 | 25.1.05.02-0006 | ФССЦ-2001, 25.1.05.02-0006, приказ Минстроя России № 876/пр от 26.12.2019 | Подкладка раздельного скрепления железнодорожного пути КБ-65 | 1371 | 1013 | ШТ | ШТ | 1 | 3680 | 43.61 | 0 | 0 | 0 | 0 | 1 | 0 | *0 | 0 | 3 | -1 |  | 0 | 0 | 0 | 0 | 0 | 0 | 0 | 0
33 | 145692058 | 145692022 | 140836203 | 1 | 1 | 1 | 3 | 25.1.05.05-0043 | ФССЦ-2001, 25.1.05.05-0043, приказ Минстроя России № 876/пр от 26.12.2019 | Рельсы железнодорожные Р-65 категория Т1 | 1301 | 1003 | м | м | 1 | 2000 | 351.2 | 0 | 0 | 0 | 0 | 1 | 0 | *0 | 0 | 3 | -1 |  | 0 | 0 | 0 | 0 | 0 | 0 | 0 | 0
33 | 145692059 | 145692022 | 140836491 | 1 | 1 | 1 | 3 | 25.1.06.19-0051 | ФССЦ-2001, 25.1.06.19-0051, приказ Минстроя России № 876/пр от 26.12.2019 | Прокладки повышенной упругости под подкладку КБ, КБ10 ЦП 328 из смеси РП 101-710 | 1371 | 1013 | ШТ | ШТ | 1 | 3680 | 5.6 | 0 | 0 | 0 | 0 | 1 | 0 | *0 | 0 | 3 | -1 |  | 0 | 0 | 0 | 0 | 0 | 0 | 0 | 0
33 | 145692060 | 145692022 | 140836509 | 1 | 1 | 1 | 3 | 25.1.06.19-0085 | ФССЦ-2001, 25.1.06.19-0085, приказ Минстроя России № 876/пр от 26.12.2019 | Прокладки ПБР65х8 ЦП143 (ПБР 65х7 ЦП318) из смеси РП 101-710 | 1371 | 1013 | ШТ | ШТ | 1 | 3680 | 2.5 | 0 | 0 | 0 | 0 | 1 | 0 | *0 | 0 | 3 | -1 |  | 0 | 0 | 0 | 0 | 0 | 0 | 0 | 0
50 | 145692089 | 145692077 | 140759966 | 70 | 1 | 1 | 1 | 1-100-27 |  | Затраты труда рабочих (Средний разряд - 2,7) | 1191 | 1013 | чел.-ч. | чел.-ч. | 1 | 137.16 | 0 | 0 | 0 | 8.31 | 0 | 1 | 1 | )*1,15 | 157.734 | 2 | 145692078 | 39 | 0 | 0 | 0 | 0 | 0 | 0 | 0 | 0
50 | 145692090 | 145692077 | 140760225 | 70 | 1 | 1 | 1 | 4-100-00 |  | Затраты труда машинистов | 1191 | 1013 | чел.-ч. | чел.-ч. | 1 | 53.69 | 0 | 0 | 0 | 0 | 0 | 1 | 2 | )*1,25 | 67.1125 | 2 | 145692079 | 40 | 0 | 0 | 0 | 0 | 0 | 0 | 0 | 0
50 | 145692091 | 145692077 | 140923031 | 1 | 1 | 1 | 2 | 91.06.01-002 | ФСЭМ-2001, 91.06.01-002 , приказ Минстроя России № 876/пр от 26.12.2019 | Домкраты гидравлические, грузоподъемность 6,3-25 т | 1367 | 1011 | маш.-ч. | маш.-ч. | 1 | 18.35 | 0 | 0.48 | 0 | 0 | 0 | 1 | 0 | )*1,25 | 22.9375 | 2 | 145692080 | 41 | 0 | 0 | 0 | 0 | 0 | 0 | 0 | 0
50 | 145692092 | 145692077 | 140923503 | 1 | 1 | 1 | 2 | 91.09.05-023 | ФСЭМ-2001, 91.09.05-023 , приказ Минстроя России № 876/пр от 26.12.2019 | Тепловозы широкой колеи маневровые, мощность 883 кВт (1200 л.с.) | 1367 | 1011 | маш.-ч. | маш.-ч. | 1 | 3.31 | 0 | 597.1 | 23.2 | 0 | 0 | 1 | 0 | )*1,25 | 4.1375 | 2 | 145692081 | 42 | 0 | 0 | 0 | 0 | 0 | 0 | 0 | 0
50 | 145692093 | 145692077 | 140923515 | 1 | 1 | 1 | 2 | 91.09.07-011 | ФСЭМ-2001, 91.09.07-011 , приказ Минстроя России № 876/пр от 26.12.2019 | Машины для балластировки железнодорожного пути | 1367 | 1011 | маш.-ч. | маш.-ч. | 1 | 3.31 | 0 | 718 | 53.51 | 0 | 0 | 1 | 0 | )*1,25 | 4.1375 | 2 | 145692082 | 43 | 0 | 0 | 0 | 0 | 0 | 0 | 0 | 0
50 | 145692094 | 145692077 | 140923523 | 1 | 1 | 1 | 2 | 91.09.07-021 | ФСЭМ-2001, 91.09.07-021 , приказ Минстроя России № 876/пр от 26.12.2019 | Планировщики балласта | 1367 | 1011 | маш.-ч. | маш.-ч. | 1 | 4.14 | 0 | 442.25 | 42.3 | 0 | 0 | 1 | 0 | )*1,25 | 5.175 | 2 | 145692083 | 44 | 0 | 0 | 0 | 0 | 0 | 0 | 0 | 0
50 | 145692095 | 145692077 | 140923548 | 1 | 1 | 1 | 2 | 91.09.10-006 | ФСЭМ-2001, 91.09.10-006 , приказ Минстроя России № 876/пр от 26.12.2019 | Машины выправочно-подбивочно-рихтовочные производительностью до 2000 шпал/час | 1367 | 1011 | маш.-ч. | маш.-ч. | 1 | 6.32 | 0 | 785.86 | 45.24 | 0 | 0 | 1 | 0 | )*1,25 | 7.9 | 2 | 145692084 | 45 | 0 | 0 | 0 | 0 | 0 | 0 | 0 | 0
50 | 145692096 | 145692077 | 140923553 | 1 | 1 | 1 | 2 | 91.09.10-031 | ФСЭМ-2001, 91.09.10-031 , приказ Минстроя России № 876/пр от 26.12.2019 | Рихтовщики гидравлические | 1367 | 1011 | маш.-ч. | маш.-ч. | 1 | 4.71 | 0 | 3 | 0 | 0 | 0 | 1 | 0 | )*1,25 | 5.8875 | 2 | 145692085 | 46 | 0 | 0 | 0 | 0 | 0 | 0 | 0 | 0
50 | 145692097 | 145692077 | 140923554 | 1 | 1 | 1 | 2 | 91.09.10-041 | ФСЭМ-2001, 91.09.10-041 , приказ Минстроя России № 876/пр от 26.12.2019 | Стабилизаторы пути динамические | 1367 | 1011 | маш.-ч. | маш.-ч. | 1 | 1.92 | 0 | 536.09 | 45.24 | 0 | 0 | 1 | 0 | )*1,25 | 2.4 | 2 | 145692086 | 47 | 0 | 0 | 0 | 0 | 0 | 0 | 0 | 0
50 | 145692098 | 145692077 | 140923555 | 1 | 1 | 1 | 2 | 91.09.10-051 | ФСЭМ-2001, 91.09.10-051 , приказ Минстроя России № 876/пр от 26.12.2019 | Шпалоподбойки | 1367 | 1011 | маш.-ч. | маш.-ч. | 1 | 11.47 | 0 | 1.5 | 0 | 0 | 0 | 1 | 0 | )*1,25 | 14.3375 | 2 | 145692087 | 48 | 0 | 0 | 0 | 0 | 0 | 0 | 0 | 0
50 | 145692099 | 145692077 | 140776959 | 1 | 1 | 1 | 3 | 02.2.05.04-0061 | ФССЦ-2001, 02.2.05.04-0061, приказ Минстроя России № 876/пр от 26.12.2019 | Щебень из плотных горных пород для балластного слоя железнодорожного пути, фракция от 25 до 60 мм | 1339 | 1007 | м3 | м3 | 1 | 1170 | 196.81 | 0 | 0 | 0 | 0 | 1 | 0 |  | 1170 | 2 | 145692088 | 49 | 0 | 0 | 0 | 0 | 0 | 0 | 0 | 0
53 | 145692113 | 145692102 | 140759953 | 70 | 1 | 1 | 1 | 1-100-24 |  | Затраты труда рабочих (Средний разряд - 2,4) | 1191 | 1013 | чел.-ч. | чел.-ч. | 1 | 122.5 | 0 | 0 | 0 | 8.09 | 0 | 1 | 1 | )*1,15 | 140.875 | 2 | 145692103 | 50 | 0 | 0 | 0 | 0 | 0 | 0 | 0 | 0
53 | 145692114 | 145692102 | 140760225 | 70 | 1 | 1 | 1 | 4-100-00 |  | Затраты труда машинистов | 1191 | 1013 | чел.-ч. | чел.-ч. | 1 | 39.05 | 0 | 0 | 0 | 0 | 0 | 1 | 2 | )*1,25 | 48.8125 | 2 | 145692104 | 51 | 0 | 0 | 0 | 0 | 0 | 0 | 0 | 0
53 | 145692115 | 145692102 | 140923495 | 1 | 1 | 1 | 2 | 91.09.04-002 | ФСЭМ-2001, 91.09.04-002 , приказ Минстроя России № 876/пр от 26.12.2019 | Дрезины широкой колеи с краном 3,5 т | 1367 | 1011 | маш.-ч. | маш.-ч. | 1 | 0.26 | 0 | 252.4 | 27 | 0 | 0 | 1 | 0 | )*1,25 | 0.325 | 2 | 145692105 | 52 | 0 | 0 | 0 | 0 | 0 | 0 | 0 | 0
53 | 145692116 | 145692102 | 140923503 | 1 | 1 | 1 | 2 | 91.09.05-023 | ФСЭМ-2001, 91.09.05-023 , приказ Минстроя России № 876/пр от 26.12.2019 | Тепловозы широкой колеи маневровые, мощность 883 кВт (1200 л.с.) | 1367 | 1011 | маш.-ч. | маш.-ч. | 1 | 3.31 | 0 | 597.1 | 23.2 | 0 | 0 | 1 | 0 | )*1,25 | 4.1375 | 2 | 145692106 | 53 | 0 | 0 | 0 | 0 | 0 | 0 | 0 | 0
53 | 145692117 | 145692102 | 140923523 | 1 | 1 | 1 | 2 | 91.09.07-021 | ФСЭМ-2001, 91.09.07-021 , приказ Минстроя России № 876/пр от 26.12.2019 | Планировщики балласта | 1367 | 1011 | маш.-ч. | маш.-ч. | 1 | 3.72 | 0 | 442.25 | 42.3 | 0 | 0 | 1 | 0 | )*1,25 | 4.65 | 2 | 145692107 | 54 | 0 | 0 | 0 | 0 | 0 | 0 | 0 | 0
53 | 145692118 | 145692102 | 140923547 | 1 | 1 | 1 | 2 | 91.09.10-005 | ФСЭМ-2001, 91.09.10-005 , приказ Минстроя России № 876/пр от 26.12.2019 | Машины выправочно-подбивочно-рихтовочные, производительность 2200-2400 шпал/час | 1367 | 1011 | маш.-ч. | маш.-ч. | 1 | 1.16 | 0 | 1968.37 | 60.66 | 0 | 0 | 1 | 0 | )*1,25 | 1.45 | 2 | 145692108 | 55 | 0 | 0 | 0 | 0 | 0 | 0 | 0 | 0
53 | 145692119 | 145692102 | 140923548 | 1 | 1 | 1 | 2 | 91.09.10-006 | ФСЭМ-2001, 91.09.10-006 , приказ Минстроя России № 876/пр от 26.12.2019 | Машины выправочно-подбивочно-рихтовочные производительностью до 2000 шпал/час | 1367 | 1011 | маш.-ч. | маш.-ч. | 1 | 3.68 | 0 | 785.86 | 45.24 | 0 | 0 | 1 | 0 | )*1,25 | 4.6 | 2 | 145692109 | 56 | 0 | 0 | 0 | 0 | 0 | 0 | 0 | 0
53 | 145692120 | 145692102 | 140923554 | 1 | 1 | 1 | 2 | 91.09.10-041 | ФСЭМ-2001, 91.09.10-041 , приказ Минстроя России № 876/пр от 26.12.2019 | Стабилизаторы пути динамические | 1367 | 1011 | маш.-ч. | маш.-ч. | 1 | 1.69 | 0 | 536.09 | 45.24 | 0 | 0 | 1 | 0 | )*1,25 | 2.1125 | 2 | 145692110 | 57 | 0 | 0 | 0 | 0 | 0 | 0 | 0 | 0
53 | 145692121 | 145692102 | 140923577 | 1 | 1 | 1 | 2 | 91.09.12-031 | ФСЭМ-2001, 91.09.12-031 , приказ Минстроя России № 876/пр от 26.12.2019 | Ключи путевые универсальные | 1367 | 1011 | маш.-ч. | маш.-ч. | 1 | 6.48 | 0 | 0.49 | 0 | 0 | 0 | 1 | 0 | )*1,25 | 8.1 | 2 | 145692111 | 58 | 0 | 0 | 0 | 0 | 0 | 0 | 0 | 0
53 | 145692122 | 145692102 | 140923582 | 1 | 1 | 1 | 2 | 91.09.12-081 | ФСЭМ-2001, 91.09.12-081 , приказ Минстроя России № 876/пр от 26.12.2019 | Разгонщики гидравлические | 1367 | 1011 | маш.-ч. | маш.-ч. | 1 | 4.5 | 0 | 10.4 | 0 | 0 | 0 | 1 | 0 | )*1,25 | 5.625 | 2 | 145692112 | 59 | 0 | 0 | 0 | 0 | 0 | 0 | 0 | 0
53 | 145692123 | 145692102 | 140776959 | 1 | 1 | 1 | 3 | 02.2.05.04-0061 | ФССЦ-2001, 02.2.05.04-0061, приказ Минстроя России № 876/пр от 26.12.2019 | Щебень из плотных горных пород для балластного слоя железнодорожного пути, фракция от 25 до 60 мм | 1339 | 1007 | м3 | м3 | 1 | 0 | 196.81 | 0 | 0 | 0 | 1 | 0 | 0 |  | 0 | 3 | -1 |  | 0 | 0 | 0 | 0 | 0 | 0 | 0 | 0
92 | 145695477 | 145695450 | 140755431 | 70 | 1 | 1 | 1 | 1-100-28 |  | Затраты труда рабочих (Средний разряд - 2,8) | 1191 | 1013 | чел.-ч. | чел.-ч. | 1 | 1100 | 0 | 0 | 0 | 8.38 | 0 | 1 | 1 | )*0,8 | 880 | 2 | 145695451 | 60 | 0 | 0 | 0 | 0 | 0 | 0 | 0 | 0
92 | 145695478 | 145695450 | 140755491 | 70 | 1 | 1 | 1 | 4-100-00 |  | Затраты труда машинистов | 1191 | 1013 | чел.-ч. | чел.-ч. | 1 | 213.68 | 0 | 0 | 0 | 0 | 0 | 1 | 2 | )*0,8 | 170.944 | 2 | 145695452 | 61 | 0 | 0 | 0 | 0 | 0 | 0 | 0 | 0
92 | 145695479 | 145695450 | 140922972 | 1 | 1 | 1 | 2 | 91.05.07-002 | ФСЭМ-2001, 91.05.07-002 , приказ Минстроя России № 876/пр от 26.12.2019 | Краны на железнодорожном ходу, грузоподъемность 16 т | 1367 | 1011 | маш.-ч. | маш.-ч. | 1 | 79.6 | 0 | 187.02 | 25.1 | 0 | 0 | 1 | 0 | )*0,8 | 63.68 | 2 | 145695453 | 62 | 0 | 0 | 0 | 0 | 0 | 0 | 0 | 0
92 | 145695480 | 145695450 | 140923031 | 1 | 1 | 1 | 2 | 91.06.01-002 | ФСЭМ-2001, 91.06.01-002 , приказ Минстроя России № 876/пр от 26.12.2019 | Домкраты гидравлические, грузоподъемность 6,3-25 т | 1367 | 1011 | маш.-ч. | маш.-ч. | 1 | 57.12 | 0 | 0.48 | 0 | 0 | 0 | 1 | 0 | )*0,8 | 45.696 | 2 | 145695454 | 63 | 0 | 0 | 0 | 0 | 0 | 0 | 0 | 0
92 | 145695481 | 145695450 | 140923484 | 1 | 1 | 1 | 2 | 91.09.03-024 | ФСЭМ-2001, 91.09.03-024 , приказ Минстроя России № 876/пр от 26.12.2019 | Вагоны широкой колеи 20 т | 1367 | 1011 | маш.-ч. | маш.-ч. | 1 | 9.37 | 0 | 4.5 | 0 | 0 | 0 | 1 | 0 | )*0,8 | 7.496 | 2 | 145695455 | 64 | 0 | 0 | 0 | 0 | 0 | 0 | 0 | 0
92 | 145695482 | 145695450 | 140923489 | 1 | 1 | 1 | 2 | 91.09.03-035 | ФСЭМ-2001, 91.09.03-035 , приказ Минстроя России № 876/пр от 26.12.2019 | Платформы широкой колеи 71 т | 1367 | 1011 | маш.-ч. | маш.-ч. | 1 | 422.3 | 0 | 16.64 | 0 | 0 | 0 | 1 | 0 | )*0,8 | 337.84 | 2 | 145695456 | 65 | 0 | 0 | 0 | 0 | 0 | 0 | 0 | 0
92 | 145695483 | 145695450 | 140923491 | 1 | 1 | 1 | 2 | 91.09.03-037 | ФСЭМ-2001, 91.09.03-037 , приказ Минстроя России № 876/пр от 26.12.2019 | Платформы широкой колеи с роликовым транспортером | 1367 | 1011 | маш.-ч. | маш.-ч. | 1 | 23.19 | 0 | 70 | 0 | 0 | 0 | 1 | 0 | )*0,8 | 18.552 | 2 | 145695457 | 66 | 0 | 0 | 0 | 0 | 0 | 0 | 0 | 0
92 | 145695484 | 145695450 | 140923503 | 1 | 1 | 1 | 2 | 91.09.05-023 | ФСЭМ-2001, 91.09.05-023 , приказ Минстроя России № 876/пр от 26.12.2019 | Тепловозы широкой колеи маневровые, мощность 883 кВт (1200 л.с.) | 1367 | 1011 | маш.-ч. | маш.-ч. | 1 | 27.24 | 0 | 597.1 | 23.2 | 0 | 0 | 1 | 0 | )*0,8 | 21.792 | 2 | 145695458 | 67 | 0 | 0 | 0 | 0 | 0 | 0 | 0 | 0
92 | 145695485 | 145695450 | 140923577 | 1 | 1 | 1 | 2 | 91.09.12-031 | ФСЭМ-2001, 91.09.12-031 , приказ Минстроя России № 876/пр от 26.12.2019 | Ключи путевые универсальные | 1367 | 1011 | маш.-ч. | маш.-ч. | 1 | 110.67 | 0 | 0.49 | 0 | 0 | 0 | 1 | 0 | )*0,8 | 88.536 | 2 | 145695459 | 68 | 0 | 0 | 0 | 0 | 0 | 0 | 0 | 0
92 | 145695486 | 145695450 | 140923582 | 1 | 1 | 1 | 2 | 91.09.12-081 | ФСЭМ-2001, 91.09.12-081 , приказ Минстроя России № 876/пр от 26.12.2019 | Разгонщики гидравлические | 1367 | 1011 | маш.-ч. | маш.-ч. | 1 | 16.67 | 0 | 10.4 | 0 | 0 | 0 | 1 | 0 | )*0,8 | 13.336 | 2 | 145695460 | 69 | 0 | 0 | 0 | 0 | 0 | 0 | 0 | 0
92 | 145695487 | 145695450 | 140923585 | 1 | 1 | 1 | 2 | 91.09.12-101 | ФСЭМ-2001, 91.09.12-101 , приказ Минстроя России № 876/пр от 26.12.2019 | Станки рельсорезные | 1367 | 1011 | маш.-ч. | маш.-ч. | 1 | 0.25 | 0 | 20 | 0 | 0 | 0 | 1 | 0 | )*0,8 | 0.2 | 2 | 145695461 | 70 | 0 | 0 | 0 | 0 | 0 | 0 | 0 | 0
92 | 145695488 | 145695450 | 140923586 | 1 | 1 | 1 | 2 | 91.09.12-102 | ФСЭМ-2001, 91.09.12-102 , приказ Минстроя России № 876/пр от 26.12.2019 | Станки рельсосверлильные | 1367 | 1011 | маш.-ч. | маш.-ч. | 1 | 0.25 | 0 | 3 | 0 | 0 | 0 | 1 | 0 | )*0,8 | 0.2 | 2 | 145695462 | 71 | 0 | 0 | 0 | 0 | 0 | 0 | 0 | 0
92 | 145695489 | 145695450 | 140817901 | 1 | 1 | 1 | 3 | 20.2.02.01-0021 | ФССЦ-2001, 20.2.02.01-0021, приказ Минстроя России № 876/пр от 26.12.2019 | Втулки изолирующие текстолитовые | 1407 | 1013 | 1000 ШТ | 1000 ШТ | 1 | 7.37 | 3468.64 | 0 | 0 | 0 | 0 | 1 | 0 | )*0 | 0 | 2 | 145695463 | 72 | 0 | 0 | 0 | 0 | 0 | 0 | 0 | 0
92 | 145695490 | 145695450 | 140836013 | 1 | 1 | 1 | 3 | 25.1.02.01-0035 | ФССЦ-2001, 25.1.02.01-0035, приказ Минстроя России № 876/пр от 26.12.2019 | Шпалы железобетонные Ш1, объем бетона 0,106 м3, расход стали 7,25 кг | 1371 | 1013 | ШТ | ШТ | 1 | 1840 | 188.1 | 0 | 0 | 0 | 0 | 1 | 0 | )*0 | 0 | 2 | 145695464 | 73 | 0 | 0 | 0 | 0 | 0 | 0 | 0 | 0
92 | 145695491 | 145695450 | 140836018 | 1 | 1 | 1 | 3 | 25.1.03.01-0002 | ФССЦ-2001, 25.1.03.01-0002, приказ Минстроя России № 876/пр от 26.12.2019 | Клемма ПК | 1371 | 1013 | ШТ | ШТ | 1 | 7360 | 3.2 | 0 | 0 | 0 | 0 | 1 | 0 | )*0 | 0 | 2 | 145695465 | 74 | 0 | 0 | 0 | 0 | 0 | 0 | 0 | 0
92 | 145695492 | 145695450 | 140836038 | 1 | 1 | 1 | 3 | 25.1.03.04-0013 | ФССЦ-2001, 25.1.03.04-0013, приказ Минстроя России № 876/пр от 26.12.2019 | Скоба для изолирующей втулки, размер 65x40 мм | 1407 | 1013 | 1000 ШТ | 1000 ШТ | 1 | 7.37 | 1219 | 0 | 0 | 0 | 0 | 1 | 0 | )*0 | 0 | 2 | 145695466 | 75 | 0 | 0 | 0 | 0 | 0 | 0 | 0 | 0
92 | 145695493 | 145695450 | 140836057 | 1 | 1 | 1 | 3 | 25.1.03.06-0011 | ФССЦ-2001, 25.1.03.06-0011, приказ Минстроя России № 876/пр от 26.12.2019 | Шайбы двухвитковые | 1348 | 1009 | т | т | 1000 | 1.79 | 14408.1 | 0 | 0 | 0 | 0 | 1 | 0 | )*0 | 0 | 2 | 145695467 | 76 | 0 | 0 | 0 | 0 | 0 | 0 | 0 | 0
92 | 145695494 | 145695450 | 140836061 | 1 | 1 | 1 | 3 | 25.1.03.06-0023 | ФССЦ-2001, 25.1.03.06-0023, приказ Минстроя России № 876/пр от 26.12.2019 | Шайбы пружинные путевые, диаметр 27 мм | 1348 | 1009 | т | т | 1000 | 0.06 | 11496 | 0 | 0 | 0 | 0 | 1 | 0 | )*0 | 0 | 2 | 145695468 | 77 | 0 | 0 | 0 | 0 | 0 | 0 | 0 | 0
92 | 145695495 | 145695450 | 140836081 | 1 | 1 | 1 | 3 | 25.1.04.01-0001 | ФССЦ-2001, 25.1.04.01-0001, приказ Минстроя России № 876/пр от 26.12.2019 | Болты закладные для рельсовых скреплений железнодорожного пути с гайками, М22х175 мм | 1348 | 1009 | т | т | 1000 | 5.52 | 10948 | 0 | 0 | 0 | 0 | 1 | 0 | )*0 | 0 | 2 | 145695469 | 78 | 0 | 0 | 0 | 0 | 0 | 0 | 0 | 0
92 | 145695496 | 145695450 | 140836091 | 1 | 1 | 1 | 3 | 25.1.04.02-0001 | ФССЦ-2001, 25.1.04.02-0001, приказ Минстроя России № 876/пр от 26.12.2019 | Болты клеммные для рельсовых скреплений железнодорожного пути с гайками, М22х75 мм | 1348 | 1009 | т | т | 1000 | 3.44 | 11859 | 0 | 0 | 0 | 0 | 1 | 0 | )*0 | 0 | 2 | 145695470 | 79 | 0 | 0 | 0 | 0 | 0 | 0 | 0 | 0
92 | 145695497 | 145695450 | 140836113 | 1 | 1 | 1 | 3 | 25.1.04.04-0003 | ФССЦ-2001, 25.1.04.04-0003, приказ Минстроя России № 876/пр от 26.12.2019 | Болты для рельсовых стыков железнодорожного пути с гайками, М27х160-180 мм | 1348 | 1009 | т | т | 1000 | 0.66 | 10424 | 0 | 0 | 0 | 0 | 1 | 0 | )*0 | 0 | 2 | 145695471 | 80 | 0 | 0 | 0 | 0 | 0 | 0 | 0 | 0
92 | 145695498 | 145695450 | 140836144 | 1 | 1 | 1 | 3 | 25.1.05.01-0002 | ФССЦ-2001, 25.1.05.01-0002, приказ Минстроя России № 876/пр от 26.12.2019 | Накладка рельсовая двухголовая 2Р65 | 1371 | 1013 | ШТ | ШТ | 1 | 320 | 145.3 | 0 | 0 | 0 | 0 | 1 | 0 | )*0 | 0 | 2 | 145695472 | 81 | 0 | 0 | 0 | 0 | 0 | 0 | 0 | 0
92 | 145695499 | 145695450 | 140836156 | 1 | 1 | 1 | 3 | 25.1.05.02-0006 | ФССЦ-2001, 25.1.05.02-0006, приказ Минстроя России № 876/пр от 26.12.2019 | Подкладка раздельного скрепления железнодорожного пути КБ-65 | 1371 | 1013 | ШТ | ШТ | 1 | 3680 | 43.61 | 0 | 0 | 0 | 0 | 1 | 0 | )*0 | 0 | 2 | 145695473 | 82 | 0 | 0 | 0 | 0 | 0 | 0 | 0 | 0
92 | 145695500 | 145695450 | 140836203 | 1 | 1 | 1 | 3 | 25.1.05.05-0043 | ФССЦ-2001, 25.1.05.05-0043, приказ Минстроя России № 876/пр от 26.12.2019 | Рельсы железнодорожные Р-65 категория Т1 | 1301 | 1003 | м | м | 1 | 2000 | 351.2 | 0 | 0 | 0 | 0 | 1 | 0 | )*0 | 0 | 2 | 145695474 | 83 | 0 | 0 | 0 | 0 | 0 | 0 | 0 | 0
92 | 145695501 | 145695450 | 140836491 | 1 | 1 | 1 | 3 | 25.1.06.19-0051 | ФССЦ-2001, 25.1.06.19-0051, приказ Минстроя России № 876/пр от 26.12.2019 | Прокладки повышенной упругости под подкладку КБ, КБ10 ЦП 328 из смеси РП 101-710 | 1371 | 1013 | ШТ | ШТ | 1 | 3680 | 5.6 | 0 | 0 | 0 | 0 | 1 | 0 | )*0 | 0 | 2 | 145695475 | 84 | 0 | 0 | 0 | 0 | 0 | 0 | 0 | 0
92 | 145695502 | 145695450 | 140836509 | 1 | 1 | 1 | 3 | 25.1.06.19-0085 | ФССЦ-2001, 25.1.06.19-0085, приказ Минстроя России № 876/пр от 26.12.2019 | Прокладки ПБР65х8 ЦП143 (ПБР 65х7 ЦП318) из смеси РП 101-710 | 1371 | 1013 | ШТ | ШТ | 1 | 3680 | 2.5 | 0 | 0 | 0 | 0 | 1 | 0 | )*0 | 0 | 2 | 145695476 | 85 | 0 | 0 | 0 | 0 | 0 | 0 | 0 | 0
93 | 145743320 | 145695503 | 140759935 | 70 | 1 | 1 | 1 | 1-100-20 |  | Затраты труда рабочих (Средний разряд - 2) | 1191 | 1013 | чел.-ч. | чел.-ч. | 1 | 22.08 | 0 | 0 | 0 | 7.8 | 0 | 1 | 1 |  | 22.08 | 2 | 145743320 | 86 | 0 | 0 | 0 | 0 | 0 | 0 | 0 | 0
93 | 145743321 | 145695503 | 140760225 | 70 | 1 | 1 | 1 | 4-100-00 |  | Затраты труда машинистов | 1191 | 1013 | чел.-ч. | чел.-ч. | 1 | 61.09 | 0 | 0 | 0 | 0 | 0 | 1 | 2 |  | 61.09 | 2 | 145743321 | 87 | 0 | 0 | 0 | 0 | 0 | 0 | 0 | 0
93 | 145743322 | 145695503 | 140922396 | 1 | 1 | 1 | 2 | 91.01.01-035 | ФСЭМ-2001, 91.01.01-035 , приказ Минстроя России № 876/пр от 26.12.2019 | Бульдозеры, мощность 79 кВт (108 л.с.) | 1367 | 1011 | маш.-ч. | маш.-ч. | 1 | 12.09 | 0 | 79.07 | 13.5 | 0 | 0 | 1 | 0 |  | 12.09 | 2 | 145743322 | 88 | 0 | 0 | 0 | 0 | 0 | 0 | 0 | 0
93 | 145743323 | 145695503 | 140922453 | 1 | 1 | 1 | 2 | 91.01.05-066 | ФСЭМ-2001, 91.01.05-066 , приказ Минстроя России № 876/пр от 26.12.2019 | Экскаваторы на гусеничном ходу импортного производства, емкость ковша 0,25 м3 | 1367 | 1011 | маш.-ч. | маш.-ч. | 1 | 49 | 0 | 131 | 13.5 | 0 | 0 | 1 | 0 |  | 49 | 2 | 145743323 | 89 | 0 | 0 | 0 | 0 | 0 | 0 | 0 | 0
93 | 145743324 | 145695503 | 140776996 | 1 | 1 | 1 | 3 | 02.2.05.04-1777 | ФССЦ-2001, 02.2.05.04-1777, приказ Минстроя России № 876/пр от 26.12.2019 | Щебень М 800, фракция 20-40 мм, группа 2 | 1339 | 1007 | м3 | м3 | 1 | 0.12 | 108.4 | 0 | 0 | 0 | 0 | 1 | 0 |  | 0.12 | 2 | 145743324 | 90 | 0 | 0 | 0 | 0 | 0 | 0 | 0 | 0
94 | 145695578 | 145695577 | 140760225 | 70 | 1 | 1 | 1 | 4-100-00 |  | Затраты труда машинистов | 1191 | 1013 | чел.-ч. | чел.-ч. | 1 | 0.99 | 0 | 0 | 0 | 0 | 0 | 1 | 2 |  | 0.99 | 2 | 145695578 | 91 | 0 | 0 | 0 | 0 | 0 | 0 | 0 | 0
94 | 145695579 | 145695577 | 140922396 | 1 | 1 | 1 | 2 | 91.01.01-035 | ФСЭМ-2001, 91.01.01-035 , приказ Минстроя России № 876/пр от 26.12.2019 | Бульдозеры, мощность 79 кВт (108 л.с.) | 1367 | 1011 | маш.-ч. | маш.-ч. | 1 | 0.61 | 0 | 79.07 | 13.5 | 0 | 0 | 1 | 0 |  | 0.61 | 2 | 145695579 | 92 | 0 | 0 | 0 | 0 | 0 | 0 | 0 | 0
94 | 145695580 | 145695577 | 140922409 | 1 | 1 | 1 | 2 | 91.01.02-004 | ФСЭМ-2001, 91.01.02-004 , приказ Минстроя России № 876/пр от 26.12.2019 | Автогрейдеры среднего типа, мощность 99 кВт (135 л.с.) | 1367 | 1011 | маш.-ч. | маш.-ч. | 1 | 0.38 | 0 | 123 | 13.5 | 0 | 0 | 1 | 0 |  | 0.38 | 2 | 145695580 | 93 | 0 | 0 | 0 | 0 | 0 | 0 | 0 | 0
96 | 145741672 | 145692150 | 140759971 | 70 | 1 | 1 | 1 | 1-100-28 |  | Затраты труда рабочих (Средний разряд - 2,8) | 1191 | 1013 | чел.-ч. | чел.-ч. | 1 | 1100 | 0 | 0 | 0 | 8.38 | 0 | 1 | 1 | )*1,15 | 1265 | 2 | 145741672 | 94 | 0 | 0 | 0 | 0 | 0 | 0 | 0 | 0
96 | 145741673 | 145692150 | 140760225 | 70 | 1 | 1 | 1 | 4-100-00 |  | Затраты труда машинистов | 1191 | 1013 | чел.-ч. | чел.-ч. | 1 | 213.68 | 0 | 0 | 0 | 0 | 0 | 1 | 2 | )*1,25 | 267.1 | 2 | 145741673 | 95 | 0 | 0 | 0 | 0 | 0 | 0 | 0 | 0
96 | 145741674 | 145692150 | 140922972 | 1 | 1 | 1 | 2 | 91.05.07-002 | ФСЭМ-2001, 91.05.07-002 , приказ Минстроя России № 876/пр от 26.12.2019 | Краны на железнодорожном ходу, грузоподъемность 16 т | 1367 | 1011 | маш.-ч. | маш.-ч. | 1 | 79.6 | 0 | 187.02 | 25.1 | 0 | 0 | 1 | 0 | )*1,25 | 99.5 | 2 | 145741674 | 96 | 0 | 0 | 0 | 0 | 0 | 0 | 0 | 0
96 | 145741675 | 145692150 | 140923031 | 1 | 1 | 1 | 2 | 91.06.01-002 | ФСЭМ-2001, 91.06.01-002 , приказ Минстроя России № 876/пр от 26.12.2019 | Домкраты гидравлические, грузоподъемность 6,3-25 т | 1367 | 1011 | маш.-ч. | маш.-ч. | 1 | 57.12 | 0 | 0.48 | 0 | 0 | 0 | 1 | 0 | )*1,25 | 71.4 | 2 | 145741675 | 97 | 0 | 0 | 0 | 0 | 0 | 0 | 0 | 0
96 | 145741676 | 145692150 | 140923484 | 1 | 1 | 1 | 2 | 91.09.03-024 | ФСЭМ-2001, 91.09.03-024 , приказ Минстроя России № 876/пр от 26.12.2019 | Вагоны широкой колеи 20 т | 1367 | 1011 | маш.-ч. | маш.-ч. | 1 | 9.37 | 0 | 4.5 | 0 | 0 | 0 | 1 | 0 | )*1,25 | 11.7125 | 2 | 145741676 | 98 | 0 | 0 | 0 | 0 | 0 | 0 | 0 | 0
96 | 145741677 | 145692150 | 140923489 | 1 | 1 | 1 | 2 | 91.09.03-035 | ФСЭМ-2001, 91.09.03-035 , приказ Минстроя России № 876/пр от 26.12.2019 | Платформы широкой колеи 71 т | 1367 | 1011 | маш.-ч. | маш.-ч. | 1 | 422.3 | 0 | 16.64 | 0 | 0 | 0 | 1 | 0 | )*1,25 | 527.875 | 2 | 145741677 | 99 | 0 | 0 | 0 | 0 | 0 | 0 | 0 | 0
96 | 145741678 | 145692150 | 140923491 | 1 | 1 | 1 | 2 | 91.09.03-037 | ФСЭМ-2001, 91.09.03-037 , приказ Минстроя России № 876/пр от 26.12.2019 | Платформы широкой колеи с роликовым транспортером | 1367 | 1011 | маш.-ч. | маш.-ч. | 1 | 23.19 | 0 | 70 | 0 | 0 | 0 | 1 | 0 | )*1,25 | 28.9875 | 2 | 145741678 | 100 | 0 | 0 | 0 | 0 | 0 | 0 | 0 | 0
96 | 145741679 | 145692150 | 140923503 | 1 | 1 | 1 | 2 | 91.09.05-023 | ФСЭМ-2001, 91.09.05-023 , приказ Минстроя России № 876/пр от 26.12.2019 | Тепловозы широкой колеи маневровые, мощность 883 кВт (1200 л.с.) | 1367 | 1011 | маш.-ч. | маш.-ч. | 1 | 27.24 | 0 | 597.1 | 23.2 | 0 | 0 | 1 | 0 | )*1,25 | 34.05 | 2 | 145741679 | 101 | 0 | 0 | 0 | 0 | 0 | 0 | 0 | 0
96 | 145741680 | 145692150 | 140923577 | 1 | 1 | 1 | 2 | 91.09.12-031 | ФСЭМ-2001, 91.09.12-031 , приказ Минстроя России № 876/пр от 26.12.2019 | Ключи путевые универсальные | 1367 | 1011 | маш.-ч. | маш.-ч. | 1 | 110.67 | 0 | 0.49 | 0 | 0 | 0 | 1 | 0 | )*1,25 | 138.3375 | 2 | 145741680 | 102 | 0 | 0 | 0 | 0 | 0 | 0 | 0 | 0
96 | 145741681 | 145692150 | 140923582 | 1 | 1 | 1 | 2 | 91.09.12-081 | ФСЭМ-2001, 91.09.12-081 , приказ Минстроя России № 876/пр от 26.12.2019 | Разгонщики гидравлические | 1367 | 1011 | маш.-ч. | маш.-ч. | 1 | 16.67 | 0 | 10.4 | 0 | 0 | 0 | 1 | 0 | )*1,25 | 20.8375 | 2 | 145741681 | 103 | 0 | 0 | 0 | 0 | 0 | 0 | 0 | 0
96 | 145741682 | 145692150 | 140923585 | 1 | 1 | 1 | 2 | 91.09.12-101 | ФСЭМ-2001, 91.09.12-101 , приказ Минстроя России № 876/пр от 26.12.2019 | Станки рельсорезные | 1367 | 1011 | маш.-ч. | маш.-ч. | 1 | 0.25 | 0 | 20 | 0 | 0 | 0 | 1 | 0 | )*1,25 | 0.3125 | 2 | 145741682 | 104 | 0 | 0 | 0 | 0 | 0 | 0 | 0 | 0
96 | 145741683 | 145692150 | 140923586 | 1 | 1 | 1 | 2 | 91.09.12-102 | ФСЭМ-2001, 91.09.12-102 , приказ Минстроя России № 876/пр от 26.12.2019 | Станки рельсосверлильные | 1367 | 1011 | маш.-ч. | маш.-ч. | 1 | 0.25 | 0 | 3 | 0 | 0 | 0 | 1 | 0 | )*1,25 | 0.3125 | 2 | 145741683 | 105 | 0 | 0 | 0 | 0 | 0 | 0 | 0 | 0
96 | 145741684 | 145692150 | 140817901 | 1 | 1 | 1 | 3 | 20.2.02.01-0021 | ФССЦ-2001, 20.2.02.01-0021, приказ Минстроя России № 876/пр от 26.12.2019 | Втулки изолирующие текстолитовые | 1407 | 1013 | 1000 ШТ | 1000 ШТ | 1 | 7.37 | 3468.64 | 0 | 0 | 0 | 0 | 1 | 0 | *0 | 0 | 2 | 145741684 | 106 | 0 | 0 | 0 | 0 | 0 | 0 | 0 | 0
96 | 145741685 | 145692150 | 140836013 | 1 | 1 | 1 | 3 | 25.1.02.01-0035 | ФССЦ-2001, 25.1.02.01-0035, приказ Минстроя России № 876/пр от 26.12.2019 | Шпалы железобетонные Ш1, объем бетона 0,106 м3, расход стали 7,25 кг | 1371 | 1013 | ШТ | ШТ | 1 | 1840 | 188.1 | 0 | 0 | 0 | 0 | 1 | 0 | *0 | 0 | 2 | 145741685 | 107 | 0 | 0 | 0 | 0 | 0 | 0 | 0 | 0
96 | 145741686 | 145692150 | 140836018 | 1 | 1 | 1 | 3 | 25.1.03.01-0002 | ФССЦ-2001, 25.1.03.01-0002, приказ Минстроя России № 876/пр от 26.12.2019 | Клемма ПК | 1371 | 1013 | ШТ | ШТ | 1 | 7360 | 3.2 | 0 | 0 | 0 | 0 | 1 | 0 | *0 | 0 | 2 | 145741686 | 108 | 0 | 0 | 0 | 0 | 0 | 0 | 0 | 0
96 | 145741687 | 145692150 | 140836038 | 1 | 1 | 1 | 3 | 25.1.03.04-0013 | ФССЦ-2001, 25.1.03.04-0013, приказ Минстроя России № 876/пр от 26.12.2019 | Скоба для изолирующей втулки, размер 65x40 мм | 1407 | 1013 | 1000 ШТ | 1000 ШТ | 1 | 7.37 | 1219 | 0 | 0 | 0 | 0 | 1 | 0 | *0 | 0 | 2 | 145741687 | 109 | 0 | 0 | 0 | 0 | 0 | 0 | 0 | 0
96 | 145741688 | 145692150 | 140836057 | 1 | 1 | 1 | 3 | 25.1.03.06-0011 | ФССЦ-2001, 25.1.03.06-0011, приказ Минстроя России № 876/пр от 26.12.2019 | Шайбы двухвитковые | 1348 | 1009 | т | т | 1000 | 1.79 | 14408.1 | 0 | 0 | 0 | 0 | 1 | 0 | *0 | 0 | 2 | 145741688 | 110 | 0 | 0 | 0 | 0 | 0 | 0 | 0 | 0
96 | 145741689 | 145692150 | 140836061 | 1 | 1 | 1 | 3 | 25.1.03.06-0023 | ФССЦ-2001, 25.1.03.06-0023, приказ Минстроя России № 876/пр от 26.12.2019 | Шайбы пружинные путевые, диаметр 27 мм | 1348 | 1009 | т | т | 1000 | 0.06 | 11496 | 0 | 0 | 0 | 0 | 1 | 0 | *0 | 0 | 2 | 145741689 | 111 | 0 | 0 | 0 | 0 | 0 | 0 | 0 | 0
96 | 145741690 | 145692150 | 140836081 | 1 | 1 | 1 | 3 | 25.1.04.01-0001 | ФССЦ-2001, 25.1.04.01-0001, приказ Минстроя России № 876/пр от 26.12.2019 | Болты закладные для рельсовых скреплений железнодорожного пути с гайками, М22х175 мм | 1348 | 1009 | т | т | 1000 | 5.52 | 10948 | 0 | 0 | 0 | 0 | 1 | 0 | *0 | 0 | 2 | 145741690 | 112 | 0 | 0 | 0 | 0 | 0 | 0 | 0 | 0
96 | 145741691 | 145692150 | 140836091 | 1 | 1 | 1 | 3 | 25.1.04.02-0001 | ФССЦ-2001, 25.1.04.02-0001, приказ Минстроя России № 876/пр от 26.12.2019 | Болты клеммные для рельсовых скреплений железнодорожного пути с гайками, М22х75 мм | 1348 | 1009 | т | т | 1000 | 3.44 | 11859 | 0 | 0 | 0 | 0 | 1 | 0 | *0 | 0 | 2 | 145741691 | 113 | 0 | 0 | 0 | 0 | 0 | 0 | 0 | 0
96 | 145741692 | 145692150 | 140836113 | 1 | 1 | 1 | 3 | 25.1.04.04-0003 | ФССЦ-2001, 25.1.04.04-0003, приказ Минстроя России № 876/пр от 26.12.2019 | Болты для рельсовых стыков железнодорожного пути с гайками, М27х160-180 мм | 1348 | 1009 | т | т | 1000 | 0.66 | 10424 | 0 | 0 | 0 | 0 | 1 | 0 | *0 | 0 | 2 | 145741692 | 114 | 0 | 0 | 0 | 0 | 0 | 0 | 0 | 0
96 | 145741693 | 145692150 | 140836144 | 1 | 1 | 1 | 3 | 25.1.05.01-0002 | ФССЦ-2001, 25.1.05.01-0002, приказ Минстроя России № 876/пр от 26.12.2019 | Накладка рельсовая двухголовая 2Р65 | 1371 | 1013 | ШТ | ШТ | 1 | 320 | 145.3 | 0 | 0 | 0 | 0 | 1 | 0 | *0 | 0 | 2 | 145741693 | 115 | 0 | 0 | 0 | 0 | 0 | 0 | 0 | 0
96 | 145741694 | 145692150 | 140836156 | 1 | 1 | 1 | 3 | 25.1.05.02-0006 | ФССЦ-2001, 25.1.05.02-0006, приказ Минстроя России № 876/пр от 26.12.2019 | Подкладка раздельного скрепления железнодорожного пути КБ-65 | 1371 | 1013 | ШТ | ШТ | 1 | 3680 | 43.61 | 0 | 0 | 0 | 0 | 1 | 0 | *0 | 0 | 2 | 145741694 | 116 | 0 | 0 | 0 | 0 | 0 | 0 | 0 | 0
96 | 145741695 | 145692150 | 140836203 | 1 | 1 | 1 | 3 | 25.1.05.05-0043 | ФССЦ-2001, 25.1.05.05-0043, приказ Минстроя России № 876/пр от 26.12.2019 | Рельсы железнодорожные Р-65 категория Т1 | 1301 | 1003 | м | м | 1 | 2000 | 351.2 | 0 | 0 | 0 | 0 | 1 | 0 | *0 | 0 | 2 | 145741695 | 117 | 0 | 0 | 0 | 0 | 0 | 0 | 0 | 0
96 | 145741696 | 145692150 | 140836491 | 1 | 1 | 1 | 3 | 25.1.06.19-0051 | ФССЦ-2001, 25.1.06.19-0051, приказ Минстроя России № 876/пр от 26.12.2019 | Прокладки повышенной упругости под подкладку КБ, КБ10 ЦП 328 из смеси РП 101-710 | 1371 | 1013 | ШТ | ШТ | 1 | 3680 | 5.6 | 0 | 0 | 0 | 0 | 1 | 0 | *0 | 0 | 2 | 145741696 | 118 | 0 | 0 | 0 | 0 | 0 | 0 | 0 | 0
96 | 145741697 | 145692150 | 140836509 | 1 | 1 | 1 | 3 | 25.1.06.19-0085 | ФССЦ-2001, 25.1.06.19-0085, приказ Минстроя России № 876/пр от 26.12.2019 | Прокладки ПБР65х8 ЦП143 (ПБР 65х7 ЦП318) из смеси РП 101-710 | 1371 | 1013 | ШТ | ШТ | 1 | 3680 | 2.5 | 0 | 0 | 0 | 0 | 1 | 0 | *0 | 0 | 2 | 145741697 | 119 | 0 | 0 | 0 | 0 | 0 | 0 | 0 | 0
112 | 145692230 | 145692218 | 140759966 | 70 | 1 | 1 | 1 | 1-100-27 |  | Затраты труда рабочих (Средний разряд - 2,7) | 1191 | 1013 | чел.-ч. | чел.-ч. | 1 | 137.16 | 0 | 0 | 0 | 8.31 | 0 | 1 | 1 | )*1,15 | 157.734 | 2 | 145692219 | 120 | 0 | 0 | 0 | 0 | 0 | 0 | 0 | 0
112 | 145692231 | 145692218 | 140760225 | 70 | 1 | 1 | 1 | 4-100-00 |  | Затраты труда машинистов | 1191 | 1013 | чел.-ч. | чел.-ч. | 1 | 53.69 | 0 | 0 | 0 | 0 | 0 | 1 | 2 | )*1,25 | 67.1125 | 2 | 145692220 | 121 | 0 | 0 | 0 | 0 | 0 | 0 | 0 | 0
112 | 145692232 | 145692218 | 140923031 | 1 | 1 | 1 | 2 | 91.06.01-002 | ФСЭМ-2001, 91.06.01-002 , приказ Минстроя России № 876/пр от 26.12.2019 | Домкраты гидравлические, грузоподъемность 6,3-25 т | 1367 | 1011 | маш.-ч. | маш.-ч. | 1 | 18.35 | 0 | 0.48 | 0 | 0 | 0 | 1 | 0 | )*1,25 | 22.9375 | 2 | 145692221 | 122 | 0 | 0 | 0 | 0 | 0 | 0 | 0 | 0
112 | 145692233 | 145692218 | 140923503 | 1 | 1 | 1 | 2 | 91.09.05-023 | ФСЭМ-2001, 91.09.05-023 , приказ Минстроя России № 876/пр от 26.12.2019 | Тепловозы широкой колеи маневровые, мощность 883 кВт (1200 л.с.) | 1367 | 1011 | маш.-ч. | маш.-ч. | 1 | 3.31 | 0 | 597.1 | 23.2 | 0 | 0 | 1 | 0 | )*1,25 | 4.1375 | 2 | 145692222 | 123 | 0 | 0 | 0 | 0 | 0 | 0 | 0 | 0
112 | 145692234 | 145692218 | 140923515 | 1 | 1 | 1 | 2 | 91.09.07-011 | ФСЭМ-2001, 91.09.07-011 , приказ Минстроя России № 876/пр от 26.12.2019 | Машины для балластировки железнодорожного пути | 1367 | 1011 | маш.-ч. | маш.-ч. | 1 | 3.31 | 0 | 718 | 53.51 | 0 | 0 | 1 | 0 | )*1,25 | 4.1375 | 2 | 145692223 | 124 | 0 | 0 | 0 | 0 | 0 | 0 | 0 | 0
112 | 145692235 | 145692218 | 140923523 | 1 | 1 | 1 | 2 | 91.09.07-021 | ФСЭМ-2001, 91.09.07-021 , приказ Минстроя России № 876/пр от 26.12.2019 | Планировщики балласта | 1367 | 1011 | маш.-ч. | маш.-ч. | 1 | 4.14 | 0 | 442.25 | 42.3 | 0 | 0 | 1 | 0 | )*1,25 | 5.175 | 2 | 145692224 | 125 | 0 | 0 | 0 | 0 | 0 | 0 | 0 | 0
112 | 145692236 | 145692218 | 140923548 | 1 | 1 | 1 | 2 | 91.09.10-006 | ФСЭМ-2001, 91.09.10-006 , приказ Минстроя России № 876/пр от 26.12.2019 | Машины выправочно-подбивочно-рихтовочные производительностью до 2000 шпал/час | 1367 | 1011 | маш.-ч. | маш.-ч. | 1 | 6.32 | 0 | 785.86 | 45.24 | 0 | 0 | 1 | 0 | )*1,25 | 7.9 | 2 | 145692225 | 126 | 0 | 0 | 0 | 0 | 0 | 0 | 0 | 0
112 | 145692237 | 145692218 | 140923553 | 1 | 1 | 1 | 2 | 91.09.10-031 | ФСЭМ-2001, 91.09.10-031 , приказ Минстроя России № 876/пр от 26.12.2019 | Рихтовщики гидравлические | 1367 | 1011 | маш.-ч. | маш.-ч. | 1 | 4.71 | 0 | 3 | 0 | 0 | 0 | 1 | 0 | )*1,25 | 5.8875 | 2 | 145692226 | 127 | 0 | 0 | 0 | 0 | 0 | 0 | 0 | 0
112 | 145692238 | 145692218 | 140923554 | 1 | 1 | 1 | 2 | 91.09.10-041 | ФСЭМ-2001, 91.09.10-041 , приказ Минстроя России № 876/пр от 26.12.2019 | Стабилизаторы пути динамические | 1367 | 1011 | маш.-ч. | маш.-ч. | 1 | 1.92 | 0 | 536.09 | 45.24 | 0 | 0 | 1 | 0 | )*1,25 | 2.4 | 2 | 145692227 | 128 | 0 | 0 | 0 | 0 | 0 | 0 | 0 | 0
112 | 145692239 | 145692218 | 140923555 | 1 | 1 | 1 | 2 | 91.09.10-051 | ФСЭМ-2001, 91.09.10-051 , приказ Минстроя России № 876/пр от 26.12.2019 | Шпалоподбойки | 1367 | 1011 | маш.-ч. | маш.-ч. | 1 | 11.47 | 0 | 1.5 | 0 | 0 | 0 | 1 | 0 | )*1,25 | 14.3375 | 2 | 145692228 | 129 | 0 | 0 | 0 | 0 | 0 | 0 | 0 | 0
112 | 145692240 | 145692218 | 140776959 | 1 | 1 | 1 | 3 | 02.2.05.04-0061 | ФССЦ-2001, 02.2.05.04-0061, приказ Минстроя России № 876/пр от 26.12.2019 | Щебень из плотных горных пород для балластного слоя железнодорожного пути, фракция от 25 до 60 мм | 1339 | 1007 | м3 | м3 | 1 | 1170 | 196.81 | 0 | 0 | 0 | 0 | 1 | 0 |  | 1170 | 2 | 145692229 | 130 | 0 | 0 | 0 | 0 | 0 | 0 | 0 | 0
115 | 145692254 | 145692243 | 140759953 | 70 | 1 | 1 | 1 | 1-100-24 |  | Затраты труда рабочих (Средний разряд - 2,4) | 1191 | 1013 | чел.-ч. | чел.-ч. | 1 | 122.5 | 0 | 0 | 0 | 8.09 | 0 | 1 | 1 | )*1,15 | 140.875 | 2 | 145692244 | 131 | 0 | 0 | 0 | 0 | 0 | 0 | 0 | 0
115 | 145692255 | 145692243 | 140760225 | 70 | 1 | 1 | 1 | 4-100-00 |  | Затраты труда машинистов | 1191 | 1013 | чел.-ч. | чел.-ч. | 1 | 39.05 | 0 | 0 | 0 | 0 | 0 | 1 | 2 | )*1,25 | 48.8125 | 2 | 145692245 | 132 | 0 | 0 | 0 | 0 | 0 | 0 | 0 | 0
115 | 145692256 | 145692243 | 140923495 | 1 | 1 | 1 | 2 | 91.09.04-002 | ФСЭМ-2001, 91.09.04-002 , приказ Минстроя России № 876/пр от 26.12.2019 | Дрезины широкой колеи с краном 3,5 т | 1367 | 1011 | маш.-ч. | маш.-ч. | 1 | 0.26 | 0 | 252.4 | 27 | 0 | 0 | 1 | 0 | )*1,25 | 0.325 | 2 | 145692246 | 133 | 0 | 0 | 0 | 0 | 0 | 0 | 0 | 0
115 | 145692257 | 145692243 | 140923503 | 1 | 1 | 1 | 2 | 91.09.05-023 | ФСЭМ-2001, 91.09.05-023 , приказ Минстроя России № 876/пр от 26.12.2019 | Тепловозы широкой колеи маневровые, мощность 883 кВт (1200 л.с.) | 1367 | 1011 | маш.-ч. | маш.-ч. | 1 | 3.31 | 0 | 597.1 | 23.2 | 0 | 0 | 1 | 0 | )*1,25 | 4.1375 | 2 | 145692247 | 134 | 0 | 0 | 0 | 0 | 0 | 0 | 0 | 0
115 | 145692258 | 145692243 | 140923523 | 1 | 1 | 1 | 2 | 91.09.07-021 | ФСЭМ-2001, 91.09.07-021 , приказ Минстроя России № 876/пр от 26.12.2019 | Планировщики балласта | 1367 | 1011 | маш.-ч. | маш.-ч. | 1 | 3.72 | 0 | 442.25 | 42.3 | 0 | 0 | 1 | 0 | )*1,25 | 4.65 | 2 | 145692248 | 135 | 0 | 0 | 0 | 0 | 0 | 0 | 0 | 0
115 | 145692259 | 145692243 | 140923547 | 1 | 1 | 1 | 2 | 91.09.10-005 | ФСЭМ-2001, 91.09.10-005 , приказ Минстроя России № 876/пр от 26.12.2019 | Машины выправочно-подбивочно-рихтовочные, производительность 2200-2400 шпал/час | 1367 | 1011 | маш.-ч. | маш.-ч. | 1 | 1.16 | 0 | 1968.37 | 60.66 | 0 | 0 | 1 | 0 | )*1,25 | 1.45 | 2 | 145692249 | 136 | 0 | 0 | 0 | 0 | 0 | 0 | 0 | 0
115 | 145692260 | 145692243 | 140923548 | 1 | 1 | 1 | 2 | 91.09.10-006 | ФСЭМ-2001, 91.09.10-006 , приказ Минстроя России № 876/пр от 26.12.2019 | Машины выправочно-подбивочно-рихтовочные производительностью до 2000 шпал/час | 1367 | 1011 | маш.-ч. | маш.-ч. | 1 | 3.68 | 0 | 785.86 | 45.24 | 0 | 0 | 1 | 0 | )*1,25 | 4.6 | 2 | 145692250 | 137 | 0 | 0 | 0 | 0 | 0 | 0 | 0 | 0
115 | 145692261 | 145692243 | 140923554 | 1 | 1 | 1 | 2 | 91.09.10-041 | ФСЭМ-2001, 91.09.10-041 , приказ Минстроя России № 876/пр от 26.12.2019 | Стабилизаторы пути динамические | 1367 | 1011 | маш.-ч. | маш.-ч. | 1 | 1.69 | 0 | 536.09 | 45.24 | 0 | 0 | 1 | 0 | )*1,25 | 2.1125 | 2 | 145692251 | 138 | 0 | 0 | 0 | 0 | 0 | 0 | 0 | 0
115 | 145692262 | 145692243 | 140923577 | 1 | 1 | 1 | 2 | 91.09.12-031 | ФСЭМ-2001, 91.09.12-031 , приказ Минстроя России № 876/пр от 26.12.2019 | Ключи путевые универсальные | 1367 | 1011 | маш.-ч. | маш.-ч. | 1 | 6.48 | 0 | 0.49 | 0 | 0 | 0 | 1 | 0 | )*1,25 | 8.1 | 2 | 145692252 | 139 | 0 | 0 | 0 | 0 | 0 | 0 | 0 | 0
115 | 145692263 | 145692243 | 140923582 | 1 | 1 | 1 | 2 | 91.09.12-081 | ФСЭМ-2001, 91.09.12-081 , приказ Минстроя России № 876/пр от 26.12.2019 | Разгонщики гидравлические | 1367 | 1011 | маш.-ч. | маш.-ч. | 1 | 4.5 | 0 | 10.4 | 0 | 0 | 0 | 1 | 0 | )*1,25 | 5.625 | 2 | 145692253 | 140 | 0 | 0 | 0 | 0 | 0 | 0 | 0 | 0
115 | 145692264 | 145692243 | 140776959 | 1 | 1 | 1 | 3 | 02.2.05.04-0061 | ФССЦ-2001, 02.2.05.04-0061, приказ Минстроя России № 876/пр от 26.12.2019 | Щебень из плотных горных пород для балластного слоя железнодорожного пути, фракция от 25 до 60 мм | 1339 | 1007 | м3 | м3 | 1 | 0 | 196.81 | 0 | 0 | 0 | 1 | 0 | 0 |  | 0 | 3 | -1 |  | 0 | 0 | 0 | 0 | 0 | 0 | 0 | 0
151 | 145692271 | 145692265 | 140759938 | 70 | 1 | 1 | 1 | 1-100-21 |  | Затраты труда рабочих (Средний разряд - 2,1) | 1191 | 1013 | чел.-ч. | чел.-ч. | 1 | 1560 | 0 | 0 | 0 | 7.87 | 0 | 1 | 1 |  | 1560 | 2 | 145692266 | 141 | 0 | 0 | 0 | 0 | 0 | 0 | 0 | 0
151 | 145692272 | 145692265 | 140760225 | 70 | 1 | 1 | 1 | 4-100-00 |  | Затраты труда машинистов | 1191 | 1013 | чел.-ч. | чел.-ч. | 1 | 44 | 0 | 0 | 0 | 0 | 0 | 1 | 2 |  | 44 | 2 | 145692267 | 142 | 0 | 0 | 0 | 0 | 0 | 0 | 0 | 0
151 | 145692273 | 145692265 | 140922972 | 1 | 1 | 1 | 2 | 91.05.07-002 | ФСЭМ-2001, 91.05.07-002 , приказ Минстроя России № 876/пр от 26.12.2019 | Краны на железнодорожном ходу, грузоподъемность 16 т | 1367 | 1011 | маш.-ч. | маш.-ч. | 1 | 22 | 0 | 187.02 | 25.1 | 0 | 0 | 1 | 0 |  | 22 | 2 | 145692268 | 143 | 0 | 0 | 0 | 0 | 0 | 0 | 0 | 0
151 | 145692274 | 145692265 | 140923484 | 1 | 1 | 1 | 2 | 91.09.03-024 | ФСЭМ-2001, 91.09.03-024 , приказ Минстроя России № 876/пр от 26.12.2019 | Вагоны широкой колеи 20 т | 1367 | 1011 | маш.-ч. | маш.-ч. | 1 | 113.35 | 0 | 4.5 | 0 | 0 | 0 | 1 | 0 |  | 113.35 | 2 | 145692269 | 144 | 0 | 0 | 0 | 0 | 0 | 0 | 0 | 0
151 | 145692275 | 145692265 | 140923577 | 1 | 1 | 1 | 2 | 91.09.12-031 | ФСЭМ-2001, 91.09.12-031 , приказ Минстроя России № 876/пр от 26.12.2019 | Ключи путевые универсальные | 1367 | 1011 | маш.-ч. | маш.-ч. | 1 | 10.7 | 0 | 0.49 | 0 | 0 | 0 | 1 | 0 |  | 10.7 | 2 | 145692270 | 145 | 0 | 0 | 0 | 0 | 0 | 0 | 0 | 0
152 | 145742263 | 145692276 | 140759935 | 70 | 1 | 1 | 1 | 1-100-20 |  | Затраты труда рабочих (Средний разряд - 2) | 1191 | 1013 | чел.-ч. | чел.-ч. | 1 | 22.08 | 0 | 0 | 0 | 7.8 | 0 | 1 | 1 |  | 22.08 | 2 | 145742263 | 146 | 0 | 0 | 0 | 0 | 0 | 0 | 0 | 0
152 | 145742264 | 145692276 | 140760225 | 70 | 1 | 1 | 1 | 4-100-00 |  | Затраты труда машинистов | 1191 | 1013 | чел.-ч. | чел.-ч. | 1 | 61.09 | 0 | 0 | 0 | 0 | 0 | 1 | 2 |  | 61.09 | 2 | 145742264 | 147 | 0 | 0 | 0 | 0 | 0 | 0 | 0 | 0
152 | 145742265 | 145692276 | 140922396 | 1 | 1 | 1 | 2 | 91.01.01-035 | ФСЭМ-2001, 91.01.01-035 , приказ Минстроя России № 876/пр от 26.12.2019 | Бульдозеры, мощность 79 кВт (108 л.с.) | 1367 | 1011 | маш.-ч. | маш.-ч. | 1 | 12.09 | 0 | 79.07 | 13.5 | 0 | 0 | 1 | 0 |  | 12.09 | 2 | 145742265 | 148 | 0 | 0 | 0 | 0 | 0 | 0 | 0 | 0
152 | 145742266 | 145692276 | 140922453 | 1 | 1 | 1 | 2 | 91.01.05-066 | ФСЭМ-2001, 91.01.05-066 , приказ Минстроя России № 876/пр от 26.12.2019 | Экскаваторы на гусеничном ходу импортного производства, емкость ковша 0,25 м3 | 1367 | 1011 | маш.-ч. | маш.-ч. | 1 | 49 | 0 | 131 | 13.5 | 0 | 0 | 1 | 0 |  | 49 | 2 | 145742266 | 149 | 0 | 0 | 0 | 0 | 0 | 0 | 0 | 0
152 | 145742267 | 145692276 | 140776996 | 1 | 1 | 1 | 3 | 02.2.05.04-1777 | ФССЦ-2001, 02.2.05.04-1777, приказ Минстроя России № 876/пр от 26.12.2019 | Щебень М 800, фракция 20-40 мм, группа 2 | 1339 | 1007 | м3 | м3 | 1 | 0.12 | 108.4 | 0 | 0 | 0 | 0 | 1 | 0 |  | 0.12 | 2 | 145742267 | 150 | 0 | 0 | 0 | 0 | 0 | 0 | 0 | 0
153 | 145742255 | 145742251 | 140755491 | 70 | 1 | 1 | 1 | 4-100-00 |  | Затраты труда машинистов | 1191 | 1013 | чел.-ч. | чел.-ч. | 1 | 0.99 | 0 | 0 | 0 | 0 | 0 | 1 | 2 |  | 0.99 | 2 | 145742252 | 151 | 0 | 0 | 0 | 0 | 0 | 0 | 0 | 0
153 | 145742256 | 145742251 | 140922396 | 1 | 1 | 1 | 2 | 91.01.01-035 | ФСЭМ-2001, 91.01.01-035 , приказ Минстроя России № 876/пр от 26.12.2019 | Бульдозеры, мощность 79 кВт (108 л.с.) | 1367 | 1011 | маш.-ч. | маш.-ч. | 1 | 0.61 | 0 | 79.07 | 13.5 | 0 | 0 | 1 | 0 |  | 0.61 | 2 | 145742253 | 152 | 0 | 0 | 0 | 0 | 0 | 0 | 0 | 0
153 | 145742257 | 145742251 | 140922409 | 1 | 1 | 1 | 2 | 91.01.02-004 | ФСЭМ-2001, 91.01.02-004 , приказ Минстроя России № 876/пр от 26.12.2019 | Автогрейдеры среднего типа, мощность 99 кВт (135 л.с.) | 1367 | 1011 | маш.-ч. | маш.-ч. | 1 | 0.38 | 0 | 123 | 13.5 | 0 | 0 | 1 | 0 |  | 0.38 | 2 | 145742254 | 153 | 0 | 0 | 0 | 0 | 0 | 0 | 0 | 0
155 | 145692302 | 145692288 | 140759971 | 70 | 1 | 1 | 1 | 1-100-28 |  | Затраты труда рабочих (Средний разряд - 2,8) | 1191 | 1013 | чел.-ч. | чел.-ч. | 1 | 1050 | 0 | 0 | 0 | 8.38 | 0 | 1 | 1 | )*1,15 | 1207.5 | 2 | 145692289 | 154 | 0 | 0 | 0 | 0 | 0 | 0 | 0 | 0
155 | 145692303 | 145692288 | 140760225 | 70 | 1 | 1 | 1 | 4-100-00 |  | Затраты труда машинистов | 1191 | 1013 | чел.-ч. | чел.-ч. | 1 | 195.28 | 0 | 0 | 0 | 0 | 0 | 1 | 2 | )*1,25 | 244.1 | 2 | 145692290 | 155 | 0 | 0 | 0 | 0 | 0 | 0 | 0 | 0
155 | 145692304 | 145692288 | 140922972 | 1 | 1 | 1 | 2 | 91.05.07-002 | ФСЭМ-2001, 91.05.07-002 , приказ Минстроя России № 876/пр от 26.12.2019 | Краны на железнодорожном ходу, грузоподъемность 16 т | 1367 | 1011 | маш.-ч. | маш.-ч. | 1 | 70.4 | 0 | 187.02 | 25.1 | 0 | 0 | 1 | 0 | )*1,25 | 88 | 2 | 145692291 | 156 | 0 | 0 | 0 | 0 | 0 | 0 | 0 | 0
155 | 145692305 | 145692288 | 140923031 | 1 | 1 | 1 | 2 | 91.06.01-002 | ФСЭМ-2001, 91.06.01-002 , приказ Минстроя России № 876/пр от 26.12.2019 | Домкраты гидравлические, грузоподъемность 6,3-25 т | 1367 | 1011 | маш.-ч. | маш.-ч. | 1 | 57.12 | 0 | 0.48 | 0 | 0 | 0 | 1 | 0 | )*1,25 | 71.4 | 2 | 145692292 | 157 | 0 | 0 | 0 | 0 | 0 | 0 | 0 | 0
155 | 145692306 | 145692288 | 140923484 | 1 | 1 | 1 | 2 | 91.09.03-024 | ФСЭМ-2001, 91.09.03-024 , приказ Минстроя России № 876/пр от 26.12.2019 | Вагоны широкой колеи 20 т | 1367 | 1011 | маш.-ч. | маш.-ч. | 1 | 9.37 | 0 | 4.5 | 0 | 0 | 0 | 1 | 0 | )*1,25 | 11.7125 | 2 | 145692293 | 158 | 0 | 0 | 0 | 0 | 0 | 0 | 0 | 0
155 | 145692307 | 145692288 | 140923489 | 1 | 1 | 1 | 2 | 91.09.03-035 | ФСЭМ-2001, 91.09.03-035 , приказ Минстроя России № 876/пр от 26.12.2019 | Платформы широкой колеи 71 т | 1367 | 1011 | маш.-ч. | маш.-ч. | 1 | 422.3 | 0 | 16.64 | 0 | 0 | 0 | 1 | 0 | )*1,25 | 527.875 | 2 | 145692294 | 159 | 0 | 0 | 0 | 0 | 0 | 0 | 0 | 0
155 | 145692308 | 145692288 | 140923491 | 1 | 1 | 1 | 2 | 91.09.03-037 | ФСЭМ-2001, 91.09.03-037 , приказ Минстроя России № 876/пр от 26.12.2019 | Платформы широкой колеи с роликовым транспортером | 1367 | 1011 | маш.-ч. | маш.-ч. | 1 | 14.17 | 0 | 70 | 0 | 0 | 0 | 1 | 0 | )*1,25 | 17.7125 | 2 | 145692295 | 160 | 0 | 0 | 0 | 0 | 0 | 0 | 0 | 0
155 | 145692309 | 145692288 | 140923503 | 1 | 1 | 1 | 2 | 91.09.05-023 | ФСЭМ-2001, 91.09.05-023 , приказ Минстроя России № 876/пр от 26.12.2019 | Тепловозы широкой колеи маневровые, мощность 883 кВт (1200 л.с.) | 1367 | 1011 | маш.-ч. | маш.-ч. | 1 | 27.24 | 0 | 597.1 | 23.2 | 0 | 0 | 1 | 0 | )*1,25 | 34.05 | 2 | 145692296 | 161 | 0 | 0 | 0 | 0 | 0 | 0 | 0 | 0
155 | 145692310 | 145692288 | 140923577 | 1 | 1 | 1 | 2 | 91.09.12-031 | ФСЭМ-2001, 91.09.12-031 , приказ Минстроя России № 876/пр от 26.12.2019 | Ключи путевые универсальные | 1367 | 1011 | маш.-ч. | маш.-ч. | 1 | 110.67 | 0 | 0.49 | 0 | 0 | 0 | 1 | 0 | )*1,25 | 138.3375 | 2 | 145692297 | 162 | 0 | 0 | 0 | 0 | 0 | 0 | 0 | 0
155 | 145692311 | 145692288 | 140923582 | 1 | 1 | 1 | 2 | 91.09.12-081 | ФСЭМ-2001, 91.09.12-081 , приказ Минстроя России № 876/пр от 26.12.2019 | Разгонщики гидравлические | 1367 | 1011 | маш.-ч. | маш.-ч. | 1 | 16.67 | 0 | 10.4 | 0 | 0 | 0 | 1 | 0 | )*1,25 | 20.8375 | 2 | 145692298 | 163 | 0 | 0 | 0 | 0 | 0 | 0 | 0 | 0
155 | 145692312 | 145692288 | 140923585 | 1 | 1 | 1 | 2 | 91.09.12-101 | ФСЭМ-2001, 91.09.12-101 , приказ Минстроя России № 876/пр от 26.12.2019 | Станки рельсорезные | 1367 | 1011 | маш.-ч. | маш.-ч. | 1 | 0.25 | 0 | 20 | 0 | 0 | 0 | 1 | 0 | )*1,25 | 0.3125 | 2 | 145692299 | 164 | 0 | 0 | 0 | 0 | 0 | 0 | 0 | 0
155 | 145692313 | 145692288 | 140923586 | 1 | 1 | 1 | 2 | 91.09.12-102 | ФСЭМ-2001, 91.09.12-102 , приказ Минстроя России № 876/пр от 26.12.2019 | Станки рельсосверлильные | 1367 | 1011 | маш.-ч. | маш.-ч. | 1 | 0.25 | 0 | 3 | 0 | 0 | 0 | 1 | 0 | )*1,25 | 0.3125 | 2 | 145692300 | 165 | 0 | 0 | 0 | 0 | 0 | 0 | 0 | 0
155 | 145692314 | 145692288 | 140817901 | 1 | 1 | 1 | 3 | 20.2.02.01-0021 | ФССЦ-2001, 20.2.02.01-0021, приказ Минстроя России № 876/пр от 26.12.2019 | Втулки изолирующие текстолитовые | 1407 | 1013 | 1000 ШТ | 1000 ШТ | 1 | 7.37 | 3468.64 | 0 | 0 | 0 | 0 | 1 | 0 | *0 | 0 | 3 | -1 |  | 0 | 0 | 0 | 0 | 0 | 0 | 0 | 0
155 | 145692315 | 145692288 | 140836013 | 1 | 1 | 1 | 3 | 25.1.02.01-0035 | ФССЦ-2001, 25.1.02.01-0035, приказ Минстроя России № 876/пр от 26.12.2019 | Шпалы железобетонные Ш1, объем бетона 0,106 м3, расход стали 7,25 кг | 1371 | 1013 | ШТ | ШТ | 1 | 1840 | 188.1 | 0 | 0 | 0 | 0 | 1 | 0 | *0 | 0 | 3 | -1 |  | 0 | 0 | 0 | 0 | 0 | 0 | 0 | 0
155 | 145692316 | 145692288 | 140836018 | 1 | 1 | 1 | 3 | 25.1.03.01-0002 | ФССЦ-2001, 25.1.03.01-0002, приказ Минстроя России № 876/пр от 26.12.2019 | Клемма ПК | 1371 | 1013 | ШТ | ШТ | 1 | 7360 | 3.2 | 0 | 0 | 0 | 0 | 1 | 0 | *0 | 0 | 3 | -1 |  | 0 | 0 | 0 | 0 | 0 | 0 | 0 | 0
155 | 145692317 | 145692288 | 140836038 | 1 | 1 | 1 | 3 | 25.1.03.04-0013 | ФССЦ-2001, 25.1.03.04-0013, приказ Минстроя России № 876/пр от 26.12.2019 | Скоба для изолирующей втулки, размер 65x40 мм | 1407 | 1013 | 1000 ШТ | 1000 ШТ | 1 | 7.37 | 1219 | 0 | 0 | 0 | 0 | 1 | 0 | *0 | 0 | 3 | -1 |  | 0 | 0 | 0 | 0 | 0 | 0 | 0 | 0
155 | 145692318 | 145692288 | 140836057 | 1 | 1 | 1 | 3 | 25.1.03.06-0011 | ФССЦ-2001, 25.1.03.06-0011, приказ Минстроя России № 876/пр от 26.12.2019 | Шайбы двухвитковые | 1348 | 1009 | т | т | 1000 | 1.79 | 14408.1 | 0 | 0 | 0 | 0 | 1 | 0 | *0 | 0 | 3 | -1 |  | 0 | 0 | 0 | 0 | 0 | 0 | 0 | 0
155 | 145692319 | 145692288 | 140836061 | 1 | 1 | 1 | 3 | 25.1.03.06-0023 | ФССЦ-2001, 25.1.03.06-0023, приказ Минстроя России № 876/пр от 26.12.2019 | Шайбы пружинные путевые, диаметр 27 мм | 1348 | 1009 | т | т | 1000 | 0.03 | 11496 | 0 | 0 | 0 | 0 | 1 | 0 | *0 | 0 | 2 | 145692301 | 166 | 0 | 0 | 0 | 0 | 0 | 0 | 0 | 0
155 | 145692320 | 145692288 | 140836081 | 1 | 1 | 1 | 3 | 25.1.04.01-0001 | ФССЦ-2001, 25.1.04.01-0001, приказ Минстроя России № 876/пр от 26.12.2019 | Болты закладные для рельсовых скреплений железнодорожного пути с гайками, М22х175 мм | 1348 | 1009 | т | т | 1000 | 5.52 | 10948 | 0 | 0 | 0 | 0 | 1 | 0 | *0 | 0 | 3 | -1 |  | 0 | 0 | 0 | 0 | 0 | 0 | 0 | 0
155 | 145692321 | 145692288 | 140836091 | 1 | 1 | 1 | 3 | 25.1.04.02-0001 | ФССЦ-2001, 25.1.04.02-0001, приказ Минстроя России № 876/пр от 26.12.2019 | Болты клеммные для рельсовых скреплений железнодорожного пути с гайками, М22х75 мм | 1348 | 1009 | т | т | 1000 | 3.44 | 11859 | 0 | 0 | 0 | 0 | 1 | 0 | *0 | 0 | 3 | -1 |  | 0 | 0 | 0 | 0 | 0 | 0 | 0 | 0
155 | 145692322 | 145692288 | 140836113 | 1 | 1 | 1 | 3 | 25.1.04.04-0003 | ФССЦ-2001, 25.1.04.04-0003, приказ Минстроя России № 876/пр от 26.12.2019 | Болты для рельсовых стыков железнодорожного пути с гайками, М27х160-180 мм | 1348 | 1009 | т | т | 1000 | 0.33 | 10424 | 0 | 0 | 0 | 0 | 1 | 0 | *0 | 0 | 3 | -1 |  | 0 | 0 | 0 | 0 | 0 | 0 | 0 | 0
155 | 145692323 | 145692288 | 140836144 | 1 | 1 | 1 | 3 | 25.1.05.01-0002 | ФССЦ-2001, 25.1.05.01-0002, приказ Минстроя России № 876/пр от 26.12.2019 | Накладка рельсовая двухголовая 2Р65 | 1371 | 1013 | ШТ | ШТ | 1 | 160 | 145.3 | 0 | 0 | 0 | 0 | 1 | 0 | *0 | 0 | 3 | -1 |  | 0 | 0 | 0 | 0 | 0 | 0 | 0 | 0
155 | 145692324 | 145692288 | 140836156 | 1 | 1 | 1 | 3 | 25.1.05.02-0006 | ФССЦ-2001, 25.1.05.02-0006, приказ Минстроя России № 876/пр от 26.12.2019 | Подкладка раздельного скрепления железнодорожного пути КБ-65 | 1371 | 1013 | ШТ | ШТ | 1 | 3680 | 43.61 | 0 | 0 | 0 | 0 | 1 | 0 | *0 | 0 | 3 | -1 |  | 0 | 0 | 0 | 0 | 0 | 0 | 0 | 0
155 | 145692325 | 145692288 | 140836203 | 1 | 1 | 1 | 3 | 25.1.05.05-0043 | ФССЦ-2001, 25.1.05.05-0043, приказ Минстроя России № 876/пр от 26.12.2019 | Рельсы железнодорожные Р-65 категория Т1 | 1301 | 1003 | м | м | 1 | 2000 | 351.2 | 0 | 0 | 0 | 0 | 1 | 0 | *0 | 0 | 3 | -1 |  | 0 | 0 | 0 | 0 | 0 | 0 | 0 | 0
155 | 145692326 | 145692288 | 140836491 | 1 | 1 | 1 | 3 | 25.1.06.19-0051 | ФССЦ-2001, 25.1.06.19-0051, приказ Минстроя России № 876/пр от 26.12.2019 | Прокладки повышенной упругости под подкладку КБ, КБ10 ЦП 328 из смеси РП 101-710 | 1371 | 1013 | ШТ | ШТ | 1 | 3680 | 5.6 | 0 | 0 | 0 | 0 | 1 | 0 | *0 | 0 | 3 | -1 |  | 0 | 0 | 0 | 0 | 0 | 0 | 0 | 0
155 | 145692327 | 145692288 | 140836509 | 1 | 1 | 1 | 3 | 25.1.06.19-0085 | ФССЦ-2001, 25.1.06.19-0085, приказ Минстроя России № 876/пр от 26.12.2019 | Прокладки ПБР65х8 ЦП143 (ПБР 65х7 ЦП318) из смеси РП 101-710 | 1371 | 1013 | ШТ | ШТ | 1 | 3680 | 2.5 | 0 | 0 | 0 | 0 | 1 | 0 | *0 | 0 | 3 | -1 |  | 0 | 0 | 0 | 0 | 0 | 0 | 0 | 0
156 | 145692341 | 145692328 | 140759971 | 70 | 1 | 1 | 1 | 1-100-28 |  | Затраты труда рабочих (Средний разряд - 2,8) | 1191 | 1013 | чел.-ч. | чел.-ч. | 1 | 1100 | 0 | 0 | 0 | 8.38 | 0 | 1 | 1 | )*1,15 | 1265 | 2 | 145692329 | 167 | 0 | 0 | 0 | 0 | 0 | 0 | 0 | 0
156 | 145692342 | 145692328 | 140760225 | 70 | 1 | 1 | 1 | 4-100-00 |  | Затраты труда машинистов | 1191 | 1013 | чел.-ч. | чел.-ч. | 1 | 213.68 | 0 | 0 | 0 | 0 | 0 | 1 | 2 | )*1,25 | 267.1 | 2 | 145692330 | 168 | 0 | 0 | 0 | 0 | 0 | 0 | 0 | 0
156 | 145692343 | 145692328 | 140922972 | 1 | 1 | 1 | 2 | 91.05.07-002 | ФСЭМ-2001, 91.05.07-002 , приказ Минстроя России № 876/пр от 26.12.2019 | Краны на железнодорожном ходу, грузоподъемность 16 т | 1367 | 1011 | маш.-ч. | маш.-ч. | 1 | 79.6 | 0 | 187.02 | 25.1 | 0 | 0 | 1 | 0 | )*1,25 | 99.5 | 2 | 145692331 | 169 | 0 | 0 | 0 | 0 | 0 | 0 | 0 | 0
156 | 145692344 | 145692328 | 140923031 | 1 | 1 | 1 | 2 | 91.06.01-002 | ФСЭМ-2001, 91.06.01-002 , приказ Минстроя России № 876/пр от 26.12.2019 | Домкраты гидравлические, грузоподъемность 6,3-25 т | 1367 | 1011 | маш.-ч. | маш.-ч. | 1 | 57.12 | 0 | 0.48 | 0 | 0 | 0 | 1 | 0 | )*1,25 | 71.4 | 2 | 145692332 | 170 | 0 | 0 | 0 | 0 | 0 | 0 | 0 | 0
156 | 145692345 | 145692328 | 140923484 | 1 | 1 | 1 | 2 | 91.09.03-024 | ФСЭМ-2001, 91.09.03-024 , приказ Минстроя России № 876/пр от 26.12.2019 | Вагоны широкой колеи 20 т | 1367 | 1011 | маш.-ч. | маш.-ч. | 1 | 9.37 | 0 | 4.5 | 0 | 0 | 0 | 1 | 0 | )*1,25 | 11.7125 | 2 | 145692333 | 171 | 0 | 0 | 0 | 0 | 0 | 0 | 0 | 0
156 | 145692346 | 145692328 | 140923489 | 1 | 1 | 1 | 2 | 91.09.03-035 | ФСЭМ-2001, 91.09.03-035 , приказ Минстроя России № 876/пр от 26.12.2019 | Платформы широкой колеи 71 т | 1367 | 1011 | маш.-ч. | маш.-ч. | 1 | 422.3 | 0 | 16.64 | 0 | 0 | 0 | 1 | 0 | )*1,25 | 527.875 | 2 | 145692334 | 172 | 0 | 0 | 0 | 0 | 0 | 0 | 0 | 0
156 | 145692347 | 145692328 | 140923491 | 1 | 1 | 1 | 2 | 91.09.03-037 | ФСЭМ-2001, 91.09.03-037 , приказ Минстроя России № 876/пр от 26.12.2019 | Платформы широкой колеи с роликовым транспортером | 1367 | 1011 | маш.-ч. | маш.-ч. | 1 | 23.19 | 0 | 70 | 0 | 0 | 0 | 1 | 0 | )*1,25 | 28.9875 | 2 | 145692335 | 173 | 0 | 0 | 0 | 0 | 0 | 0 | 0 | 0
156 | 145692348 | 145692328 | 140923503 | 1 | 1 | 1 | 2 | 91.09.05-023 | ФСЭМ-2001, 91.09.05-023 , приказ Минстроя России № 876/пр от 26.12.2019 | Тепловозы широкой колеи маневровые, мощность 883 кВт (1200 л.с.) | 1367 | 1011 | маш.-ч. | маш.-ч. | 1 | 27.24 | 0 | 597.1 | 23.2 | 0 | 0 | 1 | 0 | )*1,25 | 34.05 | 2 | 145692336 | 174 | 0 | 0 | 0 | 0 | 0 | 0 | 0 | 0
156 | 145692349 | 145692328 | 140923577 | 1 | 1 | 1 | 2 | 91.09.12-031 | ФСЭМ-2001, 91.09.12-031 , приказ Минстроя России № 876/пр от 26.12.2019 | Ключи путевые универсальные | 1367 | 1011 | маш.-ч. | маш.-ч. | 1 | 110.67 | 0 | 0.49 | 0 | 0 | 0 | 1 | 0 | )*1,25 | 138.3375 | 2 | 145692337 | 175 | 0 | 0 | 0 | 0 | 0 | 0 | 0 | 0
156 | 145692350 | 145692328 | 140923582 | 1 | 1 | 1 | 2 | 91.09.12-081 | ФСЭМ-2001, 91.09.12-081 , приказ Минстроя России № 876/пр от 26.12.2019 | Разгонщики гидравлические | 1367 | 1011 | маш.-ч. | маш.-ч. | 1 | 16.67 | 0 | 10.4 | 0 | 0 | 0 | 1 | 0 | )*1,25 | 20.8375 | 2 | 145692338 | 176 | 0 | 0 | 0 | 0 | 0 | 0 | 0 | 0
156 | 145692351 | 145692328 | 140923585 | 1 | 1 | 1 | 2 | 91.09.12-101 | ФСЭМ-2001, 91.09.12-101 , приказ Минстроя России № 876/пр от 26.12.2019 | Станки рельсорезные | 1367 | 1011 | маш.-ч. | маш.-ч. | 1 | 0.25 | 0 | 20 | 0 | 0 | 0 | 1 | 0 | )*1,25 | 0.3125 | 2 | 145692339 | 177 | 0 | 0 | 0 | 0 | 0 | 0 | 0 | 0
156 | 145692352 | 145692328 | 140923586 | 1 | 1 | 1 | 2 | 91.09.12-102 | ФСЭМ-2001, 91.09.12-102 , приказ Минстроя России № 876/пр от 26.12.2019 | Станки рельсосверлильные | 1367 | 1011 | маш.-ч. | маш.-ч. | 1 | 0.25 | 0 | 3 | 0 | 0 | 0 | 1 | 0 | )*1,25 | 0.3125 | 2 | 145692340 | 178 | 0 | 0 | 0 | 0 | 0 | 0 | 0 | 0
156 | 145692353 | 145692328 | 140817901 | 1 | 1 | 1 | 3 | 20.2.02.01-0021 | ФССЦ-2001, 20.2.02.01-0021, приказ Минстроя России № 876/пр от 26.12.2019 | Втулки изолирующие текстолитовые | 1407 | 1013 | 1000 ШТ | 1000 ШТ | 1 | 7.37 | 3468.64 | 0 | 0 | 0 | 0 | 1 | 0 | *0 | 0 | 3 | -1 |  | 0 | 0 | 0 | 0 | 0 | 0 | 0 | 0
156 | 145692354 | 145692328 | 140836013 | 1 | 1 | 1 | 3 | 25.1.02.01-0035 | ФССЦ-2001, 25.1.02.01-0035, приказ Минстроя России № 876/пр от 26.12.2019 | Шпалы железобетонные Ш1, объем бетона 0,106 м3, расход стали 7,25 кг | 1371 | 1013 | ШТ | ШТ | 1 | 1840 | 188.1 | 0 | 0 | 0 | 0 | 1 | 0 | *0 | 0 | 3 | -1 |  | 0 | 0 | 0 | 0 | 0 | 0 | 0 | 0
156 | 145692355 | 145692328 | 140836018 | 1 | 1 | 1 | 3 | 25.1.03.01-0002 | ФССЦ-2001, 25.1.03.01-0002, приказ Минстроя России № 876/пр от 26.12.2019 | Клемма ПК | 1371 | 1013 | ШТ | ШТ | 1 | 7360 | 3.2 | 0 | 0 | 0 | 0 | 1 | 0 | *0 | 0 | 3 | -1 |  | 0 | 0 | 0 | 0 | 0 | 0 | 0 | 0
156 | 145692356 | 145692328 | 140836038 | 1 | 1 | 1 | 3 | 25.1.03.04-0013 | ФССЦ-2001, 25.1.03.04-0013, приказ Минстроя России № 876/пр от 26.12.2019 | Скоба для изолирующей втулки, размер 65x40 мм | 1407 | 1013 | 1000 ШТ | 1000 ШТ | 1 | 7.37 | 1219 | 0 | 0 | 0 | 0 | 1 | 0 | *0 | 0 | 3 | -1 |  | 0 | 0 | 0 | 0 | 0 | 0 | 0 | 0
156 | 145692357 | 145692328 | 140836057 | 1 | 1 | 1 | 3 | 25.1.03.06-0011 | ФССЦ-2001, 25.1.03.06-0011, приказ Минстроя России № 876/пр от 26.12.2019 | Шайбы двухвитковые | 1348 | 1009 | т | т | 1000 | 1.79 | 14408.1 | 0 | 0 | 0 | 0 | 1 | 0 | *0 | 0 | 3 | -1 |  | 0 | 0 | 0 | 0 | 0 | 0 | 0 | 0
156 | 145692358 | 145692328 | 140836061 | 1 | 1 | 1 | 3 | 25.1.03.06-0023 | ФССЦ-2001, 25.1.03.06-0023, приказ Минстроя России № 876/пр от 26.12.2019 | Шайбы пружинные путевые, диаметр 27 мм | 1348 | 1009 | т | т | 1000 | 0.06 | 11496 | 0 | 0 | 0 | 0 | 1 | 0 | *0 | 0 | 3 | -1 |  | 0 | 0 | 0 | 0 | 0 | 0 | 0 | 0
156 | 145692359 | 145692328 | 140836081 | 1 | 1 | 1 | 3 | 25.1.04.01-0001 | ФССЦ-2001, 25.1.04.01-0001, приказ Минстроя России № 876/пр от 26.12.2019 | Болты закладные для рельсовых скреплений железнодорожного пути с гайками, М22х175 мм | 1348 | 1009 | т | т | 1000 | 5.52 | 10948 | 0 | 0 | 0 | 0 | 1 | 0 | *0 | 0 | 3 | -1 |  | 0 | 0 | 0 | 0 | 0 | 0 | 0 | 0
156 | 145692360 | 145692328 | 140836091 | 1 | 1 | 1 | 3 | 25.1.04.02-0001 | ФССЦ-2001, 25.1.04.02-0001, приказ Минстроя России № 876/пр от 26.12.2019 | Болты клеммные для рельсовых скреплений железнодорожного пути с гайками, М22х75 мм | 1348 | 1009 | т | т | 1000 | 3.44 | 11859 | 0 | 0 | 0 | 0 | 1 | 0 | *0 | 0 | 3 | -1 |  | 0 | 0 | 0 | 0 | 0 | 0 | 0 | 0
156 | 145692361 | 145692328 | 140836113 | 1 | 1 | 1 | 3 | 25.1.04.04-0003 | ФССЦ-2001, 25.1.04.04-0003, приказ Минстроя России № 876/пр от 26.12.2019 | Болты для рельсовых стыков железнодорожного пути с гайками, М27х160-180 мм | 1348 | 1009 | т | т | 1000 | 0.66 | 10424 | 0 | 0 | 0 | 0 | 1 | 0 | *0 | 0 | 3 | -1 |  | 0 | 0 | 0 | 0 | 0 | 0 | 0 | 0
156 | 145692362 | 145692328 | 140836144 | 1 | 1 | 1 | 3 | 25.1.05.01-0002 | ФССЦ-2001, 25.1.05.01-0002, приказ Минстроя России № 876/пр от 26.12.2019 | Накладка рельсовая двухголовая 2Р65 | 1371 | 1013 | ШТ | ШТ | 1 | 320 | 145.3 | 0 | 0 | 0 | 0 | 1 | 0 | *0 | 0 | 3 | -1 |  | 0 | 0 | 0 | 0 | 0 | 0 | 0 | 0
156 | 145692363 | 145692328 | 140836156 | 1 | 1 | 1 | 3 | 25.1.05.02-0006 | ФССЦ-2001, 25.1.05.02-0006, приказ Минстроя России № 876/пр от 26.12.2019 | Подкладка раздельного скрепления железнодорожного пути КБ-65 | 1371 | 1013 | ШТ | ШТ | 1 | 3680 | 43.61 | 0 | 0 | 0 | 0 | 1 | 0 | *0 | 0 | 3 | -1 |  | 0 | 0 | 0 | 0 | 0 | 0 | 0 | 0
156 | 145692364 | 145692328 | 140836203 | 1 | 1 | 1 | 3 | 25.1.05.05-0043 | ФССЦ-2001, 25.1.05.05-0043, приказ Минстроя России № 876/пр от 26.12.2019 | Рельсы железнодорожные Р-65 категория Т1 | 1301 | 1003 | м | м | 1 | 2000 | 351.2 | 0 | 0 | 0 | 0 | 1 | 0 | *0 | 0 | 3 | -1 |  | 0 | 0 | 0 | 0 | 0 | 0 | 0 | 0
156 | 145692365 | 145692328 | 140836491 | 1 | 1 | 1 | 3 | 25.1.06.19-0051 | ФССЦ-2001, 25.1.06.19-0051, приказ Минстроя России № 876/пр от 26.12.2019 | Прокладки повышенной упругости под подкладку КБ, КБ10 ЦП 328 из смеси РП 101-710 | 1371 | 1013 | ШТ | ШТ | 1 | 3680 | 5.6 | 0 | 0 | 0 | 0 | 1 | 0 | *0 | 0 | 3 | -1 |  | 0 | 0 | 0 | 0 | 0 | 0 | 0 | 0
156 | 145692366 | 145692328 | 140836509 | 1 | 1 | 1 | 3 | 25.1.06.19-0085 | ФССЦ-2001, 25.1.06.19-0085, приказ Минстроя России № 876/пр от 26.12.2019 | Прокладки ПБР65х8 ЦП143 (ПБР 65х7 ЦП318) из смеси РП 101-710 | 1371 | 1013 | ШТ | ШТ | 1 | 3680 | 2.5 | 0 | 0 | 0 | 0 | 1 | 0 | *0 | 0 | 3 | -1 |  | 0 | 0 | 0 | 0 | 0 | 0 | 0 | 0
173 | 145692394 | 145692382 | 140759966 | 70 | 1 | 1 | 1 | 1-100-27 |  | Затраты труда рабочих (Средний разряд - 2,7) | 1191 | 1013 | чел.-ч. | чел.-ч. | 1 | 137.16 | 0 | 0 | 0 | 8.31 | 0 | 1 | 1 | )*1,15 | 157.734 | 2 | 145692383 | 179 | 0 | 0 | 0 | 0 | 0 | 0 | 0 | 0
173 | 145692395 | 145692382 | 140760225 | 70 | 1 | 1 | 1 | 4-100-00 |  | Затраты труда машинистов | 1191 | 1013 | чел.-ч. | чел.-ч. | 1 | 53.69 | 0 | 0 | 0 | 0 | 0 | 1 | 2 | )*1,25 | 67.1125 | 2 | 145692384 | 180 | 0 | 0 | 0 | 0 | 0 | 0 | 0 | 0
173 | 145692396 | 145692382 | 140923031 | 1 | 1 | 1 | 2 | 91.06.01-002 | ФСЭМ-2001, 91.06.01-002 , приказ Минстроя России № 876/пр от 26.12.2019 | Домкраты гидравлические, грузоподъемность 6,3-25 т | 1367 | 1011 | маш.-ч. | маш.-ч. | 1 | 18.35 | 0 | 0.48 | 0 | 0 | 0 | 1 | 0 | )*1,25 | 22.9375 | 2 | 145692385 | 181 | 0 | 0 | 0 | 0 | 0 | 0 | 0 | 0
173 | 145692397 | 145692382 | 140923503 | 1 | 1 | 1 | 2 | 91.09.05-023 | ФСЭМ-2001, 91.09.05-023 , приказ Минстроя России № 876/пр от 26.12.2019 | Тепловозы широкой колеи маневровые, мощность 883 кВт (1200 л.с.) | 1367 | 1011 | маш.-ч. | маш.-ч. | 1 | 3.31 | 0 | 597.1 | 23.2 | 0 | 0 | 1 | 0 | )*1,25 | 4.1375 | 2 | 145692386 | 182 | 0 | 0 | 0 | 0 | 0 | 0 | 0 | 0
173 | 145692398 | 145692382 | 140923515 | 1 | 1 | 1 | 2 | 91.09.07-011 | ФСЭМ-2001, 91.09.07-011 , приказ Минстроя России № 876/пр от 26.12.2019 | Машины для балластировки железнодорожного пути | 1367 | 1011 | маш.-ч. | маш.-ч. | 1 | 3.31 | 0 | 718 | 53.51 | 0 | 0 | 1 | 0 | )*1,25 | 4.1375 | 2 | 145692387 | 183 | 0 | 0 | 0 | 0 | 0 | 0 | 0 | 0
173 | 145692399 | 145692382 | 140923523 | 1 | 1 | 1 | 2 | 91.09.07-021 | ФСЭМ-2001, 91.09.07-021 , приказ Минстроя России № 876/пр от 26.12.2019 | Планировщики балласта | 1367 | 1011 | маш.-ч. | маш.-ч. | 1 | 4.14 | 0 | 442.25 | 42.3 | 0 | 0 | 1 | 0 | )*1,25 | 5.175 | 2 | 145692388 | 184 | 0 | 0 | 0 | 0 | 0 | 0 | 0 | 0
173 | 145692400 | 145692382 | 140923548 | 1 | 1 | 1 | 2 | 91.09.10-006 | ФСЭМ-2001, 91.09.10-006 , приказ Минстроя России № 876/пр от 26.12.2019 | Машины выправочно-подбивочно-рихтовочные производительностью до 2000 шпал/час | 1367 | 1011 | маш.-ч. | маш.-ч. | 1 | 6.32 | 0 | 785.86 | 45.24 | 0 | 0 | 1 | 0 | )*1,25 | 7.9 | 2 | 145692389 | 185 | 0 | 0 | 0 | 0 | 0 | 0 | 0 | 0
173 | 145692401 | 145692382 | 140923553 | 1 | 1 | 1 | 2 | 91.09.10-031 | ФСЭМ-2001, 91.09.10-031 , приказ Минстроя России № 876/пр от 26.12.2019 | Рихтовщики гидравлические | 1367 | 1011 | маш.-ч. | маш.-ч. | 1 | 4.71 | 0 | 3 | 0 | 0 | 0 | 1 | 0 | )*1,25 | 5.8875 | 2 | 145692390 | 186 | 0 | 0 | 0 | 0 | 0 | 0 | 0 | 0
173 | 145692402 | 145692382 | 140923554 | 1 | 1 | 1 | 2 | 91.09.10-041 | ФСЭМ-2001, 91.09.10-041 , приказ Минстроя России № 876/пр от 26.12.2019 | Стабилизаторы пути динамические | 1367 | 1011 | маш.-ч. | маш.-ч. | 1 | 1.92 | 0 | 536.09 | 45.24 | 0 | 0 | 1 | 0 | )*1,25 | 2.4 | 2 | 145692391 | 187 | 0 | 0 | 0 | 0 | 0 | 0 | 0 | 0
173 | 145692403 | 145692382 | 140923555 | 1 | 1 | 1 | 2 | 91.09.10-051 | ФСЭМ-2001, 91.09.10-051 , приказ Минстроя России № 876/пр от 26.12.2019 | Шпалоподбойки | 1367 | 1011 | маш.-ч. | маш.-ч. | 1 | 11.47 | 0 | 1.5 | 0 | 0 | 0 | 1 | 0 | )*1,25 | 14.3375 | 2 | 145692392 | 188 | 0 | 0 | 0 | 0 | 0 | 0 | 0 | 0
173 | 145692404 | 145692382 | 140776959 | 1 | 1 | 1 | 3 | 02.2.05.04-0061 | ФССЦ-2001, 02.2.05.04-0061, приказ Минстроя России № 876/пр от 26.12.2019 | Щебень из плотных горных пород для балластного слоя железнодорожного пути, фракция от 25 до 60 мм | 1339 | 1007 | м3 | м3 | 1 | 1170 | 196.81 | 0 | 0 | 0 | 0 | 1 | 0 |  | 1170 | 2 | 145692393 | 189 | 0 | 0 | 0 | 0 | 0 | 0 | 0 | 0
176 | 145692418 | 145692407 | 140759953 | 70 | 1 | 1 | 1 | 1-100-24 |  | Затраты труда рабочих (Средний разряд - 2,4) | 1191 | 1013 | чел.-ч. | чел.-ч. | 1 | 122.5 | 0 | 0 | 0 | 8.09 | 0 | 1 | 1 | )*1,15 | 140.875 | 2 | 145692408 | 190 | 0 | 0 | 0 | 0 | 0 | 0 | 0 | 0
176 | 145692419 | 145692407 | 140760225 | 70 | 1 | 1 | 1 | 4-100-00 |  | Затраты труда машинистов | 1191 | 1013 | чел.-ч. | чел.-ч. | 1 | 39.05 | 0 | 0 | 0 | 0 | 0 | 1 | 2 | )*1,25 | 48.8125 | 2 | 145692409 | 191 | 0 | 0 | 0 | 0 | 0 | 0 | 0 | 0
176 | 145692420 | 145692407 | 140923495 | 1 | 1 | 1 | 2 | 91.09.04-002 | ФСЭМ-2001, 91.09.04-002 , приказ Минстроя России № 876/пр от 26.12.2019 | Дрезины широкой колеи с краном 3,5 т | 1367 | 1011 | маш.-ч. | маш.-ч. | 1 | 0.26 | 0 | 252.4 | 27 | 0 | 0 | 1 | 0 | )*1,25 | 0.325 | 2 | 145692410 | 192 | 0 | 0 | 0 | 0 | 0 | 0 | 0 | 0
176 | 145692421 | 145692407 | 140923503 | 1 | 1 | 1 | 2 | 91.09.05-023 | ФСЭМ-2001, 91.09.05-023 , приказ Минстроя России № 876/пр от 26.12.2019 | Тепловозы широкой колеи маневровые, мощность 883 кВт (1200 л.с.) | 1367 | 1011 | маш.-ч. | маш.-ч. | 1 | 3.31 | 0 | 597.1 | 23.2 | 0 | 0 | 1 | 0 | )*1,25 | 4.1375 | 2 | 145692411 | 193 | 0 | 0 | 0 | 0 | 0 | 0 | 0 | 0
176 | 145692422 | 145692407 | 140923523 | 1 | 1 | 1 | 2 | 91.09.07-021 | ФСЭМ-2001, 91.09.07-021 , приказ Минстроя России № 876/пр от 26.12.2019 | Планировщики балласта | 1367 | 1011 | маш.-ч. | маш.-ч. | 1 | 3.72 | 0 | 442.25 | 42.3 | 0 | 0 | 1 | 0 | )*1,25 | 4.65 | 2 | 145692412 | 194 | 0 | 0 | 0 | 0 | 0 | 0 | 0 | 0
176 | 145692423 | 145692407 | 140923547 | 1 | 1 | 1 | 2 | 91.09.10-005 | ФСЭМ-2001, 91.09.10-005 , приказ Минстроя России № 876/пр от 26.12.2019 | Машины выправочно-подбивочно-рихтовочные, производительность 2200-2400 шпал/час | 1367 | 1011 | маш.-ч. | маш.-ч. | 1 | 1.16 | 0 | 1968.37 | 60.66 | 0 | 0 | 1 | 0 | )*1,25 | 1.45 | 2 | 145692413 | 195 | 0 | 0 | 0 | 0 | 0 | 0 | 0 | 0
176 | 145692424 | 145692407 | 140923548 | 1 | 1 | 1 | 2 | 91.09.10-006 | ФСЭМ-2001, 91.09.10-006 , приказ Минстроя России № 876/пр от 26.12.2019 | Машины выправочно-подбивочно-рихтовочные производительностью до 2000 шпал/час | 1367 | 1011 | маш.-ч. | маш.-ч. | 1 | 3.68 | 0 | 785.86 | 45.24 | 0 | 0 | 1 | 0 | )*1,25 | 4.6 | 2 | 145692414 | 196 | 0 | 0 | 0 | 0 | 0 | 0 | 0 | 0
176 | 145692425 | 145692407 | 140923554 | 1 | 1 | 1 | 2 | 91.09.10-041 | ФСЭМ-2001, 91.09.10-041 , приказ Минстроя России № 876/пр от 26.12.2019 | Стабилизаторы пути динамические | 1367 | 1011 | маш.-ч. | маш.-ч. | 1 | 1.69 | 0 | 536.09 | 45.24 | 0 | 0 | 1 | 0 | )*1,25 | 2.1125 | 2 | 145692415 | 197 | 0 | 0 | 0 | 0 | 0 | 0 | 0 | 0
176 | 145692426 | 145692407 | 140923577 | 1 | 1 | 1 | 2 | 91.09.12-031 | ФСЭМ-2001, 91.09.12-031 , приказ Минстроя России № 876/пр от 26.12.2019 | Ключи путевые универсальные | 1367 | 1011 | маш.-ч. | маш.-ч. | 1 | 6.48 | 0 | 0.49 | 0 | 0 | 0 | 1 | 0 | )*1,25 | 8.1 | 2 | 145692416 | 198 | 0 | 0 | 0 | 0 | 0 | 0 | 0 | 0
176 | 145692427 | 145692407 | 140923582 | 1 | 1 | 1 | 2 | 91.09.12-081 | ФСЭМ-2001, 91.09.12-081 , приказ Минстроя России № 876/пр от 26.12.2019 | Разгонщики гидравлические | 1367 | 1011 | маш.-ч. | маш.-ч. | 1 | 4.5 | 0 | 10.4 | 0 | 0 | 0 | 1 | 0 | )*1,25 | 5.625 | 2 | 145692417 | 199 | 0 | 0 | 0 | 0 | 0 | 0 | 0 | 0
176 | 145692428 | 145692407 | 140776959 | 1 | 1 | 1 | 3 | 02.2.05.04-0061 | ФССЦ-2001, 02.2.05.04-0061, приказ Минстроя России № 876/пр от 26.12.2019 | Щебень из плотных горных пород для балластного слоя железнодорожного пути, фракция от 25 до 60 мм | 1339 | 1007 | м3 | м3 | 1 | 0 | 196.81 | 0 | 0 | 0 | 1 | 0 | 0 |  | 0 | 3 | -1 |  | 0 | 0 | 0 | 0 | 0 | 0 | 0 | 0
215 | 145742311 | 145742298 | 140755431 | 70 | 1 | 1 | 1 | 1-100-28 |  | Затраты труда рабочих (Средний разряд - 2,8) | 1191 | 1013 | чел.-ч. | чел.-ч. | 1 | 1100 | 0 | 0 | 0 | 8.38 | 0 | 1 | 1 | )*0,8 | 880 | 2 | 145742299 | 200 | 0 | 0 | 0 | 0 | 0 | 0 | 0 | 0
215 | 145742312 | 145742298 | 140755491 | 70 | 1 | 1 | 1 | 4-100-00 |  | Затраты труда машинистов | 1191 | 1013 | чел.-ч. | чел.-ч. | 1 | 213.68 | 0 | 0 | 0 | 0 | 0 | 1 | 2 | )*0,8 | 170.944 | 2 | 145742300 | 201 | 0 | 0 | 0 | 0 | 0 | 0 | 0 | 0
215 | 145742313 | 145742298 | 140922972 | 1 | 1 | 1 | 2 | 91.05.07-002 | ФСЭМ-2001, 91.05.07-002 , приказ Минстроя России № 876/пр от 26.12.2019 | Краны на железнодорожном ходу, грузоподъемность 16 т | 1367 | 1011 | маш.-ч. | маш.-ч. | 1 | 79.6 | 0 | 187.02 | 25.1 | 0 | 0 | 1 | 0 | )*0,8 | 63.68 | 2 | 145742301 | 202 | 0 | 0 | 0 | 0 | 0 | 0 | 0 | 0
215 | 145742314 | 145742298 | 140923031 | 1 | 1 | 1 | 2 | 91.06.01-002 | ФСЭМ-2001, 91.06.01-002 , приказ Минстроя России № 876/пр от 26.12.2019 | Домкраты гидравлические, грузоподъемность 6,3-25 т | 1367 | 1011 | маш.-ч. | маш.-ч. | 1 | 57.12 | 0 | 0.48 | 0 | 0 | 0 | 1 | 0 | )*0,8 | 45.696 | 2 | 145742302 | 203 | 0 | 0 | 0 | 0 | 0 | 0 | 0 | 0
215 | 145742315 | 145742298 | 140923484 | 1 | 1 | 1 | 2 | 91.09.03-024 | ФСЭМ-2001, 91.09.03-024 , приказ Минстроя России № 876/пр от 26.12.2019 | Вагоны широкой колеи 20 т | 1367 | 1011 | маш.-ч. | маш.-ч. | 1 | 9.37 | 0 | 4.5 | 0 | 0 | 0 | 1 | 0 | )*0,8 | 7.496 | 2 | 145742303 | 204 | 0 | 0 | 0 | 0 | 0 | 0 | 0 | 0
215 | 145742316 | 145742298 | 140923489 | 1 | 1 | 1 | 2 | 91.09.03-035 | ФСЭМ-2001, 91.09.03-035 , приказ Минстроя России № 876/пр от 26.12.2019 | Платформы широкой колеи 71 т | 1367 | 1011 | маш.-ч. | маш.-ч. | 1 | 422.3 | 0 | 16.64 | 0 | 0 | 0 | 1 | 0 | )*0,8 | 337.84 | 2 | 145742304 | 205 | 0 | 0 | 0 | 0 | 0 | 0 | 0 | 0
215 | 145742317 | 145742298 | 140923491 | 1 | 1 | 1 | 2 | 91.09.03-037 | ФСЭМ-2001, 91.09.03-037 , приказ Минстроя России № 876/пр от 26.12.2019 | Платформы широкой колеи с роликовым транспортером | 1367 | 1011 | маш.-ч. | маш.-ч. | 1 | 23.19 | 0 | 70 | 0 | 0 | 0 | 1 | 0 | )*0,8 | 18.552 | 2 | 145742305 | 206 | 0 | 0 | 0 | 0 | 0 | 0 | 0 | 0
215 | 145742318 | 145742298 | 140923503 | 1 | 1 | 1 | 2 | 91.09.05-023 | ФСЭМ-2001, 91.09.05-023 , приказ Минстроя России № 876/пр от 26.12.2019 | Тепловозы широкой колеи маневровые, мощность 883 кВт (1200 л.с.) | 1367 | 1011 | маш.-ч. | маш.-ч. | 1 | 27.24 | 0 | 597.1 | 23.2 | 0 | 0 | 1 | 0 | )*0,8 | 21.792 | 2 | 145742306 | 207 | 0 | 0 | 0 | 0 | 0 | 0 | 0 | 0
215 | 145742319 | 145742298 | 140923577 | 1 | 1 | 1 | 2 | 91.09.12-031 | ФСЭМ-2001, 91.09.12-031 , приказ Минстроя России № 876/пр от 26.12.2019 | Ключи путевые универсальные | 1367 | 1011 | маш.-ч. | маш.-ч. | 1 | 110.67 | 0 | 0.49 | 0 | 0 | 0 | 1 | 0 | )*0,8 | 88.536 | 2 | 145742307 | 208 | 0 | 0 | 0 | 0 | 0 | 0 | 0 | 0
215 | 145742320 | 145742298 | 140923582 | 1 | 1 | 1 | 2 | 91.09.12-081 | ФСЭМ-2001, 91.09.12-081 , приказ Минстроя России № 876/пр от 26.12.2019 | Разгонщики гидравлические | 1367 | 1011 | маш.-ч. | маш.-ч. | 1 | 16.67 | 0 | 10.4 | 0 | 0 | 0 | 1 | 0 | )*0,8 | 13.336 | 2 | 145742308 | 209 | 0 | 0 | 0 | 0 | 0 | 0 | 0 | 0
215 | 145742321 | 145742298 | 140923585 | 1 | 1 | 1 | 2 | 91.09.12-101 | ФСЭМ-2001, 91.09.12-101 , приказ Минстроя России № 876/пр от 26.12.2019 | Станки рельсорезные | 1367 | 1011 | маш.-ч. | маш.-ч. | 1 | 0.25 | 0 | 20 | 0 | 0 | 0 | 1 | 0 | )*0,8 | 0.2 | 2 | 145742309 | 210 | 0 | 0 | 0 | 0 | 0 | 0 | 0 | 0
215 | 145742322 | 145742298 | 140923586 | 1 | 1 | 1 | 2 | 91.09.12-102 | ФСЭМ-2001, 91.09.12-102 , приказ Минстроя России № 876/пр от 26.12.2019 | Станки рельсосверлильные | 1367 | 1011 | маш.-ч. | маш.-ч. | 1 | 0.25 | 0 | 3 | 0 | 0 | 0 | 1 | 0 | )*0,8 | 0.2 | 2 | 145742310 | 211 | 0 | 0 | 0 | 0 | 0 | 0 | 0 | 0
215 | 145742323 | 145742298 | 140817901 | 1 | 1 | 1 | 3 | 20.2.02.01-0021 | ФССЦ-2001, 20.2.02.01-0021, приказ Минстроя России № 876/пр от 26.12.2019 | Втулки изолирующие текстолитовые | 1407 | 1013 | 1000 ШТ | 1000 ШТ | 1 | 7.37 | 3468.64 | 0 | 0 | 0 | 0 | 1 | 0 | )*0 | 0 | 3 | -1 |  | 0 | 0 | 0 | 0 | 0 | 0 | 0 | 0
215 | 145742324 | 145742298 | 140836013 | 1 | 1 | 1 | 3 | 25.1.02.01-0035 | ФССЦ-2001, 25.1.02.01-0035, приказ Минстроя России № 876/пр от 26.12.2019 | Шпалы железобетонные Ш1, объем бетона 0,106 м3, расход стали 7,25 кг | 1371 | 1013 | ШТ | ШТ | 1 | 1840 | 188.1 | 0 | 0 | 0 | 0 | 1 | 0 | )*0 | 0 | 3 | -1 |  | 0 | 0 | 0 | 0 | 0 | 0 | 0 | 0
215 | 145742325 | 145742298 | 140836018 | 1 | 1 | 1 | 3 | 25.1.03.01-0002 | ФССЦ-2001, 25.1.03.01-0002, приказ Минстроя России № 876/пр от 26.12.2019 | Клемма ПК | 1371 | 1013 | ШТ | ШТ | 1 | 7360 | 3.2 | 0 | 0 | 0 | 0 | 1 | 0 | )*0 | 0 | 3 | -1 |  | 0 | 0 | 0 | 0 | 0 | 0 | 0 | 0
215 | 145742326 | 145742298 | 140836038 | 1 | 1 | 1 | 3 | 25.1.03.04-0013 | ФССЦ-2001, 25.1.03.04-0013, приказ Минстроя России № 876/пр от 26.12.2019 | Скоба для изолирующей втулки, размер 65x40 мм | 1407 | 1013 | 1000 ШТ | 1000 ШТ | 1 | 7.37 | 1219 | 0 | 0 | 0 | 0 | 1 | 0 | )*0 | 0 | 3 | -1 |  | 0 | 0 | 0 | 0 | 0 | 0 | 0 | 0
215 | 145742327 | 145742298 | 140836057 | 1 | 1 | 1 | 3 | 25.1.03.06-0011 | ФССЦ-2001, 25.1.03.06-0011, приказ Минстроя России № 876/пр от 26.12.2019 | Шайбы двухвитковые | 1348 | 1009 | т | т | 1000 | 1.79 | 14408.1 | 0 | 0 | 0 | 0 | 1 | 0 | )*0 | 0 | 3 | -1 |  | 0 | 0 | 0 | 0 | 0 | 0 | 0 | 0
215 | 145742328 | 145742298 | 140836061 | 1 | 1 | 1 | 3 | 25.1.03.06-0023 | ФССЦ-2001, 25.1.03.06-0023, приказ Минстроя России № 876/пр от 26.12.2019 | Шайбы пружинные путевые, диаметр 27 мм | 1348 | 1009 | т | т | 1000 | 0.06 | 11496 | 0 | 0 | 0 | 0 | 1 | 0 | )*0 | 0 | 3 | -1 |  | 0 | 0 | 0 | 0 | 0 | 0 | 0 | 0
215 | 145742329 | 145742298 | 140836081 | 1 | 1 | 1 | 3 | 25.1.04.01-0001 | ФССЦ-2001, 25.1.04.01-0001, приказ Минстроя России № 876/пр от 26.12.2019 | Болты закладные для рельсовых скреплений железнодорожного пути с гайками, М22х175 мм | 1348 | 1009 | т | т | 1000 | 5.52 | 10948 | 0 | 0 | 0 | 0 | 1 | 0 | )*0 | 0 | 3 | -1 |  | 0 | 0 | 0 | 0 | 0 | 0 | 0 | 0
215 | 145742330 | 145742298 | 140836091 | 1 | 1 | 1 | 3 | 25.1.04.02-0001 | ФССЦ-2001, 25.1.04.02-0001, приказ Минстроя России № 876/пр от 26.12.2019 | Болты клеммные для рельсовых скреплений железнодорожного пути с гайками, М22х75 мм | 1348 | 1009 | т | т | 1000 | 3.44 | 11859 | 0 | 0 | 0 | 0 | 1 | 0 | )*0 | 0 | 3 | -1 |  | 0 | 0 | 0 | 0 | 0 | 0 | 0 | 0
215 | 145742331 | 145742298 | 140836113 | 1 | 1 | 1 | 3 | 25.1.04.04-0003 | ФССЦ-2001, 25.1.04.04-0003, приказ Минстроя России № 876/пр от 26.12.2019 | Болты для рельсовых стыков железнодорожного пути с гайками, М27х160-180 мм | 1348 | 1009 | т | т | 1000 | 0.66 | 10424 | 0 | 0 | 0 | 0 | 1 | 0 | )*0 | 0 | 3 | -1 |  | 0 | 0 | 0 | 0 | 0 | 0 | 0 | 0
215 | 145742332 | 145742298 | 140836144 | 1 | 1 | 1 | 3 | 25.1.05.01-0002 | ФССЦ-2001, 25.1.05.01-0002, приказ Минстроя России № 876/пр от 26.12.2019 | Накладка рельсовая двухголовая 2Р65 | 1371 | 1013 | ШТ | ШТ | 1 | 320 | 145.3 | 0 | 0 | 0 | 0 | 1 | 0 | )*0 | 0 | 3 | -1 |  | 0 | 0 | 0 | 0 | 0 | 0 | 0 | 0
215 | 145742333 | 145742298 | 140836156 | 1 | 1 | 1 | 3 | 25.1.05.02-0006 | ФССЦ-2001, 25.1.05.02-0006, приказ Минстроя России № 876/пр от 26.12.2019 | Подкладка раздельного скрепления железнодорожного пути КБ-65 | 1371 | 1013 | ШТ | ШТ | 1 | 3680 | 43.61 | 0 | 0 | 0 | 0 | 1 | 0 | )*0 | 0 | 3 | -1 |  | 0 | 0 | 0 | 0 | 0 | 0 | 0 | 0
215 | 145742334 | 145742298 | 140836203 | 1 | 1 | 1 | 3 | 25.1.05.05-0043 | ФССЦ-2001, 25.1.05.05-0043, приказ Минстроя России № 876/пр от 26.12.2019 | Рельсы железнодорожные Р-65 категория Т1 | 1301 | 1003 | м | м | 1 | 2000 | 351.2 | 0 | 0 | 0 | 0 | 1 | 0 | )*0 | 0 | 3 | -1 |  | 0 | 0 | 0 | 0 | 0 | 0 | 0 | 0
215 | 145742335 | 145742298 | 140836491 | 1 | 1 | 1 | 3 | 25.1.06.19-0051 | ФССЦ-2001, 25.1.06.19-0051, приказ Минстроя России № 876/пр от 26.12.2019 | Прокладки повышенной упругости под подкладку КБ, КБ10 ЦП 328 из смеси РП 101-710 | 1371 | 1013 | ШТ | ШТ | 1 | 3680 | 5.6 | 0 | 0 | 0 | 0 | 1 | 0 | )*0 | 0 | 3 | -1 |  | 0 | 0 | 0 | 0 | 0 | 0 | 0 | 0
215 | 145742336 | 145742298 | 140836509 | 1 | 1 | 1 | 3 | 25.1.06.19-0085 | ФССЦ-2001, 25.1.06.19-0085, приказ Минстроя России № 876/пр от 26.12.2019 | Прокладки ПБР65х8 ЦП143 (ПБР 65х7 ЦП318) из смеси РП 101-710 | 1371 | 1013 | ШТ | ШТ | 1 | 3680 | 2.5 | 0 | 0 | 0 | 0 | 1 | 0 | )*0 | 0 | 3 | -1 |  | 0 | 0 | 0 | 0 | 0 | 0 | 0 | 0
216 | 145743325 | 145692443 | 140759935 | 70 | 1 | 1 | 1 | 1-100-20 |  | Затраты труда рабочих (Средний разряд - 2) | 1191 | 1013 | чел.-ч. | чел.-ч. | 1 | 22.08 | 0 | 0 | 0 | 7.8 | 0 | 1 | 1 |  | 22.08 | 2 | 145743325 | 212 | 0 | 0 | 0 | 0 | 0 | 0 | 0 | 0
216 | 145743326 | 145692443 | 140760225 | 70 | 1 | 1 | 1 | 4-100-00 |  | Затраты труда машинистов | 1191 | 1013 | чел.-ч. | чел.-ч. | 1 | 61.09 | 0 | 0 | 0 | 0 | 0 | 1 | 2 |  | 61.09 | 2 | 145743326 | 213 | 0 | 0 | 0 | 0 | 0 | 0 | 0 | 0
216 | 145743327 | 145692443 | 140922396 | 1 | 1 | 1 | 2 | 91.01.01-035 | ФСЭМ-2001, 91.01.01-035 , приказ Минстроя России № 876/пр от 26.12.2019 | Бульдозеры, мощность 79 кВт (108 л.с.) | 1367 | 1011 | маш.-ч. | маш.-ч. | 1 | 12.09 | 0 | 79.07 | 13.5 | 0 | 0 | 1 | 0 |  | 12.09 | 2 | 145743327 | 214 | 0 | 0 | 0 | 0 | 0 | 0 | 0 | 0
216 | 145743328 | 145692443 | 140922453 | 1 | 1 | 1 | 2 | 91.01.05-066 | ФСЭМ-2001, 91.01.05-066 , приказ Минстроя России № 876/пр от 26.12.2019 | Экскаваторы на гусеничном ходу импортного производства, емкость ковша 0,25 м3 | 1367 | 1011 | маш.-ч. | маш.-ч. | 1 | 49 | 0 | 131 | 13.5 | 0 | 0 | 1 | 0 |  | 49 | 2 | 145743328 | 215 | 0 | 0 | 0 | 0 | 0 | 0 | 0 | 0
216 | 145743329 | 145692443 | 140776996 | 1 | 1 | 1 | 3 | 02.2.05.04-1777 | ФССЦ-2001, 02.2.05.04-1777, приказ Минстроя России № 876/пр от 26.12.2019 | Щебень М 800, фракция 20-40 мм, группа 2 | 1339 | 1007 | м3 | м3 | 1 | 0.12 | 108.4 | 0 | 0 | 0 | 0 | 1 | 0 |  | 0.12 | 2 | 145743329 | 216 | 0 | 0 | 0 | 0 | 0 | 0 | 0 | 0
217 | 145695650 | 145695646 | 140755491 | 70 | 1 | 1 | 1 | 4-100-00 |  | Затраты труда машинистов | 1191 | 1013 | чел.-ч. | чел.-ч. | 1 | 0.99 | 0 | 0 | 0 | 0 | 0 | 1 | 2 |  | 0.99 | 2 | 145695647 | 217 | 0 | 0 | 0 | 0 | 0 | 0 | 0 | 0
217 | 145695651 | 145695646 | 140922396 | 1 | 1 | 1 | 2 | 91.01.01-035 | ФСЭМ-2001, 91.01.01-035 , приказ Минстроя России № 876/пр от 26.12.2019 | Бульдозеры, мощность 79 кВт (108 л.с.) | 1367 | 1011 | маш.-ч. | маш.-ч. | 1 | 0.61 | 0 | 79.07 | 13.5 | 0 | 0 | 1 | 0 |  | 0.61 | 2 | 145695648 | 218 | 0 | 0 | 0 | 0 | 0 | 0 | 0 | 0
217 | 145695652 | 145695646 | 140922409 | 1 | 1 | 1 | 2 | 91.01.02-004 | ФСЭМ-2001, 91.01.02-004 , приказ Минстроя России № 876/пр от 26.12.2019 | Автогрейдеры среднего типа, мощность 99 кВт (135 л.с.) | 1367 | 1011 | маш.-ч. | маш.-ч. | 1 | 0.38 | 0 | 123 | 13.5 | 0 | 0 | 1 | 0 |  | 0.38 | 2 | 145695649 | 219 | 0 | 0 | 0 | 0 | 0 | 0 | 0 | 0
219 | 145692468 | 145692455 | 140759971 | 70 | 1 | 1 | 1 | 1-100-28 |  | Затраты труда рабочих (Средний разряд - 2,8) | 1191 | 1013 | чел.-ч. | чел.-ч. | 1 | 1100 | 0 | 0 | 0 | 8.38 | 0 | 1 | 1 | )*1,15 | 1265 | 2 | 145692456 | 220 | 0 | 0 | 0 | 0 | 0 | 0 | 0 | 0
219 | 145692469 | 145692455 | 140760225 | 70 | 1 | 1 | 1 | 4-100-00 |  | Затраты труда машинистов | 1191 | 1013 | чел.-ч. | чел.-ч. | 1 | 213.68 | 0 | 0 | 0 | 0 | 0 | 1 | 2 | )*1,25 | 267.1 | 2 | 145692457 | 221 | 0 | 0 | 0 | 0 | 0 | 0 | 0 | 0
219 | 145692470 | 145692455 | 140922972 | 1 | 1 | 1 | 2 | 91.05.07-002 | ФСЭМ-2001, 91.05.07-002 , приказ Минстроя России № 876/пр от 26.12.2019 | Краны на железнодорожном ходу, грузоподъемность 16 т | 1367 | 1011 | маш.-ч. | маш.-ч. | 1 | 79.6 | 0 | 187.02 | 25.1 | 0 | 0 | 1 | 0 | )*1,25 | 99.5 | 2 | 145692458 | 222 | 0 | 0 | 0 | 0 | 0 | 0 | 0 | 0
219 | 145692471 | 145692455 | 140923031 | 1 | 1 | 1 | 2 | 91.06.01-002 | ФСЭМ-2001, 91.06.01-002 , приказ Минстроя России № 876/пр от 26.12.2019 | Домкраты гидравлические, грузоподъемность 6,3-25 т | 1367 | 1011 | маш.-ч. | маш.-ч. | 1 | 57.12 | 0 | 0.48 | 0 | 0 | 0 | 1 | 0 | )*1,25 | 71.4 | 2 | 145692459 | 223 | 0 | 0 | 0 | 0 | 0 | 0 | 0 | 0
219 | 145692472 | 145692455 | 140923484 | 1 | 1 | 1 | 2 | 91.09.03-024 | ФСЭМ-2001, 91.09.03-024 , приказ Минстроя России № 876/пр от 26.12.2019 | Вагоны широкой колеи 20 т | 1367 | 1011 | маш.-ч. | маш.-ч. | 1 | 9.37 | 0 | 4.5 | 0 | 0 | 0 | 1 | 0 | )*1,25 | 11.7125 | 2 | 145692460 | 224 | 0 | 0 | 0 | 0 | 0 | 0 | 0 | 0
219 | 145692473 | 145692455 | 140923489 | 1 | 1 | 1 | 2 | 91.09.03-035 | ФСЭМ-2001, 91.09.03-035 , приказ Минстроя России № 876/пр от 26.12.2019 | Платформы широкой колеи 71 т | 1367 | 1011 | маш.-ч. | маш.-ч. | 1 | 422.3 | 0 | 16.64 | 0 | 0 | 0 | 1 | 0 | )*1,25 | 527.875 | 2 | 145692461 | 225 | 0 | 0 | 0 | 0 | 0 | 0 | 0 | 0
219 | 145692474 | 145692455 | 140923491 | 1 | 1 | 1 | 2 | 91.09.03-037 | ФСЭМ-2001, 91.09.03-037 , приказ Минстроя России № 876/пр от 26.12.2019 | Платформы широкой колеи с роликовым транспортером | 1367 | 1011 | маш.-ч. | маш.-ч. | 1 | 23.19 | 0 | 70 | 0 | 0 | 0 | 1 | 0 | )*1,25 | 28.9875 | 2 | 145692462 | 226 | 0 | 0 | 0 | 0 | 0 | 0 | 0 | 0
219 | 145692475 | 145692455 | 140923503 | 1 | 1 | 1 | 2 | 91.09.05-023 | ФСЭМ-2001, 91.09.05-023 , приказ Минстроя России № 876/пр от 26.12.2019 | Тепловозы широкой колеи маневровые, мощность 883 кВт (1200 л.с.) | 1367 | 1011 | маш.-ч. | маш.-ч. | 1 | 27.24 | 0 | 597.1 | 23.2 | 0 | 0 | 1 | 0 | )*1,25 | 34.05 | 2 | 145692463 | 227 | 0 | 0 | 0 | 0 | 0 | 0 | 0 | 0
219 | 145692476 | 145692455 | 140923577 | 1 | 1 | 1 | 2 | 91.09.12-031 | ФСЭМ-2001, 91.09.12-031 , приказ Минстроя России № 876/пр от 26.12.2019 | Ключи путевые универсальные | 1367 | 1011 | маш.-ч. | маш.-ч. | 1 | 110.67 | 0 | 0.49 | 0 | 0 | 0 | 1 | 0 | )*1,25 | 138.3375 | 2 | 145692464 | 228 | 0 | 0 | 0 | 0 | 0 | 0 | 0 | 0
219 | 145692477 | 145692455 | 140923582 | 1 | 1 | 1 | 2 | 91.09.12-081 | ФСЭМ-2001, 91.09.12-081 , приказ Минстроя России № 876/пр от 26.12.2019 | Разгонщики гидравлические | 1367 | 1011 | маш.-ч. | маш.-ч. | 1 | 16.67 | 0 | 10.4 | 0 | 0 | 0 | 1 | 0 | )*1,25 | 20.8375 | 2 | 145692465 | 229 | 0 | 0 | 0 | 0 | 0 | 0 | 0 | 0
219 | 145692478 | 145692455 | 140923585 | 1 | 1 | 1 | 2 | 91.09.12-101 | ФСЭМ-2001, 91.09.12-101 , приказ Минстроя России № 876/пр от 26.12.2019 | Станки рельсорезные | 1367 | 1011 | маш.-ч. | маш.-ч. | 1 | 0.25 | 0 | 20 | 0 | 0 | 0 | 1 | 0 | )*1,25 | 0.3125 | 2 | 145692466 | 230 | 0 | 0 | 0 | 0 | 0 | 0 | 0 | 0
219 | 145692479 | 145692455 | 140923586 | 1 | 1 | 1 | 2 | 91.09.12-102 | ФСЭМ-2001, 91.09.12-102 , приказ Минстроя России № 876/пр от 26.12.2019 | Станки рельсосверлильные | 1367 | 1011 | маш.-ч. | маш.-ч. | 1 | 0.25 | 0 | 3 | 0 | 0 | 0 | 1 | 0 | )*1,25 | 0.3125 | 2 | 145692467 | 231 | 0 | 0 | 0 | 0 | 0 | 0 | 0 | 0
219 | 145692480 | 145692455 | 140817901 | 1 | 1 | 1 | 3 | 20.2.02.01-0021 | ФССЦ-2001, 20.2.02.01-0021, приказ Минстроя России № 876/пр от 26.12.2019 | Втулки изолирующие текстолитовые | 1407 | 1013 | 1000 ШТ | 1000 ШТ | 1 | 7.37 | 3468.64 | 0 | 0 | 0 | 0 | 1 | 0 | *0 | 0 | 3 | -1 |  | 0 | 0 | 0 | 0 | 0 | 0 | 0 | 0
219 | 145692481 | 145692455 | 140836013 | 1 | 1 | 1 | 3 | 25.1.02.01-0035 | ФССЦ-2001, 25.1.02.01-0035, приказ Минстроя России № 876/пр от 26.12.2019 | Шпалы железобетонные Ш1, объем бетона 0,106 м3, расход стали 7,25 кг | 1371 | 1013 | ШТ | ШТ | 1 | 1840 | 188.1 | 0 | 0 | 0 | 0 | 1 | 0 | *0 | 0 | 3 | -1 |  | 0 | 0 | 0 | 0 | 0 | 0 | 0 | 0
219 | 145692482 | 145692455 | 140836018 | 1 | 1 | 1 | 3 | 25.1.03.01-0002 | ФССЦ-2001, 25.1.03.01-0002, приказ Минстроя России № 876/пр от 26.12.2019 | Клемма ПК | 1371 | 1013 | ШТ | ШТ | 1 | 7360 | 3.2 | 0 | 0 | 0 | 0 | 1 | 0 | *0 | 0 | 3 | -1 |  | 0 | 0 | 0 | 0 | 0 | 0 | 0 | 0
219 | 145692483 | 145692455 | 140836038 | 1 | 1 | 1 | 3 | 25.1.03.04-0013 | ФССЦ-2001, 25.1.03.04-0013, приказ Минстроя России № 876/пр от 26.12.2019 | Скоба для изолирующей втулки, размер 65x40 мм | 1407 | 1013 | 1000 ШТ | 1000 ШТ | 1 | 7.37 | 1219 | 0 | 0 | 0 | 0 | 1 | 0 | *0 | 0 | 3 | -1 |  | 0 | 0 | 0 | 0 | 0 | 0 | 0 | 0
219 | 145692484 | 145692455 | 140836057 | 1 | 1 | 1 | 3 | 25.1.03.06-0011 | ФССЦ-2001, 25.1.03.06-0011, приказ Минстроя России № 876/пр от 26.12.2019 | Шайбы двухвитковые | 1348 | 1009 | т | т | 1000 | 1.79 | 14408.1 | 0 | 0 | 0 | 0 | 1 | 0 | *0 | 0 | 3 | -1 |  | 0 | 0 | 0 | 0 | 0 | 0 | 0 | 0
219 | 145692485 | 145692455 | 140836061 | 1 | 1 | 1 | 3 | 25.1.03.06-0023 | ФССЦ-2001, 25.1.03.06-0023, приказ Минстроя России № 876/пр от 26.12.2019 | Шайбы пружинные путевые, диаметр 27 мм | 1348 | 1009 | т | т | 1000 | 0.06 | 11496 | 0 | 0 | 0 | 0 | 1 | 0 | *0 | 0 | 3 | -1 |  | 0 | 0 | 0 | 0 | 0 | 0 | 0 | 0
219 | 145692486 | 145692455 | 140836081 | 1 | 1 | 1 | 3 | 25.1.04.01-0001 | ФССЦ-2001, 25.1.04.01-0001, приказ Минстроя России № 876/пр от 26.12.2019 | Болты закладные для рельсовых скреплений железнодорожного пути с гайками, М22х175 мм | 1348 | 1009 | т | т | 1000 | 5.52 | 10948 | 0 | 0 | 0 | 0 | 1 | 0 | *0 | 0 | 3 | -1 |  | 0 | 0 | 0 | 0 | 0 | 0 | 0 | 0
219 | 145692487 | 145692455 | 140836091 | 1 | 1 | 1 | 3 | 25.1.04.02-0001 | ФССЦ-2001, 25.1.04.02-0001, приказ Минстроя России № 876/пр от 26.12.2019 | Болты клеммные для рельсовых скреплений железнодорожного пути с гайками, М22х75 мм | 1348 | 1009 | т | т | 1000 | 3.44 | 11859 | 0 | 0 | 0 | 0 | 1 | 0 | *0 | 0 | 3 | -1 |  | 0 | 0 | 0 | 0 | 0 | 0 | 0 | 0
219 | 145692488 | 145692455 | 140836113 | 1 | 1 | 1 | 3 | 25.1.04.04-0003 | ФССЦ-2001, 25.1.04.04-0003, приказ Минстроя России № 876/пр от 26.12.2019 | Болты для рельсовых стыков железнодорожного пути с гайками, М27х160-180 мм | 1348 | 1009 | т | т | 1000 | 0.66 | 10424 | 0 | 0 | 0 | 0 | 1 | 0 | *0 | 0 | 3 | -1 |  | 0 | 0 | 0 | 0 | 0 | 0 | 0 | 0
219 | 145692489 | 145692455 | 140836144 | 1 | 1 | 1 | 3 | 25.1.05.01-0002 | ФССЦ-2001, 25.1.05.01-0002, приказ Минстроя России № 876/пр от 26.12.2019 | Накладка рельсовая двухголовая 2Р65 | 1371 | 1013 | ШТ | ШТ | 1 | 320 | 145.3 | 0 | 0 | 0 | 0 | 1 | 0 | *0 | 0 | 3 | -1 |  | 0 | 0 | 0 | 0 | 0 | 0 | 0 | 0
219 | 145692490 | 145692455 | 140836156 | 1 | 1 | 1 | 3 | 25.1.05.02-0006 | ФССЦ-2001, 25.1.05.02-0006, приказ Минстроя России № 876/пр от 26.12.2019 | Подкладка раздельного скрепления железнодорожного пути КБ-65 | 1371 | 1013 | ШТ | ШТ | 1 | 3680 | 43.61 | 0 | 0 | 0 | 0 | 1 | 0 | *0 | 0 | 3 | -1 |  | 0 | 0 | 0 | 0 | 0 | 0 | 0 | 0
219 | 145692491 | 145692455 | 140836203 | 1 | 1 | 1 | 3 | 25.1.05.05-0043 | ФССЦ-2001, 25.1.05.05-0043, приказ Минстроя России № 876/пр от 26.12.2019 | Рельсы железнодорожные Р-65 категория Т1 | 1301 | 1003 | м | м | 1 | 2000 | 351.2 | 0 | 0 | 0 | 0 | 1 | 0 | *0 | 0 | 3 | -1 |  | 0 | 0 | 0 | 0 | 0 | 0 | 0 | 0
219 | 145692492 | 145692455 | 140836491 | 1 | 1 | 1 | 3 | 25.1.06.19-0051 | ФССЦ-2001, 25.1.06.19-0051, приказ Минстроя России № 876/пр от 26.12.2019 | Прокладки повышенной упругости под подкладку КБ, КБ10 ЦП 328 из смеси РП 101-710 | 1371 | 1013 | ШТ | ШТ | 1 | 3680 | 5.6 | 0 | 0 | 0 | 0 | 1 | 0 | *0 | 0 | 3 | -1 |  | 0 | 0 | 0 | 0 | 0 | 0 | 0 | 0
219 | 145692493 | 145692455 | 140836509 | 1 | 1 | 1 | 3 | 25.1.06.19-0085 | ФССЦ-2001, 25.1.06.19-0085, приказ Минстроя России № 876/пр от 26.12.2019 | Прокладки ПБР65х8 ЦП143 (ПБР 65х7 ЦП318) из смеси РП 101-710 | 1371 | 1013 | ШТ | ШТ | 1 | 3680 | 2.5 | 0 | 0 | 0 | 0 | 1 | 0 | *0 | 0 | 3 | -1 |  | 0 | 0 | 0 | 0 | 0 | 0 | 0 | 0
236 | 145692522 | 145692510 | 140759966 | 70 | 1 | 1 | 1 | 1-100-27 |  | Затраты труда рабочих (Средний разряд - 2,7) | 1191 | 1013 | чел.-ч. | чел.-ч. | 1 | 137.16 | 0 | 0 | 0 | 8.31 | 0 | 1 | 1 | )*1,15 | 157.734 | 2 | 145692511 | 232 | 0 | 0 | 0 | 0 | 0 | 0 | 0 | 0
236 | 145692523 | 145692510 | 140760225 | 70 | 1 | 1 | 1 | 4-100-00 |  | Затраты труда машинистов | 1191 | 1013 | чел.-ч. | чел.-ч. | 1 | 53.69 | 0 | 0 | 0 | 0 | 0 | 1 | 2 | )*1,25 | 67.1125 | 2 | 145692512 | 233 | 0 | 0 | 0 | 0 | 0 | 0 | 0 | 0
236 | 145692524 | 145692510 | 140923031 | 1 | 1 | 1 | 2 | 91.06.01-002 | ФСЭМ-2001, 91.06.01-002 , приказ Минстроя России № 876/пр от 26.12.2019 | Домкраты гидравлические, грузоподъемность 6,3-25 т | 1367 | 1011 | маш.-ч. | маш.-ч. | 1 | 18.35 | 0 | 0.48 | 0 | 0 | 0 | 1 | 0 | )*1,25 | 22.9375 | 2 | 145692513 | 234 | 0 | 0 | 0 | 0 | 0 | 0 | 0 | 0
236 | 145692525 | 145692510 | 140923503 | 1 | 1 | 1 | 2 | 91.09.05-023 | ФСЭМ-2001, 91.09.05-023 , приказ Минстроя России № 876/пр от 26.12.2019 | Тепловозы широкой колеи маневровые, мощность 883 кВт (1200 л.с.) | 1367 | 1011 | маш.-ч. | маш.-ч. | 1 | 3.31 | 0 | 597.1 | 23.2 | 0 | 0 | 1 | 0 | )*1,25 | 4.1375 | 2 | 145692514 | 235 | 0 | 0 | 0 | 0 | 0 | 0 | 0 | 0
236 | 145692526 | 145692510 | 140923515 | 1 | 1 | 1 | 2 | 91.09.07-011 | ФСЭМ-2001, 91.09.07-011 , приказ Минстроя России № 876/пр от 26.12.2019 | Машины для балластировки железнодорожного пути | 1367 | 1011 | маш.-ч. | маш.-ч. | 1 | 3.31 | 0 | 718 | 53.51 | 0 | 0 | 1 | 0 | )*1,25 | 4.1375 | 2 | 145692515 | 236 | 0 | 0 | 0 | 0 | 0 | 0 | 0 | 0
236 | 145692527 | 145692510 | 140923523 | 1 | 1 | 1 | 2 | 91.09.07-021 | ФСЭМ-2001, 91.09.07-021 , приказ Минстроя России № 876/пр от 26.12.2019 | Планировщики балласта | 1367 | 1011 | маш.-ч. | маш.-ч. | 1 | 4.14 | 0 | 442.25 | 42.3 | 0 | 0 | 1 | 0 | )*1,25 | 5.175 | 2 | 145692516 | 237 | 0 | 0 | 0 | 0 | 0 | 0 | 0 | 0
236 | 145692528 | 145692510 | 140923548 | 1 | 1 | 1 | 2 | 91.09.10-006 | ФСЭМ-2001, 91.09.10-006 , приказ Минстроя России № 876/пр от 26.12.2019 | Машины выправочно-подбивочно-рихтовочные производительностью до 2000 шпал/час | 1367 | 1011 | маш.-ч. | маш.-ч. | 1 | 6.32 | 0 | 785.86 | 45.24 | 0 | 0 | 1 | 0 | )*1,25 | 7.9 | 2 | 145692517 | 238 | 0 | 0 | 0 | 0 | 0 | 0 | 0 | 0
236 | 145692529 | 145692510 | 140923553 | 1 | 1 | 1 | 2 | 91.09.10-031 | ФСЭМ-2001, 91.09.10-031 , приказ Минстроя России № 876/пр от 26.12.2019 | Рихтовщики гидравлические | 1367 | 1011 | маш.-ч. | маш.-ч. | 1 | 4.71 | 0 | 3 | 0 | 0 | 0 | 1 | 0 | )*1,25 | 5.8875 | 2 | 145692518 | 239 | 0 | 0 | 0 | 0 | 0 | 0 | 0 | 0
236 | 145692530 | 145692510 | 140923554 | 1 | 1 | 1 | 2 | 91.09.10-041 | ФСЭМ-2001, 91.09.10-041 , приказ Минстроя России № 876/пр от 26.12.2019 | Стабилизаторы пути динамические | 1367 | 1011 | маш.-ч. | маш.-ч. | 1 | 1.92 | 0 | 536.09 | 45.24 | 0 | 0 | 1 | 0 | )*1,25 | 2.4 | 2 | 145692519 | 240 | 0 | 0 | 0 | 0 | 0 | 0 | 0 | 0
236 | 145692531 | 145692510 | 140923555 | 1 | 1 | 1 | 2 | 91.09.10-051 | ФСЭМ-2001, 91.09.10-051 , приказ Минстроя России № 876/пр от 26.12.2019 | Шпалоподбойки | 1367 | 1011 | маш.-ч. | маш.-ч. | 1 | 11.47 | 0 | 1.5 | 0 | 0 | 0 | 1 | 0 | )*1,25 | 14.3375 | 2 | 145692520 | 241 | 0 | 0 | 0 | 0 | 0 | 0 | 0 | 0
236 | 145692532 | 145692510 | 140776959 | 1 | 1 | 1 | 3 | 02.2.05.04-0061 | ФССЦ-2001, 02.2.05.04-0061, приказ Минстроя России № 876/пр от 26.12.2019 | Щебень из плотных горных пород для балластного слоя железнодорожного пути, фракция от 25 до 60 мм | 1339 | 1007 | м3 | м3 | 1 | 1170 | 196.81 | 0 | 0 | 0 | 0 | 1 | 0 |  | 1170 | 2 | 145692521 | 242 | 0 | 0 | 0 | 0 | 0 | 0 | 0 | 0
239 | 145692546 | 145692535 | 140759953 | 70 | 1 | 1 | 1 | 1-100-24 |  | Затраты труда рабочих (Средний разряд - 2,4) | 1191 | 1013 | чел.-ч. | чел.-ч. | 1 | 122.5 | 0 | 0 | 0 | 8.09 | 0 | 1 | 1 | )*1,15 | 140.875 | 2 | 145692536 | 243 | 0 | 0 | 0 | 0 | 0 | 0 | 0 | 0
239 | 145692547 | 145692535 | 140760225 | 70 | 1 | 1 | 1 | 4-100-00 |  | Затраты труда машинистов | 1191 | 1013 | чел.-ч. | чел.-ч. | 1 | 39.05 | 0 | 0 | 0 | 0 | 0 | 1 | 2 | )*1,25 | 48.8125 | 2 | 145692537 | 244 | 0 | 0 | 0 | 0 | 0 | 0 | 0 | 0
239 | 145692548 | 145692535 | 140923495 | 1 | 1 | 1 | 2 | 91.09.04-002 | ФСЭМ-2001, 91.09.04-002 , приказ Минстроя России № 876/пр от 26.12.2019 | Дрезины широкой колеи с краном 3,5 т | 1367 | 1011 | маш.-ч. | маш.-ч. | 1 | 0.26 | 0 | 252.4 | 27 | 0 | 0 | 1 | 0 | )*1,25 | 0.325 | 2 | 145692538 | 245 | 0 | 0 | 0 | 0 | 0 | 0 | 0 | 0
239 | 145692549 | 145692535 | 140923503 | 1 | 1 | 1 | 2 | 91.09.05-023 | ФСЭМ-2001, 91.09.05-023 , приказ Минстроя России № 876/пр от 26.12.2019 | Тепловозы широкой колеи маневровые, мощность 883 кВт (1200 л.с.) | 1367 | 1011 | маш.-ч. | маш.-ч. | 1 | 3.31 | 0 | 597.1 | 23.2 | 0 | 0 | 1 | 0 | )*1,25 | 4.1375 | 2 | 145692539 | 246 | 0 | 0 | 0 | 0 | 0 | 0 | 0 | 0
239 | 145692550 | 145692535 | 140923523 | 1 | 1 | 1 | 2 | 91.09.07-021 | ФСЭМ-2001, 91.09.07-021 , приказ Минстроя России № 876/пр от 26.12.2019 | Планировщики балласта | 1367 | 1011 | маш.-ч. | маш.-ч. | 1 | 3.72 | 0 | 442.25 | 42.3 | 0 | 0 | 1 | 0 | )*1,25 | 4.65 | 2 | 145692540 | 247 | 0 | 0 | 0 | 0 | 0 | 0 | 0 | 0
239 | 145692551 | 145692535 | 140923547 | 1 | 1 | 1 | 2 | 91.09.10-005 | ФСЭМ-2001, 91.09.10-005 , приказ Минстроя России № 876/пр от 26.12.2019 | Машины выправочно-подбивочно-рихтовочные, производительность 2200-2400 шпал/час | 1367 | 1011 | маш.-ч. | маш.-ч. | 1 | 1.16 | 0 | 1968.37 | 60.66 | 0 | 0 | 1 | 0 | )*1,25 | 1.45 | 2 | 145692541 | 248 | 0 | 0 | 0 | 0 | 0 | 0 | 0 | 0
239 | 145692552 | 145692535 | 140923548 | 1 | 1 | 1 | 2 | 91.09.10-006 | ФСЭМ-2001, 91.09.10-006 , приказ Минстроя России № 876/пр от 26.12.2019 | Машины выправочно-подбивочно-рихтовочные производительностью до 2000 шпал/час | 1367 | 1011 | маш.-ч. | маш.-ч. | 1 | 3.68 | 0 | 785.86 | 45.24 | 0 | 0 | 1 | 0 | )*1,25 | 4.6 | 2 | 145692542 | 249 | 0 | 0 | 0 | 0 | 0 | 0 | 0 | 0
239 | 145692553 | 145692535 | 140923554 | 1 | 1 | 1 | 2 | 91.09.10-041 | ФСЭМ-2001, 91.09.10-041 , приказ Минстроя России № 876/пр от 26.12.2019 | Стабилизаторы пути динамические | 1367 | 1011 | маш.-ч. | маш.-ч. | 1 | 1.69 | 0 | 536.09 | 45.24 | 0 | 0 | 1 | 0 | )*1,25 | 2.1125 | 2 | 145692543 | 250 | 0 | 0 | 0 | 0 | 0 | 0 | 0 | 0
239 | 145692554 | 145692535 | 140923577 | 1 | 1 | 1 | 2 | 91.09.12-031 | ФСЭМ-2001, 91.09.12-031 , приказ Минстроя России № 876/пр от 26.12.2019 | Ключи путевые универсальные | 1367 | 1011 | маш.-ч. | маш.-ч. | 1 | 6.48 | 0 | 0.49 | 0 | 0 | 0 | 1 | 0 | )*1,25 | 8.1 | 2 | 145692544 | 251 | 0 | 0 | 0 | 0 | 0 | 0 | 0 | 0
239 | 145692555 | 145692535 | 140923582 | 1 | 1 | 1 | 2 | 91.09.12-081 | ФСЭМ-2001, 91.09.12-081 , приказ Минстроя России № 876/пр от 26.12.2019 | Разгонщики гидравлические | 1367 | 1011 | маш.-ч. | маш.-ч. | 1 | 4.5 | 0 | 10.4 | 0 | 0 | 0 | 1 | 0 | )*1,25 | 5.625 | 2 | 145692545 | 252 | 0 | 0 | 0 | 0 | 0 | 0 | 0 | 0
239 | 145692556 | 145692535 | 140776959 | 1 | 1 | 1 | 3 | 02.2.05.04-0061 | ФССЦ-2001, 02.2.05.04-0061, приказ Минстроя России № 876/пр от 26.12.2019 | Щебень из плотных горных пород для балластного слоя железнодорожного пути, фракция от 25 до 60 мм | 1339 | 1007 | м3 | м3 | 1 | 0 | 196.81 | 0 | 0 | 0 | 1 | 0 | 0 |  | 0 | 3 | -1 |  | 0 | 0 | 0 | 0 | 0 | 0 | 0 | 0