## Смета 12 гр. по ФЕР
Smeta.RU (495) 974-1589
| "СОГЛАСОВАНО" | [5 empty] | "УТВЕРЖДАЮ"
| ______________________ | [5 empty] | ______________________
| "_____"________________ 2024 г. | [5 empty] | "_____"________________ 2024 г.
АО "Кавказцемент"
(наименование стройки)
ЛОКАЛЬНАЯ СМЕТА № 1
Замена кровли склада добавок
(наименование работ и затрат, наименование объекта)
Основание: 02/16-45-7-АС изм.1
текущая цена
|  | Сметная стоимость | [5 empty] | 22352.1041 |  | тыс. руб.
|  | Возврат материалов | [7 empty] | тыс. руб.
Строительный объем:
Стоимость ед.стр.объема:
Составлена в ценах I квартал 2024 года
№ п/п | Шифр расценки и коды ресурсов | Наименование работ и затрат | Ед. изм. | Кол-во единиц | Цена на ед. изм. | Попра-вочные коэфф. | Стоимость в ценах 2001г. | Пункт коэфф. пересчета | Коэфф. пересчета | Стоимость в текущих ценах | ЗТР всего чел.-час
1 | 2 | 3 | 4 | 5 | 6 | 7 | 8 | 9 | 10 | 11 | 12
Раздел: Демонтажные работы
1 | 46-04-008-01 | Разборка покрытий кровель: из рулонных материалов | 100 м2 | 44.48 | 153.59 | [10 empty] | 5138.55 | 150713.47 | 2943.44 | 86331.02
Объем: 44,48=4448/100
|  | Зарплата |  |  | 112.16 |  | 4988.88 |  | 29.33 | 146323.76 |  |  |  |  | 4988.88
|  | Эксплуатация машин |  |  | 41.43 |  | 1842.81 |  | 11.52 | 21229.13
|  | НР от ФОТ | % | 103 |  |  | 5138.55 |  | 103 | 150713.47
|  | СП от ФОТ | % | 59 |  |  | 2943.44 |  | 59 | 86331.02
|  | Затраты труда | чел-ч | 14.38 | [6 empty] | 639.6224
[6 empty] | 14913.68 |  |  | 404597.38 |  | 639.6224 | 14913.68 | 404597.38 | 639.6224 | [5 empty] | 14913.68 | 0 | 0 | 0
2 | 07-01-027-03 | Демонтаж // Укладка плит покрытий одноэтажных зданий и сооружений длиной до 6 м, площадью: до 10 м2 при массе стропильных и подстропильных конструкций до 15 т и высоте зданий до 35 м | 100 ШТ | 3.6 | 14962.6 | [10 empty] | 8917.28 | 261544.01 | 5917.83 | 173570.11
Объем: 3,6=360/100
|  | Зарплата |  |  | 1868.42 | )*0,8 | 5381.06 |  | 29.33 | 157826.61 |  |  |  |  | 5381.06
|  | Эксплуатация машин |  |  | 10946.95 | )*0,8 | 31527.2 |  | 11.52 | 363193.11
|  | в т.ч. зарплата машинистов |  |  | 946.38 | )*0,8 | 2725.56 |  | 29.33 | 79940.67 |  |  |  |  | 2725.56
|  | НР от ФОТ | % | 110 |  |  | 8917.28 |  | 110 | 261544.01
|  | СП от ФОТ | % | 73 |  |  | 5917.83 |  | 73 | 173570.11
|  | Затраты труда | чел-ч | 206 |  | )*0,8 |  |  |  |  | 593.28
[6 empty] | 51743.37 |  |  | 956133.84 |  | 593.28 | 51743.37 | 956133.84 | 593.28 | [5 empty] | 51743.37 | 0 | 0 | 0
3 | 07-01-027-09 | Демонтаж // Укладка плит покрытий одноэтажных зданий и сооружений длиной до 6 м, площадью: до 20 м2 при массе стропильных и подстропильных конструкций до 15 т и высоте зданий до 35 м | 100 ШТ | 0.5 | 19122.37 | [10 empty] | 1637.65 | 48032.19 | 1086.8 | 31875.91
Объем: 0,5=50/100
|  | Зарплата |  |  | 2503.32 | )*0,8 | 1001.33 |  | 29.33 | 29369.01 |  |  |  |  | 1001.33
|  | Эксплуатация машин |  |  | 13792.31 | )*0,8 | 5516.92 |  | 11.52 | 63554.96
|  | в т.ч. зарплата машинистов |  |  | 1218.6 | )*0,8 | 487.44 |  | 29.33 | 14296.62 |  |  |  |  | 487.44
|  | НР от ФОТ | % | 110 |  |  | 1637.65 |  | 110 | 48032.19
|  | СП от ФОТ | % | 73 |  |  | 1086.8 |  | 73 | 31875.91
|  | Затраты труда | чел-ч | 276 |  | )*0,8 |  |  |  |  | 110.4
[6 empty] | 9242.7 |  |  | 172832.07 |  | 110.4 | 9242.7 | 172832.07 | 110.4 | [5 empty] | 9242.7 | 0 | 0 | 0
4 | 07-01-035-07 | Демонтаж // Установка карнизных панелей многоэтажных зданий при наибольшей массе монтажных элементов в здании до 5 т | 100 ШТ | 0.46 | 7482.55 | [10 empty] | 920.29 | 26992.03 | 610.74 | 17912.89
Объем: 0,46=46/100
|  | Зарплата |  |  | 1683.27 | )*0,8 | 619.45 |  | 29.33 | 18168.33 |  |  |  |  | 619.45
|  | Эксплуатация машин |  |  | 3909.36 | )*0,8 | 1438.65 |  | 11.52 | 16573.21
|  | в т.ч. зарплата машинистов |  |  | 590.16 | )*0,8 | 217.18 |  | 29.33 | 6369.88 |  |  |  |  | 217.18
|  | НР от ФОТ | % | 110 |  |  | 920.29 |  | 110 | 26992.03
|  | СП от ФОТ | % | 73 |  |  | 610.74 |  | 73 | 17912.89
|  | Затраты труда | чел-ч | 177 |  | )*0,8 |  |  |  |  | 65.136
[6 empty] | 3589.13 |  |  | 79646.46 |  | 65.136 | 3589.13 | 79646.46 | 65.136 | [5 empty] | 3589.13 | 0 | 0 | 0
5 | т01-01-01-003 | Погрузка при автомобильных перевозках изделий из сборного железобетона, бетона, керамзитобетона массой до 3 т | 1 т груза | 582.9 | 10.71 |  | 6242.86 |  | 11.52 | 71917.74 | [5 empty] | 0 | 0 | 0 | 0
[6 empty] | 6242.86 |  |  | 71917.74 |  | 0 | 6242.86 | 71917.74 | 0 | [5 empty] | 6242.86 | 0 | 0 | 0
6 | т01-01-02-003 | Разгрузка при автомобильных перевозках изделий из сборного железобетона, бетона, керамзитобетона массой до 3 т | 1 т груза | 582.9 | 10.71 |  | 6242.86 |  | 11.52 | 71917.74 | [5 empty] | 0 | 0 | 0 | 0
[6 empty] | 6242.86 |  |  | 71917.74 |  | 0 | 6242.86 | 71917.74 | 0 | [5 empty] | 6242.86 | 0 | 0 | 0
7 | т01-01-01-043 | Погрузка при автомобильных перевозках мусора строительного с погрузкой экскаваторами емкостью ковша до 0,5 м3 | 1 т груза | 21.4 | 3.28 |  | 70.19 |  | 11.52 | 808.61 | [5 empty] | 0 | 0 | 0 | 0
[6 empty] | 70.19 |  |  | 808.61 |  | 0 | 70.19 | 808.61 | 0 | [5 empty] | 70.19 | 0 | 0 | 0
8 | т03-21-01-003 | Перевозка грузов I класса автомобилями-самосвалами грузоподъемностью 10 т работающих вне карьера на расстояние до 3 км | 1 т груза | 582.9 | 4.8 |  | 2797.92 |  | 11.52 | 32232.04 | [5 empty] | 0 | 0 | 0 | 0
[6 empty] | 2797.92 |  |  | 32232.04 |  | 0 | 2797.92 | 32232.04 | 0 | [5 empty] | 2797.92 | 0 | 0 | 0
9 | т03-21-01-006 | Перевозка грузов I класса автомобилями-самосвалами грузоподъемностью 10 т работающих вне карьера на расстояние до 6 км | 1 т груза | 21.4 | 7.64 |  | 163.5 |  | 11.52 | 1883.47 | [5 empty] | 0 | 0 | 0 | 0
[6 empty] | 163.5 |  |  | 1883.47 |  | 0 | 163.5 | 1883.47 | 0 | [5 empty] | 163.5 | 0 | 0 | 0
10 | Договорная цена | Утилизация мусора 70.75 = [600 / 8.48] | ТН | 21.4 | 70.75 |  | 1514.05 |  | 8.48 | 12839.14 | [5 empty] | 0 | 0 | 0 | 0
[6 empty] | 1514.05 |  |  | 12839.14 |  | 0 | 1514.05 | 12839.14 | 0 | [5 empty] | 1514.05 | 0 | 0 | 0
Итого по разделу: Демонтажные работы | [5 empty] | 96520.26 |  |  | 1804808.49 |  | 1408.4384
Раздел: Кровля
11 | 09-04-002-02 | Монтаж кровельного покрытия: из профилированного листа при высоте здания до 50 м | 100 м2 | 45.93 | 1063.84 | [10 empty] | 17611.35 | 516540.99 | 11740.9 | 344360.66
|  | Зарплата |  |  | 301.53 | )*1,15 | 15926.69 |  | 29.33 | 467129.72 |  |  |  |  | 15926.69
|  | Эксплуатация машин |  |  | 606.7 | )*1,25 | 34832.28 |  | 11.52 | 401269.89
|  | в т.ч. зарплата машинистов |  |  | 52.43 | )*1,25 | 3010.25 |  | 29.33 | 88290.7 |  |  |  |  | 3010.25
|  | Материальные ресурсы |  |  | 155.61 |  | 7147.17 |  | 8.48 | 60607.98
|  | НР от ФОТ | % | 93 |  |  | 17611.35 |  | 93 | 516540.99
|  | СП от ФОТ | % | 62 |  |  | 11740.9 |  | 62 | 344360.66
|  | Затраты труда | чел-ч | 34.5 |  | )*1,15 |  |  |  |  | 1822.2727
[6 empty] | 87258.39 |  |  | 1789909.24 |  | 1822.2727 | 87258.39 | 1789909.24 | 1822.2727 | [5 empty] | 87258.39 | 0 | 0 | 0
12 | Цена поставщика | Профлист Н60-845-0,7 с полимерным покрытием 118.30 = [1 124 / 1.2 / 8.48] + 5% Трансп + 2% Заг.скл | м2 | 5052 | 118.3 |  | 597651.6 |  | 8.48 | 5068085.57 | [5 empty] | 0 | 0 | 0 | 0
[6 empty] | 597651.6 |  |  | 5068085.57 |  | 0 | 597651.6 | 5068085.57 | 0 | [5 empty] | 597651.6 | 0 | 0 | 0
13 | Цена поставщика | Заклепка комбинированная ЗК 12х4,5 0.22 = [2.15 / 1.2 / 8.48] + 5% Трансп + 2% Заг.скл | ШТ | 32151 | 0.22 |  | 7073.22 |  | 8.48 | 59980.91 | [5 empty] | 0 | 0 | 0 | 0
Объем: 32151=4593*7
[6 empty] | 7073.22 |  |  | 59980.91 |  | 0 | 7073.22 | 59980.91 | 0 | [5 empty] | 7073.22 | 0 | 0 | 0
14 | Цена поставщика | Шуруп самосверлящий S-MD55GZ 5,5x40 2.53 = [24.01 / 1.2 / 8.48] + 5% Трансп + 2% Заг.скл | ШТ | 3374 | 2.53 |  | 8536.22 |  | 8.48 | 72387.15 | [5 empty] | 0 | 0 | 0 | 0
Объем: 3374=614+2760
[6 empty] | 8536.22 |  |  | 72387.15 |  | 0 | 8536.22 | 72387.15 | 0 | [5 empty] | 8536.22 | 0 | 0 | 0
15 | 12-01-036-01 | Установка водосточной системы из ПВХ: желобов (прим.) | 100 м | 1.81 | 24343 | [10 empty] | 3189.81 | 93556.97 | 1668.07 | 48924.29
Объем: 1,81=181/100
|  | Зарплата |  |  | 1305.54 | )*(1+0,005*(30-15)))*1,15 | 2921.29 |  | 29.33 | 85681.31 |  |  |  |  | 2921.29
|  | Эксплуатация машин |  |  | 14.49 | )*1,25 | 32.79 |  | 11.52 | 377.8
|  | в т.ч. зарплата машинистов |  |  | 2.27 | )*1,25 | 5.14 |  | 29.33 | 150.77 |  |  |  |  | 5.14
|  | Материальные ресурсы |  |  | 23022.97 |  | 41671.58 |  | 8.48 | 353374.96
|  | НР от ФОТ | % | 109 |  |  | 3189.81 |  | 109 | 93556.97
|  | СП от ФОТ | % | 57 |  |  | 1668.07 |  | 57 | 48924.29
|  | Затраты труда | чел-ч | 143.94 |  | )*(1+0,005*(30-15)))*1,15 |  |  |  |  | 322.0819
15.1 | 12.1.01.04-0004 | Желоб из ПВХ для водосточных систем, диаметр 150 мм | м | -161.09 | 16.04 |  | -2583.88 |  | 8.48 | -21911.33 | [5 empty] | 0 | 0 | 0 | 0 | -2583.88 | 0 | 0 | 0
15.2 | 12.1.01.04-0011 | Воронка водоприемная из ПВХ для водосточных систем, диаметр желоба 150, диаметр трубы 100 мм | ШТ | -23.53 | 31.64 |  | -744.49 |  | 8.48 | -6313.27 | [5 empty] | 0 | 0 | 0 | 0 | -744.49 | 0 | 0 | 0
15.3 | 12.1.01.05-0017 | Кронштейн желоба металлический для водосточных систем, окрашенный, диаметр 150 мм, длина 310 мм | ШТ | -295.03 | 128.85 |  | -38014.62 |  | 8.48 | -322363.94 | [5 empty] | 0 | 0 | 0 | 0 | -38014.62 | 0 | 0 | 0
[6 empty] | 8140.55 |  |  | 231326.79 |  | 322.0819 | 8140.55 | 231326.79 | 322.0819 | [5 empty] | 49483.54 | 0 | 0 | 0
16 | Цена поставщика | Желоб водосточный D185х3000 141.03 = [1 340 / 1.2 / 8.48] + 5% Трансп + 2% Заг.скл | ШТ | 60 | 141.03 |  | 8461.8 |  | 8.48 | 71756.06 | [5 empty] | 0 | 0 | 0 | 0
Объем: 60=181/3
[6 empty] | 8461.8 |  |  | 71756.06 |  | 0 | 8461.8 | 71756.06 | 0 | [5 empty] | 8461.8 | 0 | 0 | 0
17 | Цена поставщика | Держатель желоба МП, диаметр 185х320 мм 35.78 = [340 / 1.2 / 8.48] + 5% Трансп + 2% Заг.скл | ШТ | 360 | 35.78 |  | 12880.8 |  | 8.48 | 109229.18 | [5 empty] | 0 | 0 | 0 | 0
[6 empty] | 12880.8 |  |  | 109229.18 |  | 0 | 12880.8 | 109229.18 | 0 | [5 empty] | 12880.8 | 0 | 0 | 0
18 | Цена поставщика | Заглушка желоба МП, диаметр 185 мм 10.53 = [100 / 1.2 / 8.48] + 5% Трансп + 2% Заг.скл | ШТ | 4 | 10.53 |  | 42.12 |  | 8.48 | 357.18 | [5 empty] | 0 | 0 | 0 | 0
[6 empty] | 42.12 |  |  | 357.18 |  | 0 | 42.12 | 357.18 | 0 | [5 empty] | 42.12 | 0 | 0 | 0
19 | Цена поставщика | Воронка 185/150 круглая 152.08 = [1 445 / 1.2 / 8.48] + 5% Трансп + 2% Заг.скл | ШТ | 22 | 152.08 |  | 3345.76 |  | 8.48 | 28372.04 | [5 empty] | 0 | 0 | 0 | 0
[6 empty] | 3345.76 |  |  | 28372.04 |  | 0 | 3345.76 | 28372.04 | 0 | [5 empty] | 3345.76 | 0 | 0 | 0
20 | м38-01-006-07 | Сборка с помощью лебедок ручных (с установкой и снятием их в процессе работы) или вручную (мелких деталей): листовые конструкции массой до 0,5 т (бачки, течки, воронки, желоба, лотки и пр.) | т | 0.0915 | 5399.82 | [10 empty] | 153.69 | 4507.79 | 76.85 | 2253.9
|  | Зарплата |  |  | 1823.6 |  | 166.86 |  | 29.33 | 4893.99 |  |  |  |  | 166.86
|  | Эксплуатация машин |  |  | 3066.27 |  | 280.56 |  | 11.52 | 3232.09
|  | в т.ч. зарплата машинистов |  |  | 42.73 |  | 3.91 |  | 29.33 | 114.67 |  |  |  |  | 3.91
|  | Материальные ресурсы |  |  | 509.95 |  | 46.66 |  | 8.48 | 395.68
|  | НР от ФОТ | % | 90 |  |  | 153.69 |  | 90 | 4507.79
|  | СП от ФОТ | % | 45 |  |  | 76.85 |  | 45 | 2253.9
|  | Затраты труда | чел-ч | 194 | [6 empty] | 17.751
[6 empty] | 724.62 |  |  | 15283.45 |  | 17.751 | 724.62 | 15283.45 | 17.751 | [5 empty] | 0 | 724.62 | 0 | 0
21 | Цена поставщика | Полоса 40х4 8 108.70 = [78 000 / 1.2 / 8.48] + 5% Трансп + 0.75% Заг.скл | т | 0.097 | 8108.7 |  | 786.54 |  | 8.48 | 6669.89 | [5 empty] | 0 | 0 | 0 | 0
[6 empty] | 786.54 |  |  | 6669.89 |  | 0 | 786.54 | 6669.89 | 0 | [5 empty] | 786.54 | 0 | 0 | 0
22 | 12-01-036-02 | Установка водосточной системы из ПВХ: труб | 100 м | 6.65 | 8871.63 | [10 empty] | 3426.37 | 100495.32 | 1791.77 | 52552.6
Объем: 6,65=665/100
|  | Зарплата |  |  | 378.4 | )*(1+0,005*(30-15)))*1,15 | 3110.87 |  | 29.33 | 91241.82 |  |  |  |  | 3110.87
|  | Эксплуатация машин |  |  | 22.77 | )*1,25 | 189.28 |  | 11.52 | 2180.46
|  | в т.ч. зарплата машинистов |  |  | 3.92 | )*1,25 | 32.59 |  | 29.33 | 955.72 |  |  |  |  | 32.59
|  | Материальные ресурсы |  |  | 8470.46 |  | 56328.56 |  | 8.48 | 477666.18
|  | НР от ФОТ | % | 109 |  |  | 3426.37 |  | 109 | 100495.32
|  | СП от ФОТ | % | 57 |  |  | 1791.77 |  | 57 | 52552.6
|  | Затраты труда | чел-ч | 41.72 |  | )*(1+0,005*(30-15)))*1,15 |  |  |  |  | 342.9827
22.1 | 08.1.02.07 | Материалы водосточной системы (трубы водосточные, диаметр 150 мм) | м | 638.4 | 0 |  | 0 |  | 8.48 | 0 | [5 empty] | 0 | 0 | 0 | 0 | 0 | 0 | 0 | 0
22.2 | 12.1.01.05-0026 | Хомут для труб металлический для водосточных систем, окрашенный, диаметр 100 мм | ШТ | -445.55 | 126.21 |  | -56232.87 |  | 8.48 | -476854.7 | [5 empty] | 0 | 0 | 0 | 0 | -56232.87 | 0 | 0 | 0
[6 empty] | 8613.98 |  |  | 247281.68 |  | 342.9827 | 8613.98 | 247281.68 | 342.9827 | [5 empty] | 64846.85 | 0 | 0 | 0
23 | Цена поставщика | Труба водосточная D150х3000 187.86 = [1 785 / 1.2 / 8.48] + 5% Трансп + 2% Заг.скл | ШТ | 222 | 187.86 |  | 41704.92 |  | 8.48 | 353657.72 | [5 empty] | 0 | 0 | 0 | 0
[6 empty] | 41704.92 |  |  | 353657.72 |  | 0 | 41704.92 | 353657.72 | 0 | [5 empty] | 41704.92 | 0 | 0 | 0
24 | Цена поставщика | Колено МП, диаметр 100 (60°) 45.79 = [435 / 1.2 / 8.48] + 5% Трансп + 2% Заг.скл | ШТ | 66 | 45.79 |  | 3022.14 |  | 8.48 | 25627.75 | [5 empty] | 0 | 0 | 0 | 0
[6 empty] | 3022.14 |  |  | 25627.75 |  | 0 | 3022.14 | 25627.75 | 0 | [5 empty] | 3022.14 | 0 | 0 | 0
25 | Цена поставщика | Держатель трубы 150 28.94 = [275 / 1.2 / 8.48] + 5% Трансп + 2% Заг.скл | ШТ | 222 | 28.94 |  | 6424.68 |  | 8.48 | 54481.29 | [5 empty] | 0 | 0 | 0 | 0
[6 empty] | 6424.68 |  |  | 54481.29 |  | 0 | 6424.68 | 54481.29 | 0 | [5 empty] | 6424.68 | 0 | 0 | 0
26 | 12-01-010-01 | Устройство мелких покрытий (брандмауэры, парапеты, свесы и т.п.) из листовой оцинкованной стали | 100 м2 | 2.2367 | 7367.18 | [10 empty] | 2509.66 | 73608.2 | 1312.39 | 38492.36
|  | Зарплата |  |  | 829.12 | )*(1+0,005*(30-15)))*1,15 | 2292.62 |  | 29.33 | 67242.47 |  |  |  |  | 2292.62
|  | Эксплуатация машин |  |  | 21.88 | )*1,25 | 61.18 |  | 11.52 | 704.89
|  | в т.ч. зарплата машинистов |  |  | 3.51 | )*1,25 | 9.82 |  | 29.33 | 287.99 |  |  |  |  | 9.82
|  | НР от ФОТ | % | 109 |  |  | 2509.66 |  | 109 | 73608.2
|  | СП от ФОТ | % | 57 |  |  | 1312.39 |  | 57 | 38492.36
|  | Затраты труда | чел-ч | 97.2 |  | )*(1+0,005*(30-15)))*1,15 |  |  |  |  | 268.7697
[6 empty] | 6175.85 |  |  | 180047.92 |  | 268.7697 | 6175.85 | 180047.92 | 268.7697 | [5 empty] | 6175.85 | 0 | 0 | 0
27 | Цена поставщика | Лист плоский оц с полимерным покрытием толщ.0,7 мм 122.08 = [1 160 / 1.2 / 8.48] + 5% Трансп + 2% Заг.скл | м2 | 324.32 | 122.08 |  | 39592.99 |  | 8.48 | 335748.52 | [5 empty] | 0 | 0 | 0 | 0
[6 empty] | 39592.99 |  |  | 335748.52 |  | 0 | 39592.99 | 335748.52 | 0 | [5 empty] | 39592.99 | 0 | 0 | 0
28 | Цена поставщика | Шуруп самосверлящий S-MD55GZ 5,5x32 1.72 = [16.39 / 1.2 / 8.48] + 5% Трансп + 2% Заг.скл | ШТ | 2764 | 1.72 |  | 4754.08 |  | 8.48 | 40314.6 | [5 empty] | 0 | 0 | 0 | 0
[6 empty] | 4754.08 |  |  | 40314.6 |  | 0 | 4754.08 | 40314.6 | 0 | [5 empty] | 4754.08 | 0 | 0 | 0
29 | Цена поставщика | Шуруп самосверлящий S-MD55GZ 5,5x38 1.81 = [17.22 / 1.2 / 8.48] + 5% Трансп + 2% Заг.скл | ШТ | 1122 | 1.81 |  | 2030.82 |  | 8.48 | 17221.35 | [5 empty] | 0 | 0 | 0 | 0
[6 empty] | 2030.82 |  |  | 17221.35 |  | 0 | 2030.82 | 17221.35 | 0 | [5 empty] | 2030.82 | 0 | 0 | 0
30 | Цена поставщика | Шуруп самосверлящий S-MD53Z 4,8x19 1.55 = [14.75 / 1.2 / 8.48] + 5% Трансп + 2% Заг.скл | ШТ | 722 | 1.55 |  | 1119.1 |  | 8.48 | 9489.97 | [5 empty] | 0 | 0 | 0 | 0
[6 empty] | 1119.1 |  |  | 9489.97 |  | 0 | 1119.1 | 9489.97 | 0 | [5 empty] | 1119.1 | 0 | 0 | 0
Прогоны, ограждение кровли
31 | 09-03-015-01 | Монтаж прогонов при шаге ферм до 12 м при высоте здания: до 25 м | т | 60.176 | 489.65 | [10 empty] | 9654.85 | 283176.87 | 6436.57 | 188784.58
|  | Зарплата |  |  | 123.23 | )*1,15 | 8527.54 |  | 29.33 | 250112.78 |  |  |  |  | 8527.54
|  | Эксплуатация машин |  |  | 280.93 | )*1,25 | 21131.4 |  | 11.52 | 243431.1
|  | в т.ч. зарплата машинистов |  |  | 24.65 | )*1,25 | 1854.02 |  | 29.33 | 54378.48 |  |  |  |  | 1854.02
|  | Материальные ресурсы |  |  | 85.49 |  | 5144.45 |  | 8.48 | 43624.9
|  | НР от ФОТ | % | 93 |  |  | 9654.85 |  | 93 | 283176.87
|  | СП от ФОТ | % | 62 |  |  | 6436.57 |  | 62 | 188784.58
|  | Затраты труда | чел-ч | 14.1 |  | )*1,15 |  |  |  |  | 975.7538
[6 empty] | 50894.81 |  |  | 1009130.23 |  | 975.7538 | 50894.81 | 1009130.23 | 975.7538 | [5 empty] | 50894.81 | 0 | 0 | 0
32 | м38-01-002-03 | Монорельсы, балки и другие аналогичные конструкции промышленных зданий, сборка с помощью: лебедок электрических (с установкой и снятием их в процессе работы) | т | 59.58 | 539.04 | [10 empty] | 16103.22 | 472307.53 | 8051.61 | 236153.76
|  | Зарплата |  |  | 267.44 |  | 15934.08 |  | 29.33 | 467346.43 |  |  |  |  | 15934.08
|  | Эксплуатация машин |  |  | 230.05 |  | 13706.38 |  | 11.52 | 157897.49
|  | в т.ч. зарплата машинистов |  |  | 32.87 |  | 1958.39 |  | 29.33 | 57439.71 |  |  |  |  | 1958.39
|  | Материальные ресурсы |  |  | 41.55 |  | 2475.55 |  | 8.48 | 20992.66
|  | НР от ФОТ | % | 90 |  |  | 16103.22 |  | 90 | 472307.53
|  | СП от ФОТ | % | 45 |  |  | 8051.61 |  | 45 | 236153.76
|  | Затраты труда | чел-ч | 27.8 | [6 empty] | 1656.324
[6 empty] | 56270.84 |  |  | 1354697.87 |  | 1656.324 | 56270.84 | 1354697.87 | 1656.324 | [5 empty] | 0 | 56270.84 | 0 | 0
33 | Цена поставщика | Швеллер стальной 18П 9 252.25 = [89 000 / 1.2 / 8.48] + 5% Трансп + 0.75% Заг.скл | т | 58.548 | 9252.25 |  | 541700.73 |  | 8.48 | 4593622.22 | [5 empty] | 0 | 0 | 0 | 0
[6 empty] | 541700.73 |  |  | 4593622.22 |  | 0 | 541700.73 | 4593622.22 | 0 | [5 empty] | 541700.73 | 0 | 0 | 0
34 | Цена поставщика | Уголок 70х5 7 900.79 = [76 000 / 1.2 / 8.48] + 5% Трансп + 0.75% Заг.скл | т | 2.2236 | 7900.79 |  | 17568.2 |  | 8.48 | 148978.31 | [5 empty] | 0 | 0 | 0 | 0
[6 empty] | 17568.2 |  |  | 148978.31 |  | 0 | 17568.2 | 148978.31 | 0 | [5 empty] | 17568.2 | 0 | 0 | 0
35 | 12-01-012-01 | Ограждение кровель перилами | 100 м | 6.62 | 120.19 | [10 empty] | 513.98 | 15075.08 | 268.78 | 7883.3
Объем: 6,62=662/100
|  | Зарплата |  |  | 52.27 | )*(1+0,005*(30-15)))*1,15 | 427.78 |  | 29.33 | 12546.92 |  |  |  |  | 427.78
|  | Эксплуатация машин |  |  | 48.51 | )*1,25 | 401.4 |  | 11.52 | 4623.88
|  | в т.ч. зарплата машинистов |  |  | 5.29 | )*1,25 | 43.76 |  | 29.33 | 1283.43 |  |  |  |  | 43.76
|  | Материальные ресурсы |  |  | 19.41 |  | 128.49 |  | 8.48 | 1089.63
|  | НР от ФОТ | % | 109 |  |  | 513.98 |  | 109 | 15075.08
|  | СП от ФОТ | % | 57 |  |  | 268.78 |  | 57 | 7883.3
|  | Затраты труда | чел-ч | 5.9 |  | )*(1+0,005*(30-15)))*1,15 |  |  |  |  | 48.2855
[6 empty] | 1740.43 |  |  | 41218.81 |  | 48.2855 | 1740.43 | 41218.81 | 48.2855 | [5 empty] | 1740.43 | 0 | 0 | 0
36 | м38-01-006-06 | Сборка с помощью лебедок электрических (с установкой и снятием их в процессе работы): стремянки, связи, кронштейны, тормозные конструкции и пр. | т | 3.77 | 3333 | [10 empty] | 4289.54 | 125811.98 | 2144.77 | 62905.99
|  | Зарплата |  |  | 1222 |  | 4606.94 |  | 29.33 | 135121.55 |  |  |  |  | 4606.94
|  | Эксплуатация машин |  |  | 1896.07 |  | 7148.18 |  | 11.52 | 82347.08
|  | в т.ч. зарплата машинистов |  |  | 42.23 |  | 159.21 |  | 29.33 | 4669.54 |  |  |  |  | 159.21
|  | Материальные ресурсы |  |  | 214.93 |  | 810.29 |  | 8.48 | 6871.23
|  | НР от ФОТ | % | 90 |  |  | 4289.54 |  | 90 | 125811.98
|  | СП от ФОТ | % | 45 |  |  | 2144.77 |  | 45 | 62905.99
|  | Затраты труда | чел-ч | 130 | [6 empty] | 490.1
[6 empty] | 18999.72 |  |  | 413057.83 |  | 490.1 | 18999.72 | 413057.83 | 490.1 | [5 empty] | 0 | 18999.72 | 0 | 0
37 | Цена поставщика | Арматура ф20 А1 7 121.12 = [68 500 / 1.2 / 8.48] + 5% Трансп + 0.75% Заг.скл | т | 3.466 | 7121.12 |  | 24681.8 |  | 8.48 | 209301.68 | [5 empty] | 0 | 0 | 0 | 0
[6 empty] | 24681.8 |  |  | 209301.68 |  | 0 | 24681.8 | 209301.68 | 0 | [5 empty] | 24681.8 | 0 | 0 | 0
38 | Цена поставщика | Уголок 70х5 7 900.79 = [76 000 / 1.2 / 8.48] + 5% Трансп + 0.75% Заг.скл | т | 0.53 | 7900.79 |  | 4187.42 |  | 8.48 | 35509.31 | [5 empty] | 0 | 0 | 0 | 0
[6 empty] | 4187.42 |  |  | 35509.31 |  | 0 | 4187.42 | 35509.31 | 0 | [5 empty] | 4187.42 | 0 | 0 | 0
39 | 13-03-002-04 | Огрунтовка металлических поверхностей за один раз: грунтовкой ГФ-021 | 100 м2 | 25.27 | 217.81 | [10 empty] | 1551.37 | 45501.41 | 841.7 | 24686.94
Объем: 25,27=2527/100
|  | Зарплата |  |  | 56.55 | )*1,15 | 1643.31 |  | 29.33 | 48198.23 |  |  |  |  | 1643.31
|  | Эксплуатация машин |  |  | 9.22 | )*1,25 | 291.36 |  | 11.52 | 3358.75
|  | в т.ч. зарплата машинистов |  |  | 0.22 | )*1,25 | 7.08 |  | 29.33 | 207.53 |  |  |  |  | 7.08
|  | Материальные ресурсы |  |  | 152.04 |  | 3842.05 |  | 8.48 | 32580.59
|  | НР от ФОТ | % | 94 |  |  | 1551.37 |  | 94 | 45501.41
|  | СП от ФОТ | % | 51 |  |  | 841.7 |  | 51 | 24686.94
|  | Затраты труда | чел-ч | 5.31 |  | )*1,15 |  |  |  |  | 154.3113
[6 empty] | 8169.79 |  |  | 154325.92 |  | 154.3113 | 8169.79 | 154325.92 | 154.3113 | [5 empty] | 8169.79 | 0 | 0 | 0
40 | 13-03-004-26 | Окраска металлических огрунтованных поверхностей: эмалью ПФ-115 | 100 м2 | 25.27 | 163.49 | [10 empty] | 1068.69 | 31344.48 | 579.82 | 17006.05
Объем: 25,27=2527/100
|  | Зарплата |  |  | 19.32 | )*2)*1,15 | 1123 |  | 29.33 | 32937.55 |  |  |  |  | 1123
|  | Эксплуатация машин |  |  | 6.01 | )*2)*1,25 | 379.68 |  | 11.52 | 4373.93
|  | в т.ч. зарплата машинистов |  |  | 0.22 | )*2)*1,25 | 13.9 |  | 29.33 | 407.64 |  |  |  |  | 13.9
|  | Материальные ресурсы |  |  | 138.16 | )*2 | 6982.61 |  | 8.48 | 59212.5
|  | НР от ФОТ | % | 94 |  |  | 1068.69 |  | 94 | 31344.48
|  | СП от ФОТ | % | 51 |  |  | 579.82 |  | 51 | 17006.05
|  | Затраты труда | чел-ч | 2.13 |  | )*2)*1,15 |  |  |  |  | 123.7977
[6 empty] | 10133.8 |  |  | 144874.51 |  | 123.7977 | 10133.8 | 144874.51 | 123.7977 | [5 empty] | 10133.8 | 0 | 0 | 0
Итого по разделу: Кровля | [5 empty] | 1582687.72 |  |  | 16821944.95 |  | 6222.4304
Итого по локальной смете: АО "Кавказцемент" Замена кровли склада добавок. | [5 empty] | 1679207.98 |  |  | 18626753.44 |  | 7630.8688 | [12 empty] | Итого по локальной смете: АО "Кавказцемент" Замена кровли склада добавок.
Итого по смете: 02/16/45-7-АС (изм.1)_(1 кв.24) | [5 empty] | 1679207.98 |  |  | 18626753.44 |  | 7630.8688 | [12 empty] | Итого по смете: 02/16/45-7-АС (изм.1)_(1 кв.24)
|  | Прямые затраты | [6 empty] | 14865091.16
|  | Стоимость материальных ресурсов (всего) | [6 empty] | 11482602.91
|  | Стоимость материалов (всего) | [6 empty] | 11482602.91
|  | Эксплуатация машин | [6 empty] | 1368347.77
|  | ЗП машинистов | [6 empty] | 308793.35
|  | Основная ЗП рабочих | [6 empty] | 2014140.48
|  | Строительные работы с НР и СП | [6 empty] | 16843714.29
|  | Монтажные работы с НР и СП | [6 empty] | 1783039.15
|  | Трудозатраты строителей | [6 empty] | 7630.8688
|  | Трудозатраты машинистов | [6 empty] | 821.789
|  | Накладные расходы | [6 empty] | 2249208.32
|  | Сметная прибыль | [6 empty] | 1333694.36
|  | Всего с НР и СП | [6 empty] | 18626753.44
|  | НДС 20% | [6 empty] | 3725350.69
|  | Всего с НДС | [6 empty] | 22352104.13

## Source
0 | Smeta.RU (495) 974-1589 |  | _PS_ |  | 0 | 0 | 0 | Smeta.RU |  | 0 | 31883 | 18266318 | 11 | 6 | 5 | 6
8 | 1 | -1 |  |  |  | АО "Кавказцемент" | [125 empty] | 0
1 | 232 | 0 | 170 | 0 |  | 02/16/45-7-АС (изм.1)_(1 кв.24) |  | 0 | 02/16-45-7-АС изм.1 | 0 | 0 | 2 |  | 0 | 0 | 0 | 0 |  | 1 |  | 0 | [5 empty] | Е.М. Дурнева |  | А.С. Ансимов | [23 empty] | 0 | [5 empty] | Сметные нормы списания | Коды ценников | 0 | 0 | 0 | 0 | 1 | 0 | 2 | 2 | 1 | 0 | 0 | 0 | 1 | 1 | 0 | ФЕР-2020 И9 | Версия 1.7.0 ГСН (ГЭСН, ФЕР) и ТЕР (Методики НР (812/пр, 636/пр, 611/пр) и СП (774/пр и 317/пр) применять с 08.01.2023 г.) | ФЕР-2020 - изменения И9 | ФЕР-2020 - изменения И9 | ФЕР-2020 - изменения И9 | ФЕР-2020 - изменения И9 | Поправки для ГСН (ФЕР) 2020 от 11.09.2022 г И9 (в ред. 557/пр) Реконструкция | 0 | 0 | 17301512 |  |  | 9 | [5 empty] | ГОСУДАРСТВЕННЫЕ СМЕТНЫЕ НОРМАТИВЫ (ФЕР-2020), утвержденные приказами Минстроя России от 26 декабря 2019 г. № 876/пр (в редакции приказов Минстроя РФ от 30 марта 2020 г. № 172/пр, от 1 июня 2020 г. № 294/пр, от 30 июня 2020 г. № 352/пр, от 20 октября 2020 г. № 636/пр, от 9 февраля 2021 г. № 51/пр, от 24 мая 2021 г. № 321/пр, от 24 июня 2021 г. № 408/пр, от 14 октября 2021 № 746/пр, от 20 декабря 2021 № 962/пр) | ГСН | 44551 | 395 |  |  |  |  | 0 | [29 empty] | 0
15 | 1
52 | 232 | 1 | 12 | 0 |  | 02/16/45-7-АС (изм.1)_(1 кв.24) | [7 empty] | 14865091.16 | 11482602.91 | 1368347.77 | 308793.35 | 2014140.48 | 0 | 7630.8688 | 821.789 | 0 | 2249208.32 | 1333694.36 | 0 | 0 | 0 | 0 | 0 | 0 | 0 | 0 | 0 | 0 | 0 | 0 | 0 | 0 | 0 | 0 | 0 | 0 | 18626753.44 | 16843714.29 | 1783039.15 | 0 | 11482602.91 | 11482602.91 | 0 | 11482602.91 | 0 | 0 | 0 | 0 | 178759.6 | 0 | 0 | 0 | 0 | 0 | 0 | 0 | 0 | 0 | 0 | 0 | 0 | 0 | 0 | 0 | 0 | 0 | 0 | 0 | 0 | 0 | 0 | 0 | 0 | 0 | 0 | 0 | 0 | 0 | 0 | 0 | 0 | 0 | 0 | 0 | 0 | 0 | 0 | 0 | 0 | 0 | 0 | 0 | 0 | 0 | 0 | 0 | 0 | 0 | 0 | 0 | 0 | 0 | 0 | 0 | 0 | 0 | 0 | 0 | 0 | 0 | 0 | 0 | 0 | 0 | 0 | 0 | 0 | 0 | 0 | 0 | 0 | 0 | 0 | 0 | 0 | 0 | 0 | 0 | 0 | 0 | 0 | 0 | 0 | 0 | 0 | 0 | 0 | 0 | 0 | 0 | 0 | 0 | 0 | 0 | 0 | 0 | 0 | 0 | 0 | 0 | 0 | 0 | 0 | 0 | 0 | 0 | 0 | 0 | 0 | 0 | 0 | 0 | 0 | 0 | 0 | 0 | 0 | 0 | 0 | 0 | 0 | 0 | 0 | 0 | 0 | 0 | 0 | 0 | 0 | 0 | 0 | 0 | 0 | 0 | 0 | 0 | 0 | 0 | 0 | 0 | 0 | 0 | 0 | 0 | 0 | 0 | 0 | 0 | 0
3 | 1 |  | 140 |  | 02/16/45-7-АС.СМк1 | АО "Кавказцемент" Замена кровли склада добавок. |  | 0 | 02/16/45-7-АС изм.1 | -1 | [7 empty] | 0 |  |  | 0 | [53 empty] | 0 | [7 empty] | 0 | 0
52 | 1 | 3 | 20 | 0 | 02/16/45-7-АС.СМк1 | АО "Кавказцемент" Замена кровли склада добавок. | [7 empty] | 14865091.16 | 11482602.91 | 1368347.77 | 308793.35 | 2014140.48 | 0 | 7630.8688 | 821.789 | 0 | 2249208.32 | 1333694.36 | 0 | 0 | 0 | 0 | 0 | 0 | 0 | 0 | 0 | 0 | 0 | 0 | 0 | 0 | 0 | 0 | 0 | 0 | 18626753.44 | 16843714.29 | 1783039.15 | 0 | 11482602.91 | 11482602.91 | 0 | 11482602.91 | 0 | 0 | 0 | 0 | 178759.6 | 0 | 0 | 0 | 0 | 0 | 0 | 0 | 0 | 0 | 0 | 0 | 0 | 0 | 0 | 0 | 0 | 0 | 0 | 0 | 0 | 0 | 0 | 0 | 0 | 0 | 0 | 0 | 0 | 0 | 0 | 0 | 0 | 0 | 0 | 0 | 0 | 0 | 0 | 0 | 0 | 0 | 0 | 0 | 0 | 0 | 0 | 0 | 0 | 0 | 0 | 0 | 0 | 0 | 0 | 0 | 0 | 0 | 0 | 0 | 0 | 0 | 0 | 0 | 0 | 0 | 0 | 0 | 0 | 0 | 0 | 0 | 0 | 0 | 0 | 0 | 0 | 0 | 0 | 0 | 0 | 0 | 0 | 0 | 0 | 0 | 0 | 0 | 0 | 0 | 0 | 0 | 0 | 0 | 0 | 0 | 0 | 0 | 0 | 0 | 0 | 0 | 0 | 0 | 0 | 0 | 0 | 0 | 0 | 0 | 0 | 0 | 0 | 0 | 0 | 0 | 0 | 0 | 0 | 0 | 0 | 0 | 0 | 0 | 0 | 0 | 0 | 0 | 0 | 0 | 0 | 0 | 0 | 0 | 0 | 0 | 0 | 0 | 0 | 0 | 0 | 0 | 0 | 0 | 0 | 0 | 0 | 0 | 0 | 0 | 0
4 | 1 |  | 39 |  | Новый раздел | Демонтажные работы |  | 0 |  | 0 | [7 empty] | 0 |  |  | 0 | [53 empty] | 0 | [11 empty] | 0
52 | 1 | 4 | 24 | 0 | Новый раздел | Демонтажные работы | [7 empty] | 829077.26 | 12839.14 | 464550.41 | 100607.17 | 351687.71 | 0 | 1408.4384 | 272.0914 | 0 | 487281.7 | 309689.93 | 0 | 0 | 829077.26 | 12839.14 | 464550.41 | 100607.17 | 351687.71 | 0 | 1408.4384 | 272.0914 | 0 | 487281.7 | 309689.93 | 0 | 0 | 0 | 0 | 0 | 1804808.49 | 1804808.49 | 0 | 0 | 12839.14 | 12839.14 | 0 | 12839.14 | 0 | 0 | 0 | 0 | 178759.6 | 0 | 0 | 0 | 0 | 0 | 0 | 0 | 0 | 0 | 0 | 0 | 0 | 0 | 0 | 0 | 0 | 0 | 0 | 0 | 0 | 0 | 0 | 1804808.49 | 1804808.49 | 0 | 0 | 12839.14 | 12839.14 | 0 | 12839.14 | 0 | 0 | 0 | 0 | 178759.6 | 0 | 0 | 0 | 0 | 0 | 0 | 0 | 0 | 0 | 0 | 0 | 0 | 0 | 0 | 0 | 0 | 0 | 0 | 0 | 0 | 0 | 0 | 0 | 0 | 0 | 0 | 0 | 0 | 0 | 0 | 0 | 0 | 0 | 0 | 0 | 0 | 0 | 0 | 0 | 0 | 0 | 0 | 0 | 0 | 0 | 0 | 0 | 0 | 0 | 0 | 0 | 0 | 0 | 0 | 0 | 0 | 0 | 0 | 0 | 0 | 0 | 0 | 0 | 0 | 0 | 0 | 0 | 0 | 0 | 0 | 0 | 0 | 0 | 0 | 0 | 0 | 0 | 0 | 0 | 0 | 0 | 0 | 0 | 0 | 0 | 0 | 0 | 0 | 0 | 0 | 0 | 0 | 0 | 0 | 0 | 0 | 0 | 0 | 0 | 0 | 0 | 0 | 0 | 0 | 0 | 0 | 0 | 0 | 0 | 0 | 0 | 0 | 0 | 0 | 0
17 | 1 | 2 | 2 | 1 | 46-04-008-01 | Разборка покрытий кровель: из рулонных материалов | 100 м2 | 44.48 | 0 | 44.48 |  |  |  | 167552.89 | 0 | 21229.13 | 0 | 146323.76 | 0 | 639.6224 | 0 | 0 | 150713.47 | 86331.02 |  | 145262827 | 153.59 | 0 | 41.43 | 0 | 112.16 | 0 | 14.38 | 0 | 0 | 153.59 | 0 | 41.43 | 0 | 112.16 | 0 | 14.38 | 0 | 0 | 103 | 59 | 1 | 1 |  |  | 1 | 29.33 | 11.52 | 8.48 |  |  |  |  | 0 | 1 | ФЕР-2001, 46-04-008-01, приказ Минстроя России № 876/пр от 26.12.2019 |  |  | 46001 | 0 |  | 0 | 2 | 0 | 29.33 | 1 | 1 | 1 | 1 | 1 |  | 103 | 59 |  |  |  | 0 | 0 | 0 | [5 empty] | 0 |  | 0 | 167552.89 | 0 | 477.2736 | 0 | 3289.6528 | 0 | 14.38 | 0 | 0 | 150713.4728 | 86331.0184 | [13 empty] | 0 | 0 | 1 | 1 |  |  |  | 1005 | 100 м2 | 100 м2 | 100 | [6 empty] | 140625131 | 2 | Общестроительные работы | 40 | Работы по реконструкции зданий и сооружений | 1 | 46001 | Работы по реконструкции зданий и сооружений: усиление и замена существующих конструкций, возведение отдельных конструктивных элементов | ФЕР-46 |  |  |  | 131072 | 153.59 | 0 | 41.43 | 0 | 112.16 | 14.38 | 0 | 0 | [17 empty] | 0 | 0 | 0 |  |  |  |  | 103 | 59 |  |  |  |  | 1 |  | 1346425213 | 2 | 1 | 4 | 0 | 0 | 0 | 404597.38 | 404597.38 | 0 | 0 |  | 0 | 3 | 0 |  | 0 | 1 | 0 | 0 | 0 | 0 |  |  |  | Пр/812-040.1-1 | Пр/774-040.1 | Работы по реконструкции зданий и сооружений: усиление и замена существующих конструкций, возведение отдельных конструктивных элементов | Работы по реконструкции зданий и сооружений: усиление и замена существующих конструкций, возведение отдельных конструктивных элементов | 0
17 | 1 | 16 | 18 | 2 | 07-01-027-03 | Демонтаж // Укладка плит покрытий одноэтажных зданий и сооружений длиной до 6 м, площадью: до 10 м2 при массе стропильных и подстропильных конструкций до 15 т и высоте зданий до 35 м | 100 ШТ | 3.6 | 0 | 3.6 |  |  |  | 521019.72 | 0 | 363193.11 | 79940.67 | 157826.61 | 0 | 593.28 | 217.4112 | 0 | 261544.01 | 173570.11 |  | 145262827 | 10252.3 | 0 | 8757.56 | 757.1 | 1494.74 | 0 | 164.8 | 60.392 | 0 | 14962.6 | 2147.23 | 10946.95 | 946.38 | 1868.42 | 0 | 206 | 75.49 | 0 | 110 | 73 | 1 | 1 |  |  | 1 | 29.33 | 11.52 | 8.48 |  |  |  |  | 0 | 1 | ФЕР-2001, 07-01-027-03, приказ Минстроя России № 876/пр от 26.12.2019 |  |  | 7001 | 0 |  | 0 | 2 | 0 | 29.33 | 1 | 1 | 1 | 1 | 1 |  | 110 | 73 |  |  |  | 0 | 0 | 0 | [5 empty] | 0 | Поправка: МР 519/пр Табл.2, п.1 Наименование: При демонтаже (разборке) сборных бетонных и железобетонных конструкций | 0 | 521019.72 | 0 | 100886.9739 | 22205.743 | 43840.7242 | 0 | 164.8 | 60.392 | 0 | 261544.008 | 173570.1144 |  |  |  | )*0 | )*0,8 | )*0,8 | )*0,8 |  | )*0,8 | )*0,8 |  |  |  | 0 | 0 | 1 | 1 |  |  |  | 1013 | 100 ШТ | 100 ШТ | 1 | [6 empty] | 140625015 | 2 | Общестроительные работы | 7 | Бетонные и железобетонные сборные конструкции и работы в строительстве | 1 | 7001 | Бетонные и железобетонные сборные конструкции и работы в строительстве | ФЕР-07 |  | Поправка: МР 519/пр Табл.2, п.1 |  | 131072 | 14962.6 | 2147.23 | 10946.95 | 946.38 | 1868.42 | 206 | 75.49 | 0 | [17 empty] | 0 | 0 | 0 |  |  |  |  | 110 | 73 |  |  |  |  | 1 |  | 3466808 | 2 | 1 | 4 | 0 | 0 | 0 | 956133.84 | 956133.84 | 0 | 0 |  | 0 | 3 | 0 |  | 0 | 1 | 0 | 0 | 0 | 0 |  |  |  | Пр/812-007.0-1 | Пр/774-007.0 | Бетонные и железобетонные сборные конструкции и работы в строительстве | Бетонные и железобетонные сборные конструкции и работы в строительстве | 0
17 | 1 | 32 | 36 | 3 | 07-01-027-09 | Демонтаж // Укладка плит покрытий одноэтажных зданий и сооружений длиной до 6 м, площадью: до 20 м2 при массе стропильных и подстропильных конструкций до 15 т и высоте зданий до 35 м | 100 ШТ | 0.5 | 0 | 0.5 |  |  |  | 92923.97 | 0 | 63554.96 | 14296.62 | 29369.01 | 0 | 110.4 | 38.536 | 0 | 48032.19 | 31875.91 |  | 145262827 | 13036.51 | 0 | 11033.85 | 974.88 | 2002.66 | 0 | 220.8 | 77.072 | 0 | 19122.37 | 2826.74 | 13792.31 | 1218.6 | 2503.32 | 0 | 276 | 96.34 | 0 | 110 | 73 | 1 | 1 |  |  | 1 | 29.33 | 11.52 | 8.48 |  |  |  |  | 0 | 1 | ФЕР-2001, 07-01-027-09, приказ Минстроя России № 876/пр от 26.12.2019 |  |  | 7001 | 0 |  | 0 | 2 | 0 | 29.33 | 1 | 1 | 1 | 1 | 1 |  | 110 | 73 |  |  |  | 0 | 0 | 0 | [5 empty] | 0 | Поправка: МР 519/пр Табл.2, п.1 Наименование: При демонтаже (разборке) сборных бетонных и железобетонных конструкций | 0 | 92923.97 | 0 | 127109.929 | 28593.2304 | 58738.0178 | 0 | 220.8 | 77.072 | 0 | 48032.193 | 31875.9099 |  |  |  | )*0 | )*0,8 | )*0,8 | )*0,8 |  | )*0,8 | )*0,8 |  |  |  | 0 | 0 | 1 | 1 |  |  |  | 1013 | 100 ШТ | 100 ШТ | 1 | [6 empty] | 140625015 | 2 | Общестроительные работы | 7 | Бетонные и железобетонные сборные конструкции и работы в строительстве | 1 | 7001 | Бетонные и железобетонные сборные конструкции и работы в строительстве | ФЕР-07 |  | Поправка: МР 519/пр Табл.2, п.1 |  | 131072 | 19122.37 | 2826.74 | 13792.31 | 1218.6 | 2503.32 | 276 | 96.34 | 0 | [17 empty] | 0 | 0 | 0 |  |  |  |  | 110 | 73 |  |  |  |  | 1 |  | -1579859652 | 2 | 1 | 4 | 0 | 0 | 0 | 172832.07 | 172832.07 | 0 | 0 |  | 0 | 3 | 0 |  | 0 | 1 | 0 | 0 | 0 | 0 |  |  |  | Пр/812-007.0-1 | Пр/774-007.0 | Бетонные и железобетонные сборные конструкции и работы в строительстве | Бетонные и железобетонные сборные конструкции и работы в строительстве | 0
17 | 1 | 39 | 44 | 4 | 07-01-035-07 | Демонтаж // Установка карнизных панелей многоэтажных зданий при наибольшей массе монтажных элементов в здании до 5 т | 100 ШТ | 0.46 | 0 | 0.46 |  |  |  | 34741.54 | 0 | 16573.21 | 6369.88 | 18168.33 | 0 | 65.136 | 16.1442 | 0 | 26992.03 | 17912.89 |  | 145262827 | 4474.11 | 0 | 3127.49 | 472.13 | 1346.62 | 0 | 141.6 | 35.096 | 0 | 7482.55 | 1889.92 | 3909.36 | 590.16 | 1683.27 | 0 | 177 | 43.87 | 0 | 110 | 73 | 1 | 1 |  |  | 1 | 29.33 | 11.52 | 8.48 |  |  |  |  | 0 | 1 | ФЕР-2001, 07-01-035-07, приказ Минстроя России № 876/пр от 26.12.2019 |  |  | 7001 | 0 |  | 0 | 2 | 0 | 29.33 | 1 | 1 | 1 | 1 | 1 |  | 110 | 73 |  |  |  | 0 | 0 | 0 | [5 empty] | 0 | Поправка: МР 519/пр Табл.2, п.1 Наименование: При демонтаже (разборке) сборных бетонных и железобетонных конструкций | 0 | 34741.54 | 0 | 36028.7204 | 13847.5729 | 39496.3646 | 0 | 141.6 | 35.096 | 0 | 26992.031 | 17912.8933 |  |  |  | )*0 | )*0,8 | )*0,8 | )*0,8 |  | )*0,8 | )*0,8 |  |  |  | 0 | 0 | 1 | 1 |  |  |  | 1013 | 100 ШТ | 100 ШТ | 1 | [6 empty] | 140625015 | 2 | Общестроительные работы | 7 | Бетонные и железобетонные сборные конструкции и работы в строительстве | 1 | 7001 | Бетонные и железобетонные сборные конструкции и работы в строительстве | ФЕР-07 |  | Поправка: МР 519/пр Табл.2, п.1 |  | 131072 | 7482.55 | 1889.92 | 3909.36 | 590.16 | 1683.27 | 177 | 43.87 | 0 | [17 empty] | 0 | 0 | 0 |  |  |  |  | 110 | 73 |  |  |  |  | 1 |  | -638673375 | 2 | 1 | 4 | 0 | 0 | 0 | 79646.46 | 79646.46 | 0 | 0 |  | 0 | 3 | 0 |  | 0 | 1 | 0 | 0 | 0 | 0 |  |  |  | Пр/812-007.0-1 | Пр/774-007.0 | Бетонные и железобетонные сборные конструкции и работы в строительстве | Бетонные и железобетонные сборные конструкции и работы в строительстве | 0
17 | 1 |  |  | 5 | т01-01-01-003 | Погрузка при автомобильных перевозках изделий из сборного железобетона, бетона, керамзитобетона массой до 3 т | 1 т груза | 582.9 | 0 | 582.9 |  |  |  | 0 | 0 | 0 | 0 | 0 | 0 | 0 | 0 | 0 | 0 | 0 |  | 145262827 | 10.71 | 0 | 0 | 0 | 0 | 0 | 0 | 0 | 0 | 10.71 | 0 | 0 | 0 | 0 | 0 | 0 | 0 | 0 | 0 | 0 | 1 | 1 |  |  | 11.52 | 1 | 1 | 1 |  |  |  |  | 0 | 1 | ФССЦпг-2001, т01-01-01-003, приказ Минстроя России №876/пр от 26.12.2019 |  |  | 700004 | 0 |  | 0 | 19 | 0 | 1 | 1 | 1 | 1 | 1 | 1 |  | 0 | 0 |  |  |  | 0 | 0 | 0 | [5 empty] | 0 |  | 0 | 123.3792 | 0 | 0 | 0 | 0 | 0 | 0 | 0 | 0 | 0 | 0 | [13 empty] | 0 | 0 | 1 | 1 |  |  |  | 1013 | 1 т груза | 1 т груза | 1 | [6 empty] | 140625282 | 19 | Погрузочно-разгрузочные работы | 106 | Погрузочно-разгрузочные работы | 1 | 700004 | Погрузочно-разгрузочные работы | ФССЦпр пог. а/п (2011,изм. 4-6) |  |  |  | 131072 | 0 | 0 | 0 | 0 | 0 | 0 | 0 | 0 | [17 empty] | 0 | 0 | 0 |  |  |  |  | 0 | 0 |  |  |  |  | 1 |  | -1742713524 | 2 | 1 | 4 | 2 | 0 | 0 | 71917.74 | 71917.74 | 0 | 0 |  | 0 | 3 | 0 |  | 0 | 1 | 0 | 0 | 0 | 0 | 71917.74 | [6 empty] | 0
17 | 1 |  |  | 6 | т01-01-02-003 | Разгрузка при автомобильных перевозках изделий из сборного железобетона, бетона, керамзитобетона массой до 3 т | 1 т груза | 582.9 | 0 | 582.9 |  |  |  | 0 | 0 | 0 | 0 | 0 | 0 | 0 | 0 | 0 | 0 | 0 |  | 145262827 | 10.71 | 0 | 0 | 0 | 0 | 0 | 0 | 0 | 0 | 10.71 | 0 | 0 | 0 | 0 | 0 | 0 | 0 | 0 | 0 | 0 | 1 | 1 |  |  | 11.52 | 1 | 1 | 1 |  |  |  |  | 0 | 1 | ФССЦпг-2001, т01-01-02-003, приказ Минстроя России №876/пр от 26.12.2019 |  |  | 700004 | 0 |  | 0 | 19 | 0 | 1 | 1 | 1 | 1 | 1 | 1 |  | 0 | 0 |  |  |  | 0 | 0 | 0 | [5 empty] | 0 |  | 0 | 123.3792 | 0 | 0 | 0 | 0 | 0 | 0 | 0 | 0 | 0 | 0 | [13 empty] | 0 | 0 | 1 | 1 |  |  |  | 1013 | 1 т груза | 1 т груза | 1 | [6 empty] | 140625282 | 19 | Погрузочно-разгрузочные работы | 106 | Погрузочно-разгрузочные работы | 1 | 700004 | Погрузочно-разгрузочные работы | ФССЦпр пог. а/п (2011,изм. 4-6) |  |  |  | 131072 | 0 | 0 | 0 | 0 | 0 | 0 | 0 | 0 | [17 empty] | 0 | 0 | 0 |  |  |  |  | 0 | 0 |  |  |  |  | 1 |  | -1776377752 | 2 | 1 | 4 | 2 | 0 | 0 | 71917.74 | 71917.74 | 0 | 0 |  | 0 | 3 | 0 |  | 0 | 1 | 0 | 0 | 0 | 0 | 71917.74 | [6 empty] | 0
17 | 1 |  |  | 7 | т01-01-01-043 | Погрузка при автомобильных перевозках мусора строительного с погрузкой экскаваторами емкостью ковша до 0,5 м3 | 1 т груза | 21.4 | 0 | 21.4 |  |  |  | 0 | 0 | 0 | 0 | 0 | 0 | 0 | 0 | 0 | 0 | 0 |  | 145262827 | 3.28 | 0 | 0 | 0 | 0 | 0 | 0 | 0 | 0 | 3.28 | 0 | 0 | 0 | 0 | 0 | 0 | 0 | 0 | 0 | 0 | 1 | 1 |  |  | 11.52 | 1 | 1 | 1 |  |  |  |  | 0 | 1 | ФССЦпг-2001, т01-01-01-043, приказ Минстроя России №876/пр от 26.12.2019 |  |  | 700004 | 0 |  | 0 | 19 | 0 | 1 | 1 | 1 | 1 | 1 | 1 |  | 0 | 0 |  |  |  | 0 | 0 | 0 | [5 empty] | 0 |  | 0 | 37.7856 | 0 | 0 | 0 | 0 | 0 | 0 | 0 | 0 | 0 | 0 | [13 empty] | 0 | 0 | 1 | 1 |  |  |  | 1013 | 1 т груза | 1 т груза | 1 | [6 empty] | 140625282 | 19 | Погрузочно-разгрузочные работы | 106 | Погрузочно-разгрузочные работы | 1 | 700004 | Погрузочно-разгрузочные работы | ФССЦпр пог. а/п (2011,изм. 4-6) |  |  |  | 0 | 0 | 0 | 0 | 0 | 0 | 0 | 0 | 0 | [17 empty] | 0 | 0 | 0 |  |  |  |  | 0 | 0 |  |  |  |  | 1 |  | 1072927856 | 2 | 1 | 4 | 2 | 0 | 0 | 808.61 | 808.61 | 0 | 0 |  | 0 | 3 | 0 |  | 0 | 1 | 0 | 0 | 0 | 0 | 808.61 | [6 empty] | 0
17 | 1 |  |  | 8 | т03-21-01-003 | Перевозка грузов I класса автомобилями-самосвалами грузоподъемностью 10 т работающих вне карьера на расстояние до 3 км | 1 т груза | 582.9 | 0 | 582.9 |  |  |  | 0 | 0 | 0 | 0 | 0 | 0 | 0 | 0 | 0 | 0 | 0 |  | 145262827 | 4.8 | 0 | 0 | 0 | 0 | 0 | 0 | 0 | 0 | 4.8 | 0 | 0 | 0 | 0 | 0 | 0 | 0 | 0 | 0 | 0 | 1 | 1 |  |  | 11.52 | 1 | 1 | 1 |  |  |  |  | 0 | 1 | ФССЦпг-2001, т03-21-01-003, приказ Минстроя России №876/пр от 26.12.2019 |  |  | 700011 | 0 |  | 0 | 40 | 0 | 1 | 1 | 1 | 1 | 1 | 1 |  | 0 | 0 |  |  |  | 0 | 0 | 0 | [5 empty] | 0 |  | 0 | 55.296 | 0 | 0 | 0 | 0 | 0 | 0 | 0 | 0 | 0 | 0 | [13 empty] | 0 | 0 | 1 | 1 |  |  |  | 1013 | 1 т груза | 1 т груза | 1 | [6 empty] | 140625621 | 40 | Автомобили-самосвалы | 107 | Перевозка строительных грузов автомобильным транспортом | 1 | 700011 | Перевозка строительных грузов автомобильным транспортом: Автомобили-самосвалы | ФССЦпг 03-21, 03-22 |  |  |  | 131072 | 0 | 0 | 0 | 0 | 0 | 0 | 0 | 0 | [17 empty] | 0 | 0 | 0 |  |  |  |  | 0 | 0 |  |  |  |  | 1 |  | -1153098272 | 2 | 1 | 4 | 2 | 0 | 0 | 32232.04 | 32232.04 | 0 | 0 |  | 0 | 3 | 0 |  | 0 | 1 | 0 | 0 | 0 | 0 | 32232.04 | [6 empty] | 0
17 | 1 |  |  | 9 | т03-21-01-006 | Перевозка грузов I класса автомобилями-самосвалами грузоподъемностью 10 т работающих вне карьера на расстояние до 6 км | 1 т груза | 21.4 | 0 | 21.4 |  |  |  | 0 | 0 | 0 | 0 | 0 | 0 | 0 | 0 | 0 | 0 | 0 |  | 145262827 | 7.64 | 0 | 0 | 0 | 0 | 0 | 0 | 0 | 0 | 7.64 | 0 | 0 | 0 | 0 | 0 | 0 | 0 | 0 | 0 | 0 | 1 | 1 |  |  | 11.52 | 1 | 1 | 1 |  |  |  |  | 0 | 1 | ФССЦпг-2001, т03-21-01-006, приказ Минстроя России №876/пр от 26.12.2019 |  |  | 700011 | 0 |  | 0 | 40 | 0 | 1 | 1 | 1 | 1 | 1 | 1 |  | 0 | 0 |  |  |  | 0 | 0 | 0 | [5 empty] | 0 |  | 0 | 88.0128 | 0 | 0 | 0 | 0 | 0 | 0 | 0 | 0 | 0 | 0 | [13 empty] | 0 | 0 | 1 | 1 |  |  |  | 1013 | 1 т груза | 1 т груза | 1 | [6 empty] | 140625621 | 40 | Автомобили-самосвалы | 107 | Перевозка строительных грузов автомобильным транспортом | 1 | 700011 | Перевозка строительных грузов автомобильным транспортом: Автомобили-самосвалы | ФССЦпг 03-21, 03-22 |  |  |  | 0 | 0 | 0 | 0 | 0 | 0 | 0 | 0 | 0 | [17 empty] | 0 | 0 | 0 |  |  |  |  | 0 | 0 |  |  |  |  | 1 |  | 401887334 | 2 | 1 | 4 | 2 | 0 | 0 | 1883.47 | 1883.47 | 0 | 0 |  | 0 | 3 | 0 |  | 0 | 1 | 0 | 0 | 0 | 0 | 1883.47 | [6 empty] | 0
17 | 1 |  |  | 10 | Договорная цена | Утилизация мусора | ТН | 21.4 | 0 | 21.4 |  |  |  | 12839.14 | 12839.14 | 0 | 0 | 0 | 0 | 0 | 0 | 0 | 0 | 0 |  | 145262827 | 70.75 | 70.75 | 0 | 0 | 0 | 0 | 0 | 0 | 0 | 70.75 | 70.75 | 0 | 0 | 0 | 0 | 0 | 0 | 0 | 0 | 0 | 1 | 1 |  |  | 1 | 1 | 1 | 8.48 |  |  |  |  | 3 | 1 |  |  |  | 1100 | 0 |  | 0 | 8 | 0 | 1 | 1 | 1 | 1 | 1 | 1 |  | 0 | 0 |  |  |  | 0 | 0 | 0 | [5 empty] | 0 |  | 0 | 12839.14 | 599.96 | 0 | 0 | 0 | 0 | 0 | 0 | 0 | 0 | 0 | [13 empty] | 0 | 0 | 1 | 1 |  |  |  | 1013 | ТН | ТН | 1 | [6 empty] | 140625274 | 8 | Материалы строительные | 0 |  | 1 | 1100 | Материалы, изделия и конструкции | материалы (03) |  |  |  | 0 | 70.75 | 70.75 | 0 | 0 | 0 | 0 | 0 | 0 | 5 |  |  | 0 | 18 |  | 600 | [10 empty] | 0 | 0 | 0 |  |  |  |  | 0 | 0 |  | [600 / 8.48] |  |  | 1 |  | -1973007839 | 2 | 3 | 4 | 0 | 0 | 0 | 12839.14 | 12839.14 | 0 | 0 |  | 1 | 1 | 0 |  | 0 | 1 | 0 | 0 | 0 | 0 |  | 0 | 0 |  |  |  |  | 0
51 | 1 | 4 | 24 |  | Новый раздел | Демонтажные работы | 0 | [6 empty] | 829077.26 | 12839.14 | 464550.41 | 100607.17 | 351687.71 | 0 | 1408.4384 | 272.0914 | 0 | 487281.7 | 309689.93 |  |  | 829077.26 | 12839.14 | 464550.41 | 100607.17 | 351687.71 | 0 | 1408.4384 | 272.0914 | 0 | 487281.7 | 309689.93 |  |  | 0 | 0 | 0 | 1804808.49 | 1804808.49 | 0 | 0 | 12839.14 | 12839.14 | 0 | 12839.14 | 0 | 0 | 0 | 0 | 178759.6 | [19 empty] | 0 | 0 | 0 | 1804808.49 | 1804808.49 | 0 | 0 | 12839.14 | 12839.14 | 0 | 12839.14 | 0 | 0 | 0 | 0 | 178759.6 | [114 empty] | 0
50 | 0 | 0 | 1 | 201 | 829077.26 | ПЗ | Прямые затраты |  |  | 201 | 1 | 3 |  | 2 | [7 empty] | 829077.26 | 1 | 829077.26
50 | 0 | 0 | 1 | 202 | 12839.14 | СтМатОб | Стоимость материальных ресурсов (всего) |  |  | 202 | 2 | 3 |  | 2 | [7 empty] | 12839.14 | 1 | 12839.14
50 | 0 | 0 | 1 | 222 | 0 | СтМатОбЗак | Стоимость материалов и оборудования заказчика |  |  | 222 | 3 | 3 |  | 2 | [7 empty] | 0 | 1 | 0
50 | 0 | 0 | 1 | 225 | 12839.14 | СтМатОбПод | Стоимость материалов и оборудования подрядчика |  |  | 225 | 4 | 3 |  | 2 | [7 empty] | 12839.14 | 1 | 12839.14
50 | 0 | 0 | 1 | 226 | 12839.14 | СтМат | Стоимость материалов (всего) |  |  | 226 | 5 | 3 |  | 2 | [7 empty] | 12839.14 | 1 | 12839.14
50 | 0 | 0 | 1 | 227 | 0 | СтМатЗак | Стоимость материалов заказчика |  |  | 227 | 6 | 3 |  | 2 | [7 empty] | 0 | 1 | 0
50 | 0 | 0 | 1 | 228 | 12839.14 | СтМатПод | Стоимость материалов подрядчика |  |  | 228 | 7 | 3 |  | 2 | [7 empty] | 12839.14 | 1 | 12839.14
50 | 0 | 0 | 1 | 216 | 0 | Оборуд | Стоимость оборудования (всего) |  |  | 216 | 8 | 3 |  | 2 | [7 empty] | 0 | 1 | 0
50 | 0 | 0 | 1 | 223 | 0 | ОборудЗак | Стоимость оборудования заказчика |  |  | 223 | 9 | 3 |  | 2 | [7 empty] | 0 | 1 | 0
50 | 0 | 0 | 1 | 229 | 0 | ОборудПод | Стоимость оборудования подрядчика |  |  | 229 | 10 | 3 |  | 2 | [7 empty] | 0 | 1 | 0
50 | 0 | 0 | 1 | 203 | 464550.41 | ЭММ | Эксплуатация машин |  |  | 203 | 11 | 3 |  | 2 | [7 empty] | 464550.41 | 1 | 464550.41
50 | 0 | 0 | 1 | 231 | 0 | ЭММсНРиСП | Эксплуатация машин по ТСН-2001.16 |  |  | 231 | 12 | 3 |  | 2 | [7 empty] | 0 | 1 | 0
50 | 0 | 0 | 1 | 204 | 100607.17 | ЗПМ | ЗП машинистов |  |  | 204 | 13 | 3 |  | 2 | [7 empty] | 100607.17 | 1 | 100607.17
50 | 0 | 0 | 1 | 205 | 351687.71 | ОЗП | Основная ЗП рабочих |  |  | 205 | 14 | 3 |  | 2 | [7 empty] | 351687.71 | 1 | 351687.71
50 | 0 | 0 | 1 | 232 | 0 | ОЗПсНРиСП | Основная ЗП рабочих по ТСН-2001.16 |  |  | 232 | 15 | 3 |  | 2 | [7 empty] | 0 | 1 | 0
50 | 0 | 0 | 1 | 214 | 1804808.49 | Строит | Строительные работы с НР и СП |  |  | 214 | 16 | 3 |  | 2 | [7 empty] | 1804808.49 | 1 | 1804808.49
50 | 0 | 0 | 1 | 215 | 0 | Монтаж | Монтажные работы с НР и СП |  |  | 215 | 17 | 3 |  | 2 | [7 empty] | 0 | 1 | 0
50 | 0 | 0 | 1 | 217 | 0 | Прочие | Прочие работы с НР и СП |  |  | 217 | 18 | 3 |  | 2 | [7 empty] | 0 | 1 | 0
50 | 0 | 0 | 1 | 230 | 0 | ПрочиеЗатр | Прочие затраты по ТСН-2001.16 |  |  | 230 | 19 | 3 |  | 2 | [7 empty] | 0 | 1 | 0
50 | 0 | 0 | 1 | 206 | 0 | ВозврМат | Возврат материалов |  |  | 206 | 20 | 3 |  | 2 | [7 empty] | 0 | 1 | 0
50 | 0 | 0 | 1 | 207 | 1408.4384 | ТрудСтр | Трудозатраты строителей |  |  | 207 | 21 | 3 |  | -1 | [7 empty] | 1408.4384 | 1 | 1408.4384
50 | 0 | 0 | 1 | 208 | 272.0914 | ТрудМаш | Трудозатраты машинистов |  |  | 208 | 22 | 3 |  | -1 | [7 empty] | 272.0914 | 1 | 272.0914
50 | 0 | 0 | 1 | 209 | 0 | ТранспМат | Транспорт материалов |  |  | 209 | 23 | 3 |  | 2 | [7 empty] | 0 | 1 | 0
50 | 0 | 0 | 1 | 233 | 178759.6 | Перевозка | Перевозка грузов |  |  | 233 | 24 | 3 |  | 2 | [7 empty] | 178759.6 | 1 | 178759.6
50 | 0 | 0 | 1 | 210 | 487281.7 | НР | Накладные расходы |  |  | 210 | 25 | 3 |  | 2 | [7 empty] | 487281.7 | 1 | 487281.7
50 | 0 | 0 | 1 | 211 | 309689.93 | СмПриб | Сметная прибыль |  |  | 211 | 26 | 3 |  | 2 | [7 empty] | 309689.93 | 1 | 309689.93
50 | 0 | 0 | 1 | 224 | 1804808.49 | Всего | Всего с НР и СП |  |  | 224 | 27 | 3 |  | 2 | [7 empty] | 1804808.49 | 1 | 1804808.49
4 | 1 |  | 110 |  | Новый раздел | Кровля |  | 0 |  | 0 | [7 empty] | 0 |  |  | 0 | [53 empty] | 0 | [11 empty] | 0
52 | 1 | 4 | 69 | 0 | Новый раздел | Кровля | [7 empty] | 14036013.9 | 11469763.77 | 903797.36 | 208186.18 | 1662452.77 | 0 | 6222.4304 | 549.6976 | 0 | 1761926.62 | 1024004.43 | 0 | 0 | 14036013.9 | 11469763.77 | 903797.36 | 208186.18 | 1662452.77 | 0 | 6222.4304 | 549.6976 | 0 | 1761926.62 | 1024004.43 | 0 | 0 | 0 | 0 | 0 | 16821944.95 | 15038905.8 | 1783039.15 | 0 | 11469763.77 | 11469763.77 | 0 | 11469763.77 | 0 | 0 | 0 | 0 | 0 | 0 | 0 | 0 | 0 | 0 | 0 | 0 | 0 | 0 | 0 | 0 | 0 | 0 | 0 | 0 | 0 | 0 | 0 | 0 | 0 | 0 | 0 | 16821944.95 | 15038905.8 | 1783039.15 | 0 | 11469763.77 | 11469763.77 | 0 | 11469763.77 | 0 | 0 | 0 | 0 | 0 | 0 | 0 | 0 | 0 | 0 | 0 | 0 | 0 | 0 | 0 | 0 | 0 | 0 | 0 | 0 | 0 | 0 | 0 | 0 | 0 | 0 | 0 | 0 | 0 | 0 | 0 | 0 | 0 | 0 | 0 | 0 | 0 | 0 | 0 | 0 | 0 | 0 | 0 | 0 | 0 | 0 | 0 | 0 | 0 | 0 | 0 | 0 | 0 | 0 | 0 | 0 | 0 | 0 | 0 | 0 | 0 | 0 | 0 | 0 | 0 | 0 | 0 | 0 | 0 | 0 | 0 | 0 | 0 | 0 | 0 | 0 | 0 | 0 | 0 | 0 | 0 | 0 | 0 | 0 | 0 | 0 | 0 | 0 | 0 | 0 | 0 | 0 | 0 | 0 | 0 | 0 | 0 | 0 | 0 | 0 | 0 | 0 | 0 | 0 | 0 | 0 | 0 | 0 | 0 | 0 | 0 | 0 | 0 | 0 | 0 | 0 | 0 | 0 | 0 | 0
17 | 1 | 60 | 67 | 11 | 09-04-002-02 | Монтаж кровельного покрытия: из профилированного листа при высоте здания до 50 м | 100 м2 | 45.93 | 0 | 45.93 |  |  |  | 929007.59 | 60607.98 | 401269.89 | 88290.7 | 467129.72 | 0 | 1822.2727 | 213.5745 | 0 | 516540.99 | 344360.66 |  | 145262827 | 1260.75 | 155.61 | 758.38 | 65.54 | 346.76 | 0 | 39.675 | 4.65 | 0 | 1063.84 | 155.61 | 606.7 | 52.43 | 301.53 | 0 | 34.5 | 3.72 | 0 | 93 | 62 | 1 | 1 |  |  | 1 | 29.33 | 11.52 | 8.48 |  |  |  |  | 0 | 1 | ФЕР-2001, 09-04-002-02, приказ Минстроя России № 876/пр от 26.12.2019 |  |  | 9001 | 0 |  | 0 | 2 | 0 | 29.33 | 1 | 1 | 1 | 1 | 1 |  | 93 | 62 |  |  |  | 0 | 0 | 0 | [5 empty] | 0 | Поправка: М-ка 421/пр 04.08.20 п.58 п.п. б) Наименование: При отсутствии необходимых норм (единичных расценок), включенных в сборники ГЭСНр (ФЕРр, ТЕРр), сметные затраты на работы по капитальному ремонту и реконструкции объектов капитального строительства могут быть определены по сметным нормам, включенным в ГЭСН (ФЕР, ТЕР), аналогичным технологическим процессам в новом строительстве, в том числе по возведению новых конструктивных элементов | 0 | 929007.59 | 1319.5728 | 8736.5533 | 1922.2882 | 10170.4708 | 0 | 39.675 | 4.65 | 0 | 516540.9906 | 344360.6604 |  |  |  |  | )*1,25 | )*1,25 | )*1,15 |  | )*1,15 | )*1,25 |  |  |  | 0 | 0 | 1 | 1 |  |  |  | 1005 | 100 м2 | 100 м2 | 100 | [6 empty] | 140625026 | 2 | Общестроительные работы | 9 | Строительные металлические конструкции | 1 | 9001 | Строительные металлические конструкции | ФЕР-09 |  | Поправка: М-ка 421/пр 04.08.20 п.58 п.п. б) |  | 131072 | 1063.84 | 155.61 | 606.7 | 52.43 | 301.53 | 34.5 | 3.72 | 0 | [17 empty] | 0 | 0 | 0 |  |  |  |  | 93 | 62 |  |  |  |  | 1 |  | 412605983 | 2 | 1 | 4 | 0 | 0 | 0 | 1789909.24 | 1789909.24 | 0 | 0 |  | 0 | 3 | 0 |  | 0 | 1 | 0 | 0 | 0 | 0 |  |  |  | Пр/812-009.0-1 | Пр/774-009.0 | Строительные металлические конструкции | Строительные металлические конструкции | 0
17 | 1 |  |  | 12 | Цена поставщика | Профлист Н60-845-0,7 с полимерным покрытием | м2 | 5052 | 0 | 5052 |  |  |  | 5068085.57 | 5068085.57 | 0 | 0 | 0 | 0 | 0 | 0 | 0 | 0 | 0 |  | 145262827 | 118.3 | 118.3 | 0 | 0 | 0 | 0 | 0 | 0 | 0 | 118.3 | 118.3 | 0 | 0 | 0 | 0 | 0 | 0 | 0 | 0 | 0 | 1 | 1 |  |  | 1 | 1 | 1 | 8.48 |  |  |  |  | 3 | 1 |  |  |  | 1100 | 0 |  | 0 | 8 | 0 | 1 | 1 | 1 | 1 | 1 | 1 |  | 0 | 0 |  |  |  | 0 | 0 | 0 | [5 empty] | 0 |  | 0 | 5068085.57 | 1003.184 | 0 | 0 | 0 | 0 | 0 | 0 | 0 | 0 | 0 | [13 empty] | 0 | 0 | 1 | 1 |  |  |  | 1005 | м2 | м2 | 1 | [6 empty] | 140625274 | 8 | Материалы строительные | 0 |  | 1 | 1100 | Материалы, изделия и конструкции | материалы (03) |  |  |  | 131072 | 118.3 | 118.3 | 0 | 0 | 0 | 0 | 0 | 0 | 5 |  |  | 1 | 18 |  | 1124 | [10 empty] | 0 | 0 | 0 |  |  |  |  | 0 | 0 |  | [1 124 / 1.2 / 8.48] + 5% Трансп + 2% Заг.скл |  |  | 1 |  | 1652816921 | 2 | 3 | 4 | 0 | 0 | 0 | 5068085.57 | 5068085.57 | 0 | 0 |  | 1 | 1 | 0 |  | 0 | 1 | 0 | 0 | 0 | 0 |  | 5 | 2 |  |  |  |  | 0
17 | 1 |  |  | 13 | Цена поставщика | Заклепка комбинированная ЗК 12х4,5 | ШТ | 32151 | 0 | 32151 |  |  |  | 59980.91 | 59980.91 | 0 | 0 | 0 | 0 | 0 | 0 | 0 | 0 | 0 |  | 145262827 | 0.22 | 0.22 | 0 | 0 | 0 | 0 | 0 | 0 | 0 | 0.22 | 0.22 | 0 | 0 | 0 | 0 | 0 | 0 | 0 | 0 | 0 | 1 | 1 |  |  | 1 | 1 | 1 | 8.48 |  |  |  |  | 3 | 1 |  |  |  | 1100 | 0 |  | 0 | 8 | 0 | 1 | 1 | 1 | 1 | 1 | 1 |  | 0 | 0 |  |  |  | 0 | 0 | 0 | [5 empty] | 0 |  | 0 | 59980.91 | 1.8656 | 0 | 0 | 0 | 0 | 0 | 0 | 0 | 0 | 0 | [13 empty] | 0 | 0 | 1 | 1 |  |  |  | 1013 | ШТ | ШТ | 1 | [6 empty] | 140625274 | 8 | Материалы строительные | 0 |  | 1 | 1100 | Материалы, изделия и конструкции | материалы (03) |  |  |  | 131072 | 0.22 | 0.22 | 0 | 0 | 0 | 0 | 0 | 0 | 5 |  |  | 1 | 18 |  | 2.15 | [10 empty] | 0 | 0 | 0 |  |  |  |  | 0 | 0 |  | [2.15 / 1.2 / 8.48] + 5% Трансп + 2% Заг.скл |  |  | 1 |  | 875454591 | 2 | 3 | 4 | 0 | 0 | 0 | 59980.91 | 59980.91 | 0 | 0 |  | 1 | 1 | 0 |  | 0 | 1 | 0 | 0 | 0 | 0 |  | 5 | 2 |  |  |  |  | 0
17 | 1 |  |  | 14 | Цена поставщика | Шуруп самосверлящий S-MD55GZ 5,5x40 | ШТ | 3374 | 0 | 3374 |  |  |  | 72387.15 | 72387.15 | 0 | 0 | 0 | 0 | 0 | 0 | 0 | 0 | 0 |  | 145262827 | 2.53 | 2.53 | 0 | 0 | 0 | 0 | 0 | 0 | 0 | 2.53 | 2.53 | 0 | 0 | 0 | 0 | 0 | 0 | 0 | 0 | 0 | 1 | 1 |  |  | 1 | 1 | 1 | 8.48 |  |  |  |  | 3 | 1 |  |  |  | 1100 | 0 |  | 0 | 8 | 0 | 1 | 1 | 1 | 1 | 1 | 1 |  | 0 | 0 |  |  |  | 0 | 0 | 0 | [5 empty] | 0 |  | 0 | 72387.15 | 21.4544 | 0 | 0 | 0 | 0 | 0 | 0 | 0 | 0 | 0 | [13 empty] | 0 | 0 | 1 | 1 |  |  |  | 1013 | ШТ | ШТ | 1 | [6 empty] | 140625274 | 8 | Материалы строительные | 0 |  | 1 | 1100 | Материалы, изделия и конструкции | материалы (03) |  |  |  | 131072 | 3.23 | 2.53 | 0 | 0 | 0 | 0 | 0 | 0 | 5 |  |  | 1 | 18 |  | 24.01 | [10 empty] | 0 | 0 | 0 |  |  |  |  | 0 | 0 |  | [24.01 / 1.2 / 8.48] + 5% Трансп + 2% Заг.скл |  |  | 1 |  | -869896603 | 2 | 3 | 4 | 0 | 0 | 0 | 72387.15 | 72387.15 | 0 | 0 |  | 1 | 1 | 0 |  | 0 | 1 | 0 | 0 | 0 | 0 |  | 5 | 2 |  |  |  |  | 0
17 | 1 | 69 | 79 | 15 | 12-01-036-01 | Установка водосточной системы из ПВХ: желобов (прим.) | 100 м | 1.81 | 0 | 1.81 |  |  |  | 439434.07 | 353374.96 | 377.8 | 150.77 | 85681.31 | 0 | 322.0819 | 0.42988 | 0 | 93556.97 | 48924.29 |  | 145262827 | 24655.06 | 23022.97 | 18.12 | 2.84 | 1613.97 | 0 | 177.9458 | 0.2375 | 0 | 24343 | 23022.97 | 14.49 | 2.27 | 1305.54 | 0 | 143.94 | 0.19 | 0 | 109 | 57 | 1 | 1 |  |  | 1 | 29.33 | 11.52 | 8.48 |  |  |  |  | 0 | 1 | ФЕР-2001 доп. 1, 12-01-036-01, приказ Минстроя России № 172/пр от 30.03.2020 |  |  | 12001 | 0 |  | 0 | 2 | 0 | 29.33 | 1 | 1 | 1 | 1 | 1 |  | 109 | 57 |  |  |  | 0 | 0 | 0 | [5 empty] | 0 | Поправка: Сб.№12, п.1.12.1 Наименование: При производстве работ на высоте более 15 м на каждый последующий метр высоты нормы затрат и оплату труда рабочих-строителей следует увелививать на 0,5% Поправка: М-ка 421/пр 04.08.20 п.58 п.п. б) Наименование: При отсутствии необходимых норм (единичных расценок), включенных в сборники ГЭСНр (ФЕРр, ТЕРр), сметные затраты на работы по капитальному ремонту и реконструкции объектов капитального строительства могут быть определены по сметным нормам, включенным в ГЭСН (ФЕР, ТЕР), аналогичным технологическим процессам в новом строительстве, в том числе по возведению новых конструктивных элементов | 0 | 439434.07 | 195234.7856 | 208.7293 | 83.2972 | 47337.7401 | 0 | 177.9458 | 0.2375 | 0 | 93556.9672 | 48924.2856 |  |  |  |  | )*1,25 | )*1,25 | )*(1+0,005*(30-15)))*1,15 |  | )*(1+0,005*(30-15)))*1,15 | )*1,25 |  |  |  | 0 | 0 | 1 | 1 |  |  |  | 1003 | 100 м | 100 м | 100 | [6 empty] | 140625032 | 2 | Общестроительные работы | 12 | Кровли | 1 | 12001 | Кровли | ФЕР-12 |  | Поправка: Сб.№12, п.1.12.1 Поправка: М-ка 421/пр 04.08.20 п.58 п.п. б) |  | 0 | 24343 | 23022.97 | 14.49 | 2.27 | 1305.54 | 143.94 | 0.19 | 0 | [17 empty] | 0 | 0 | 0 |  |  |  |  | 109 | 57 |  |  |  |  | 1 |  | 993660961 | 2 | 1 | 4 | 0 | 0 | 0 | 581915.33 | 581915.33 | 0 | 0 |  | 0 | 3 | 0 |  | 0 | 1 | 0 | 0 | 0 | 0 |  |  |  | Пр/812-012.0-1 | Пр/774-012.0 | Кровли | Кровли | 0
18 | 1 | 67 |  | 15.1 | 12.1.01.04-0004 | Желоб из ПВХ для водосточных систем, диаметр 150 мм | м | -161.09 | -89 | -89 |  |  |  | -21911.33 | -21911.33 | 0 | 0 | 0 | 0 | 0 | 0 | 0 | 0 | 0 |  | 145262827 | 16.04 | 16.04 | 0 | 0 | 0 | 0 | 0 | 0 | 0 | 16.04 | 16.04 | 0 | 0 | 0 | 0 | 0 | 0 | 0 | 109 | 57 | 1 | 1 |  |  | 1 | 1 | 1 | 8.48 |  |  |  |  | 3 | 1 | ФССЦ-2001 доп.1, 12.1.01.04-0004, приказ Минстроя России № 172/пр от 30.03.2020 |  |  | 12001 | 0 |  | 0 | 2 | 1 | 1 | 1 | 1 | 1 | 1 | 1 |  | 109 | 57 |  |  |  | 0 | 0 | 0 | [5 empty] | 0 |  | 0 | -21911.33 | 136.0192 | 0 | 0 | 0 | 0 | 0 | 0 | 0 | 0 | 0 | [13 empty] | 0 | 0 | 1 | 1 |  |  |  | 1003 | м | м | 1 | [6 empty] | 140625032 | 2 | Общестроительные работы | 12 | Кровли | 1 | 12001 | Кровли | ФЕР-12 |  |  |  | 0 | 16.04 | 16.04 | 0 | 0 | 0 | 0 | 0 | [18 empty] | 0 | 0 | 0 |  |  |  |  | 109 | 57 |  |  |  |  | 1 |  | 1864074679 | 2 | 1 | 4 | 0 | 0 | 0 | -21911.33 | -21911.33 | 0 | 0 |  | 0 | 3 | 0 |  | 0 | 1 | 0 | 0 | 0 | 0 |  |  |  | Пр/812-012.0-1 | Пр/774-012.0 | Кровли | Кровли | 0
18 | 1 | 68 |  | 15.2 | 12.1.01.04-0011 | Воронка водоприемная из ПВХ для водосточных систем, диаметр желоба 150, диаметр трубы 100 мм | ШТ | -23.53 | -13 | -13 |  |  |  | -6313.27 | -6313.27 | 0 | 0 | 0 | 0 | 0 | 0 | 0 | 0 | 0 |  | 145262827 | 31.64 | 31.64 | 0 | 0 | 0 | 0 | 0 | 0 | 0 | 31.64 | 31.64 | 0 | 0 | 0 | 0 | 0 | 0 | 0 | 109 | 57 | 1 | 1 |  |  | 1 | 1 | 1 | 8.48 |  |  |  |  | 3 | 1 | ФССЦ-2001 доп.1, 12.1.01.04-0011, приказ Минстроя России № 172/пр от 30.03.2020 |  |  | 12001 | 0 |  | 0 | 2 | 1 | 1 | 1 | 1 | 1 | 1 | 1 |  | 109 | 57 |  |  |  | 0 | 0 | 0 | [5 empty] | 0 |  | 0 | -6313.27 | 268.3072 | 0 | 0 | 0 | 0 | 0 | 0 | 0 | 0 | 0 | [13 empty] | 0 | 0 | 1 | 1 |  |  |  | 1013 | ШТ | ШТ | 1 | [6 empty] | 140625032 | 2 | Общестроительные работы | 12 | Кровли | 1 | 12001 | Кровли | ФЕР-12 |  |  |  | 0 | 31.64 | 31.64 | 0 | 0 | 0 | 0 | 0 | [18 empty] | 0 | 0 | 0 |  |  |  |  | 109 | 57 |  |  |  |  | 1 |  | 1783194047 | 2 | 1 | 4 | 0 | 0 | 0 | -6313.27 | -6313.27 | 0 | 0 |  | 0 | 3 | 0 |  | 0 | 1 | 0 | 0 | 0 | 0 |  |  |  | Пр/812-012.0-1 | Пр/774-012.0 | Кровли | Кровли | 0
18 | 1 | 69 |  | 15.3 | 12.1.01.05-0017 | Кронштейн желоба металлический для водосточных систем, окрашенный, диаметр 150 мм, длина 310 мм | ШТ | -295.03 | -163 | -163 |  |  |  | -322363.94 | -322363.94 | 0 | 0 | 0 | 0 | 0 | 0 | 0 | 0 | 0 |  | 145262827 | 128.85 | 128.85 | 0 | 0 | 0 | 0 | 0 | 0 | 0 | 128.85 | 128.85 | 0 | 0 | 0 | 0 | 0 | 0 | 0 | 109 | 57 | 1 | 1 |  |  | 1 | 1 | 1 | 8.48 |  |  |  |  | 3 | 1 | ФССЦ-2001 доп.1, 12.1.01.05-0017, приказ Минстроя России № 172/пр от 30.03.2020 |  |  | 12001 | 0 |  | 0 | 2 | 1 | 1 | 1 | 1 | 1 | 1 | 1 |  | 109 | 57 |  |  |  | 0 | 0 | 0 | [5 empty] | 0 |  | 0 | -322363.94 | 1092.648 | 0 | 0 | 0 | 0 | 0 | 0 | 0 | 0 | 0 | [13 empty] | 0 | 0 | 1 | 1 |  |  |  | 1013 | ШТ | ШТ | 1 | [6 empty] | 140625032 | 2 | Общестроительные работы | 12 | Кровли | 1 | 12001 | Кровли | ФЕР-12 |  |  |  | 0 | 128.85 | 128.85 | 0 | 0 | 0 | 0 | 0 | [18 empty] | 0 | 0 | 0 |  |  |  |  | 109 | 57 |  |  |  |  | 1 |  | -827027620 | 2 | 1 | 4 | 0 | 0 | 0 | -322363.94 | -322363.94 | 0 | 0 |  | 0 | 3 | 0 |  | 0 | 1 | 0 | 0 | 0 | 0 |  |  |  | Пр/812-012.0-1 | Пр/774-012.0 | Кровли | Кровли | 0
17 | 1 |  |  | 16 | Цена поставщика | Желоб водосточный D185х3000 | ШТ | 60 | 0 | 60 |  |  |  | 71756.06 | 71756.06 | 0 | 0 | 0 | 0 | 0 | 0 | 0 | 0 | 0 |  | 145262827 | 141.03 | 141.03 | 0 | 0 | 0 | 0 | 0 | 0 | 0 | 141.03 | 141.03 | 0 | 0 | 0 | 0 | 0 | 0 | 0 | 0 | 0 | 1 | 1 |  |  | 1 | 1 | 1 | 8.48 |  |  |  |  | 3 | 1 |  |  |  | 1100 | 0 |  | 0 | 8 | 0 | 1 | 1 | 1 | 1 | 1 | 1 |  | 0 | 0 |  |  |  | 0 | 0 | 0 | [5 empty] | 0 |  | 0 | 71756.06 | 1195.9344 | 0 | 0 | 0 | 0 | 0 | 0 | 0 | 0 | 0 | [13 empty] | 0 | 0 | 1 | 1 |  |  |  | 1013 | ШТ | ШТ | 1 | [6 empty] | 140625274 | 8 | Материалы строительные | 0 |  | 1 | 1100 | Материалы, изделия и конструкции | материалы (03) |  |  |  | 131072 | 141.03 | 141.03 | 0 | 0 | 0 | 0 | 0 | 0 | 5 |  |  | 1 | 18 |  | 1340 | [10 empty] | 0 | 0 | 0 |  |  |  |  | 0 | 0 |  | [1 340 / 1.2 / 8.48] + 5% Трансп + 2% Заг.скл |  |  | 1 |  | 1432361952 | 2 | 3 | 4 | 0 | 0 | 0 | 71756.06 | 71756.06 | 0 | 0 |  | 1 | 1 | 0 |  | 0 | 1 | 0 | 0 | 0 | 0 |  | 5 | 2 |  |  |  |  | 0
17 | 1 |  |  | 17 | Цена поставщика | Держатель желоба МП, диаметр 185х320 мм | ШТ | 360 | 0 | 360 |  |  |  | 109229.18 | 109229.18 | 0 | 0 | 0 | 0 | 0 | 0 | 0 | 0 | 0 |  | 145262827 | 35.78 | 35.78 | 0 | 0 | 0 | 0 | 0 | 0 | 0 | 35.78 | 35.78 | 0 | 0 | 0 | 0 | 0 | 0 | 0 | 0 | 0 | 1 | 1 |  |  | 1 | 1 | 1 | 8.48 |  |  |  |  | 3 | 1 |  |  |  | 1100 | 0 |  | 0 | 8 | 0 | 1 | 1 | 1 | 1 | 1 | 1 |  | 0 | 0 |  |  |  | 0 | 0 | 0 | [5 empty] | 0 |  | 0 | 109229.18 | 303.4144 | 0 | 0 | 0 | 0 | 0 | 0 | 0 | 0 | 0 | [13 empty] | 0 | 0 | 1 | 1 |  |  |  | 1013 | ШТ | ШТ | 1 | [6 empty] | 140625274 | 8 | Материалы строительные | 0 |  | 1 | 1100 | Материалы, изделия и конструкции | материалы (03) |  |  |  | 0 | 35.78 | 35.78 | 0 | 0 | 0 | 0 | 0 | 0 | 5 |  |  | 1 | 18 |  | 340 | [10 empty] | 0 | 0 | 0 |  |  |  |  | 0 | 0 |  | [340 / 1.2 / 8.48] + 5% Трансп + 2% Заг.скл |  |  | 1 |  | -787363461 | 2 | 3 | 4 | 0 | 0 | 0 | 109229.18 | 109229.18 | 0 | 0 |  | 1 | 1 | 0 |  | 0 | 1 | 0 | 0 | 0 | 0 |  | 5 | 2 |  |  |  |  | 0
17 | 1 |  |  | 18 | Цена поставщика | Заглушка желоба МП, диаметр 185 мм | ШТ | 4 | 0 | 4 |  |  |  | 357.18 | 357.18 | 0 | 0 | 0 | 0 | 0 | 0 | 0 | 0 | 0 |  | 145262827 | 10.53 | 10.53 | 0 | 0 | 0 | 0 | 0 | 0 | 0 | 10.53 | 10.53 | 0 | 0 | 0 | 0 | 0 | 0 | 0 | 0 | 0 | 1 | 1 |  |  | 1 | 1 | 1 | 8.48 |  |  |  |  | 3 | 1 |  |  |  | 1100 | 0 |  | 0 | 8 | 0 | 1 | 1 | 1 | 1 | 1 | 1 |  | 0 | 0 |  |  |  | 0 | 0 | 0 | [5 empty] | 0 |  | 0 | 357.18 | 89.2944 | 0 | 0 | 0 | 0 | 0 | 0 | 0 | 0 | 0 | [13 empty] | 0 | 0 | 1 | 1 |  |  |  | 1013 | ШТ | ШТ | 1 | [6 empty] | 140625274 | 8 | Материалы строительные | 0 |  | 1 | 1100 | Материалы, изделия и конструкции | материалы (03) |  |  |  | 0 | 10.53 | 10.53 | 0 | 0 | 0 | 0 | 0 | 0 | 5 |  |  | 1 | 18 |  | 100 | [10 empty] | 0 | 0 | 0 |  |  |  |  | 0 | 0 |  | [100 / 1.2 / 8.48] + 5% Трансп + 2% Заг.скл |  |  | 1 |  | -1378858008 | 2 | 3 | 4 | 0 | 0 | 0 | 357.18 | 357.18 | 0 | 0 |  | 1 | 1 | 0 |  | 0 | 1 | 0 | 0 | 0 | 0 |  | 5 | 2 |  |  |  |  | 0
17 | 1 |  |  | 19 | Цена поставщика | Воронка 185/150 круглая | ШТ | 22 | 0 | 22 |  |  |  | 28372.04 | 28372.04 | 0 | 0 | 0 | 0 | 0 | 0 | 0 | 0 | 0 |  | 145262827 | 152.08 | 152.08 | 0 | 0 | 0 | 0 | 0 | 0 | 0 | 152.08 | 152.08 | 0 | 0 | 0 | 0 | 0 | 0 | 0 | 0 | 0 | 1 | 1 |  |  | 1 | 1 | 1 | 8.48 |  |  |  |  | 3 | 1 |  |  |  | 1100 | 0 |  | 0 | 8 | 0 | 1 | 1 | 1 | 1 | 1 | 1 |  | 0 | 0 |  |  |  | 0 | 0 | 0 | [5 empty] | 0 |  | 0 | 28372.04 | 1289.6384 | 0 | 0 | 0 | 0 | 0 | 0 | 0 | 0 | 0 | [13 empty] | 0 | 0 | 1 | 1 |  |  |  | 1013 | ШТ | ШТ | 1 | [6 empty] | 140625274 | 8 | Материалы строительные | 0 |  | 1 | 1100 | Материалы, изделия и конструкции | материалы (03) |  |  |  | 0 | 152.08 | 152.08 | 0 | 0 | 0 | 0 | 0 | 0 | 5 |  |  | 1 | 18 |  | 1445 | [10 empty] | 0 | 0 | 0 |  |  |  |  | 0 | 0 |  | [1 445 / 1.2 / 8.48] + 5% Трансп + 2% Заг.скл |  |  | 1 |  | 1274269279 | 2 | 3 | 4 | 0 | 0 | 0 | 28372.04 | 28372.04 | 0 | 0 |  | 1 | 1 | 0 |  | 0 | 1 | 0 | 0 | 0 | 0 |  | 5 | 2 |  |  |  |  | 0
17 | 1 | 83 | 93 | 20 | м38-01-006-07 | Сборка с помощью лебедок ручных (с установкой и снятием их в процессе работы) или вручную (мелких деталей): листовые конструкции массой до 0,5 т (бачки, течки, воронки, желоба, лотки и пр.) | т | 0.0915 | 0 | 0.0915 |  |  |  | 8521.76 | 395.68 | 3232.09 | 114.67 | 4893.99 | 0 | 17.751 | 0.366 | 0 | 4507.79 | 2253.9 |  | 145262827 | 5399.82 | 509.95 | 3066.27 | 42.73 | 1823.6 | 0 | 194 | 4 | 0 | 5399.82 | 509.95 | 3066.27 | 42.73 | 1823.6 | 0 | 194 | 4 | 0 | 90 | 45 | 1 | 1 |  |  | 1 | 29.33 | 11.52 | 8.48 |  |  |  |  | 0 | 2 | ФЕРм-2001, м38-01-006-07, приказ Минстроя России № 876/пр от 26.12.2019 |  |  | 138001 | 0 |  | 0 | 3 | 0 | 29.33 | 1 | 1 | 1 | 1 | 1 |  | 90 | 45 |  |  |  | 0 | 0 | 0 | [5 empty] | 0 |  | 0 | 8521.76 | 4324.376 | 35323.4304 | 1253.2709 | 53486.188 | 0 | 194 | 4 | 0 | 4507.794 | 2253.897 | [13 empty] | 0 | 0 | 1 | 1 |  |  |  | 1009 | т | т | 1000 | [6 empty] | 140624915 | 3 | Монтажные работы | 80 | Изготовление технологических металлических конструкций в условиях производственных баз | 2 | 138001 | Изготовление технологических металлических конструкций в условиях производственных баз | ФЕРм-38 |  |  |  | 0 | 5399.82 | 509.95 | 3066.27 | 42.73 | 1823.6 | 194 | 4 | 0 | [17 empty] | 0 | 0 | 0 |  |  |  |  | 90 | 45 |  |  |  |  | 1 |  | -81504506 | 2 | 1 | 4 | 0 | 0 | 0 | 15283.45 | 0 | 15283.45 | 0 |  | 0 | 3 | 0 |  | 0 | 1 | 0 | 0 | 0 | 0 |  |  |  | Пр/812-080.0-1 | Пр/774-080.0 | Изготовление технологических металлических конструкций в условиях производственных баз | Изготовление технологических металлических конструкций в условиях производственных баз | 0
17 | 1 |  |  | 21 | Цена поставщика | Полоса 40х4 | т | 0.097 | 0 | 0.097 |  |  |  | 6669.89 | 6669.89 | 0 | 0 | 0 | 0 | 0 | 0 | 0 | 0 | 0 |  | 145262827 | 8108.7 | 8108.7 | 0 | 0 | 0 | 0 | 0 | 0 | 0 | 8108.7 | 8108.7 | 0 | 0 | 0 | 0 | 0 | 0 | 0 | 0 | 0 | 1 | 1 |  |  | 1 | 1 | 1 | 8.48 |  |  |  |  | 3 | 1 |  |  |  | 1100 | 0 |  | 0 | 8 | 0 | 1 | 1 | 1 | 1 | 1 | 1 |  | 0 | 0 |  |  |  | 0 | 0 | 0 | [5 empty] | 0 |  | 0 | 6669.89 | 68761.776 | 0 | 0 | 0 | 0 | 0 | 0 | 0 | 0 | 0 | [13 empty] | 0 | 0 | 1 | 1 |  |  |  | 1009 | т | т | 1000 | [6 empty] | 140625274 | 8 | Материалы строительные | 0 |  | 1 | 1100 | Материалы, изделия и конструкции | материалы (03) |  |  |  | 0 | 8108.7 | 8108.7 | 0 | 0 | 0 | 0 | 0 | 0 | 5 |  |  | 1 | 18 |  | 78000 | [10 empty] | 0 | 0 | 0 |  |  |  |  | 0 | 0 |  | [78 000 / 1.2 / 8.48] + 5% Трансп + 0.75% Заг.скл |  |  | 1 |  | 1409418138 | 2 | 3 | 4 | 0 | 0 | 0 | 6669.89 | 6669.89 | 0 | 0 |  | 1 | 1 | 0 |  | 0 | 1 | 0 | 0 | 0 | 0 |  | 5 | 0.75 |  |  |  |  | 0
17 | 1 | 92 | 103 | 22 | 12-01-036-02 | Установка водосточной системы из ПВХ: труб | 100 м | 6.65 | 0 | 6.65 |  |  |  | 571088.46 | 477666.18 | 2180.46 | 955.72 | 91241.82 | 0 | 342.9827 | 2.8263 | 0 | 100495.32 | 52552.6 |  | 145262827 | 8966.72 | 8470.46 | 28.46 | 4.9 | 467.8 | 0 | 51.5763 | 0.425 | 0 | 8871.63 | 8470.46 | 22.77 | 3.92 | 378.4 | 0 | 41.72 | 0.34 | 0 | 109 | 57 | 1 | 1 |  |  | 1 | 29.33 | 11.52 | 8.48 |  |  |  |  | 0 | 1 | ФЕР-2001 доп. 1, 12-01-036-02, приказ Минстроя России № 172/пр от 30.03.2020 |  |  | 12001 | 0 |  | 0 | 2 | 0 | 29.33 | 1 | 1 | 1 | 1 | 1 |  | 109 | 57 |  |  |  | 0 | 0 | 0 | [5 empty] | 0 | Поправка: Сб.№12, п.1.12.1 Наименование: При производстве работ на высоте более 15 м на каждый последующий метр высоты нормы затрат и оплату труда рабочих-строителей следует увелививать на 0,5% Поправка: М-ка 421/пр 04.08.20 п.58 п.п. б) Наименование: При отсутствии необходимых норм (единичных расценок), включенных в сборники ГЭСНр (ФЕРр, ТЕРр), сметные затраты на работы по капитальному ремонту и реконструкции объектов капитального строительства могут быть определены по сметным нормам, включенным в ГЭСН (ФЕР, ТЕР), аналогичным технологическим процессам в новом строительстве, в том числе по возведению новых конструктивных элементов | 0 | 571088.46 | 71829.5008 | 327.888 | 143.717 | 13720.574 | 0 | 51.5763 | 0.425 | 0 | 100495.3186 | 52552.5978 |  |  |  |  | )*1,25 | )*1,25 | )*(1+0,005*(30-15)))*1,15 |  | )*(1+0,005*(30-15)))*1,15 | )*1,25 |  |  |  | 0 | 0 | 1 | 1 |  |  |  | 1003 | 100 м | 100 м | 100 | [6 empty] | 140625032 | 2 | Общестроительные работы | 12 | Кровли | 1 | 12001 | Кровли | ФЕР-12 |  | Поправка: Сб.№12, п.1.12.1 Поправка: М-ка 421/пр 04.08.20 п.58 п.п. б) |  | 0 | 8871.63 | 8470.46 | 22.77 | 3.92 | 378.4 | 41.72 | 0.34 | 0 | [17 empty] | 0 | 0 | 0 |  |  |  |  | 109 | 57 |  |  |  |  | 1 |  | 1740794962 | 2 | 1 | 4 | 0 | 0 | 0 | 724136.38 | 724136.38 | 0 | 0 |  | 0 | 3 | 0 |  | 0 | 1 | 0 | 0 | 0 | 0 |  |  |  | Пр/812-012.0-1 | Пр/774-012.0 | Кровли | Кровли | 0
18 | 1 | 91 |  | 22.1 | 08.1.02.07 | Материалы водосточной системы (трубы водосточные, диаметр 150 мм) | м | 638.4 | 96 | 96 |  |  |  | 0 | 0 | 0 | 0 | 0 | 0 | 0 | 0 | 0 | 0 | 0 |  | 145262827 | 0 | 0 | 0 | 0 | 0 | 0 | 0 | 0 | 0 | 0 | 0 | 0 | 0 | 0 | 0 | 0 | 0 | 0 | 109 | 57 | 1 | 1 |  |  | 1 | 1 | 1 | 8.48 |  |  |  |  | 3 | 1 |  |  |  | 12001 | 0 |  | 0 | 2 | 0 | 1 | 1 | 1 | 1 | 1 | 1 |  | 109 | 57 |  |  |  | 0 | 0 | 0 | [5 empty] | 0 |  | 0 | 0 | 0 | 0 | 0 | 0 | 0 | 0 | 0 | 0 | 0 | 0 | [13 empty] | 0 | 0 | 1 | 1 |  |  |  | 1003 | м | м | 1 | [6 empty] | 140625032 | 2 | Общестроительные работы | 12 | Кровли | 1 | 12001 | Кровли | ФЕР-12 |  |  |  | 0 | 0 | 0 | 0 | 0 | 0 | 0 | 0 | [18 empty] | 0 | 0 | 0 |  |  |  |  | 109 | 57 |  |  |  |  | 1 |  | -563987739 | 2 | 1 | 4 | 0 | 0 | 0 | 0 | 0 | 0 | 0 |  | 0 | 3 | 0 |  | 0 | 1 | 0 | 0 | 0 | 0 |  |  |  | Пр/812-012.0-1 | Пр/774-012.0 | Кровли | Кровли | 0
18 | 1 | 92 |  | 22.2 | 12.1.01.05-0026 | Хомут для труб металлический для водосточных систем, окрашенный, диаметр 100 мм | ШТ | -445.55 | -67 | -67 |  |  |  | -476854.7 | -476854.7 | 0 | 0 | 0 | 0 | 0 | 0 | 0 | 0 | 0 |  | 145262827 | 126.21 | 126.21 | 0 | 0 | 0 | 0 | 0 | 0 | 0 | 126.21 | 126.21 | 0 | 0 | 0 | 0 | 0 | 0 | 0 | 109 | 57 | 1 | 1 |  |  | 1 | 1 | 1 | 8.48 |  |  |  |  | 3 | 1 | ФССЦ-2001 доп.1, 12.1.01.05-0026, приказ Минстроя России № 172/пр от 30.03.2020 |  |  | 12001 | 0 |  | 0 | 2 | 1 | 1 | 1 | 1 | 1 | 1 | 1 |  | 109 | 57 |  |  |  | 0 | 0 | 0 | [5 empty] | 0 |  | 0 | -476854.7 | 1070.2608 | 0 | 0 | 0 | 0 | 0 | 0 | 0 | 0 | 0 | [13 empty] | 0 | 0 | 1 | 1 |  |  |  | 1013 | ШТ | ШТ | 1 | [6 empty] | 140625032 | 2 | Общестроительные работы | 12 | Кровли | 1 | 12001 | Кровли | ФЕР-12 |  |  |  | 0 | 126.21 | 126.21 | 0 | 0 | 0 | 0 | 0 | [18 empty] | 0 | 0 | 0 |  |  |  |  | 109 | 57 |  |  |  |  | 1 |  | 1006823780 | 2 | 1 | 4 | 0 | 0 | 0 | -476854.7 | -476854.7 | 0 | 0 |  | 0 | 3 | 0 |  | 0 | 1 | 0 | 0 | 0 | 0 |  |  |  | Пр/812-012.0-1 | Пр/774-012.0 | Кровли | Кровли | 0
17 | 1 |  |  | 23 | Цена поставщика | Труба водосточная D150х3000 | ШТ | 222 | 0 | 222 |  |  |  | 353657.72 | 353657.72 | 0 | 0 | 0 | 0 | 0 | 0 | 0 | 0 | 0 |  | 145262827 | 187.86 | 187.86 | 0 | 0 | 0 | 0 | 0 | 0 | 0 | 187.86 | 187.86 | 0 | 0 | 0 | 0 | 0 | 0 | 0 | 0 | 0 | 1 | 1 |  |  | 1 | 1 | 1 | 8.48 |  |  |  |  | 3 | 1 |  |  |  | 1100 | 0 |  | 0 | 8 | 0 | 1 | 1 | 1 | 1 | 1 | 1 |  | 0 | 0 |  |  |  | 0 | 0 | 0 | [5 empty] | 0 |  | 0 | 353657.72 | 1593.0528 | 0 | 0 | 0 | 0 | 0 | 0 | 0 | 0 | 0 | [13 empty] | 0 | 0 | 1 | 1 |  |  |  | 1013 | ШТ | ШТ | 1 | [6 empty] | 140625274 | 8 | Материалы строительные | 0 |  | 1 | 1100 | Материалы, изделия и конструкции | материалы (03) |  |  |  | 131072 | 187.86 | 187.86 | 0 | 0 | 0 | 0 | 0 | 0 | 5 |  |  | 1 | 18 |  | 1785 | [10 empty] | 0 | 0 | 0 |  |  |  |  | 0 | 0 |  | [1 785 / 1.2 / 8.48] + 5% Трансп + 2% Заг.скл |  |  | 1 |  | -8168166 | 2 | 3 | 4 | 0 | 0 | 0 | 353657.72 | 353657.72 | 0 | 0 |  | 1 | 1 | 0 |  | 0 | 1 | 0 | 0 | 0 | 0 |  | 5 | 2 |  |  |  |  | 0
17 | 1 |  |  | 24 | Цена поставщика | Колено МП, диаметр 100 (60°) | ШТ | 66 | 0 | 66 |  |  |  | 25627.75 | 25627.75 | 0 | 0 | 0 | 0 | 0 | 0 | 0 | 0 | 0 |  | 145262827 | 45.79 | 45.79 | 0 | 0 | 0 | 0 | 0 | 0 | 0 | 45.79 | 45.79 | 0 | 0 | 0 | 0 | 0 | 0 | 0 | 0 | 0 | 1 | 1 |  |  | 1 | 1 | 1 | 8.48 |  |  |  |  | 3 | 1 |  |  |  | 1100 | 0 |  | 0 | 8 | 0 | 1 | 1 | 1 | 1 | 1 | 1 |  | 0 | 0 |  |  |  | 0 | 0 | 0 | [5 empty] | 0 |  | 0 | 25627.75 | 388.2992 | 0 | 0 | 0 | 0 | 0 | 0 | 0 | 0 | 0 | [13 empty] | 0 | 0 | 1 | 1 |  |  |  | 1013 | ШТ | ШТ | 1 | [6 empty] | 140625274 | 8 | Материалы строительные | 0 |  | 1 | 1100 | Материалы, изделия и конструкции | материалы (03) |  |  |  | 0 | 45.79 | 45.79 | 0 | 0 | 0 | 0 | 0 | 0 | 5 |  |  | 1 | 18 |  | 435 | [10 empty] | 0 | 0 | 0 |  |  |  |  | 0 | 0 |  | [435 / 1.2 / 8.48] + 5% Трансп + 2% Заг.скл |  |  | 1 |  | 822068674 | 2 | 3 | 4 | 0 | 0 | 0 | 25627.75 | 25627.75 | 0 | 0 |  | 1 | 1 | 0 |  | 0 | 1 | 0 | 0 | 0 | 0 |  | 5 | 2 |  |  |  |  | 0
17 | 1 |  |  | 25 | Цена поставщика | Держатель трубы 150 | ШТ | 222 | 0 | 222 |  |  |  | 54481.29 | 54481.29 | 0 | 0 | 0 | 0 | 0 | 0 | 0 | 0 | 0 |  | 145262827 | 28.94 | 28.94 | 0 | 0 | 0 | 0 | 0 | 0 | 0 | 28.94 | 28.94 | 0 | 0 | 0 | 0 | 0 | 0 | 0 | 0 | 0 | 1 | 1 |  |  | 1 | 1 | 1 | 8.48 |  |  |  |  | 3 | 1 |  |  |  | 1100 | 0 |  | 0 | 8 | 0 | 1 | 1 | 1 | 1 | 1 | 1 |  | 0 | 0 |  |  |  | 0 | 0 | 0 | [5 empty] | 0 |  | 0 | 54481.29 | 245.4112 | 0 | 0 | 0 | 0 | 0 | 0 | 0 | 0 | 0 | [13 empty] | 0 | 0 | 1 | 1 |  |  |  | 1013 | ШТ | ШТ | 1 | [6 empty] | 140625274 | 8 | Материалы строительные | 0 |  | 1 | 1100 | Материалы, изделия и конструкции | материалы (03) |  |  |  | 0 | 28.94 | 28.94 | 0 | 0 | 0 | 0 | 0 | 0 | 5 |  |  | 1 | 18 |  | 275 | [10 empty] | 0 | 0 | 0 |  |  |  |  | 0 | 0 |  | [275 / 1.2 / 8.48] + 5% Трансп + 2% Заг.скл |  |  | 1 |  | -1452867276 | 2 | 3 | 4 | 0 | 0 | 0 | 54481.29 | 54481.29 | 0 | 0 |  | 1 | 1 | 0 |  | 0 | 1 | 0 | 0 | 0 | 0 |  | 5 | 2 |  |  |  |  | 0
17 | 1 | 99 | 110 | 26 | 12-01-010-01 | Устройство мелких покрытий (брандмауэры, парапеты, свесы и т.п.) из листовой оцинкованной стали | 100 м2 | 2.2367 | 0 | 2.2367 |  |  |  | 67947.36 | 0 | 704.89 | 287.99 | 67242.47 | 0 | 268.7697 | 0.75489 | 0 | 73608.2 | 38492.36 |  | 145262827 | 1052.35 | 0 | 27.35 | 4.39 | 1025 | 0 | 120.1635 | 0.3375 | 0 | 7367.18 | 6516.18 | 21.88 | 3.51 | 829.12 | 0 | 97.2 | 0.27 | 0 | 109 | 57 | 1 | 1 |  |  | 1 | 29.33 | 11.52 | 8.48 |  |  |  |  | 0 | 1 | ФЕР-2001, 12-01-010-01, приказ Минстроя России № 876/пр от 26.12.2019 |  |  | 12001 | 0 |  | 0 | 2 | 0 | 29.33 | 1 | 1 | 1 | 1 | 1 |  | 109 | 57 |  |  |  | 0 | 0 | 0 | [5 empty] | 0 | Поправка: Сб.№12, п.1.12.1 Наименование: При производстве работ на высоте более 15 м на каждый последующий метр высоты нормы затрат и оплату труда рабочих-строителей следует увелививать на 0,5% Поправка: Сб.№12, п.1.12.1 Наименование: При производстве работ на высоте более 15 м на каждый последующий метр высоты нормы затрат и оплату труда рабочих-строителей следует увелививать на 0,5% Поправка: М-ка 421/пр 04.08.20 п.58 п.п. б) Наименование: При отсутствии необходимых норм (единичных расценок), включенных в сборники ГЭСНр (ФЕРр, ТЕРр), сметные затраты на работы по капитальному ремонту и реконструкции объектов капитального строительства могут быть определены по сметным нормам, включенным в ГЭСН (ФЕР, ТЕР), аналогичным технологическим процессам в новом строительстве, в том числе по возведению новых конструктивных элементов | 0 | 67947.36 | 0 | 315.1453 | 128.7587 | 30063.25 | 0 | 120.1635 | 0.3375 | 0 | 73608.2014 | 38492.3622 |  |  |  | *0 | )*1,25 | )*1,25 | )*(1+0,005*(30-15)))*1,15 |  | )*(1+0,005*(30-15)))*1,15 | )*1,25 |  |  |  | 0 | 0 | 1 | 1 |  |  |  | 1005 | 100 м2 | 100 м2 | 100 | [6 empty] | 140625032 | 2 | Общестроительные работы | 12 | Кровли | 1 | 12001 | Кровли | ФЕР-12 |  | Поправка: Сб.№12, п.1.12.1 Поправка: Сб.№12, п.1.12.1 Поправка: М-ка 421/пр 04.08.20 п.58 п.п. б) |  | 131072 | 7367.18 | 6516.18 | 21.88 | 3.51 | 829.12 | 97.2 | 0.27 | 0 | [17 empty] | 0 | 0 | 0 |  |  |  |  | 109 | 57 |  |  |  |  | 1 |  | -601591418 | 2 | 1 | 4 | 0 | 0 | 0 | 180047.92 | 180047.92 | 0 | 0 |  | 0 | 3 | 0 |  | 0 | 1 | 0 | 0 | 0 | 0 |  |  |  | Пр/812-012.0-1 | Пр/774-012.0 | Кровли | Кровли | 0
17 | 1 |  |  | 27 | Цена поставщика | Лист плоский оц с полимерным покрытием толщ.0,7 мм | м2 | 324.32 | 0 | 324.32 |  |  |  | 335748.52 | 335748.52 | 0 | 0 | 0 | 0 | 0 | 0 | 0 | 0 | 0 |  | 145262827 | 122.08 | 122.08 | 0 | 0 | 0 | 0 | 0 | 0 | 0 | 122.08 | 122.08 | 0 | 0 | 0 | 0 | 0 | 0 | 0 | 0 | 0 | 1 | 1 |  |  | 1 | 1 | 1 | 8.48 |  |  |  |  | 3 | 1 |  |  |  | 1100 | 0 |  | 0 | 8 | 0 | 1 | 1 | 1 | 1 | 1 | 1 |  | 0 | 0 |  |  |  | 0 | 0 | 0 | [5 empty] | 0 |  | 0 | 335748.52 | 1035.2384 | 0 | 0 | 0 | 0 | 0 | 0 | 0 | 0 | 0 | [13 empty] | 0 | 0 | 1 | 1 |  |  |  | 1005 | м2 | м2 | 1 | [6 empty] | 140625274 | 8 | Материалы строительные | 0 |  | 1 | 1100 | Материалы, изделия и конструкции | материалы (03) |  |  |  | 131072 | 122.08 | 122.08 | 0 | 0 | 0 | 0 | 0 | 0 | 5 |  |  | 1 | 18 |  | 1160 | [10 empty] | 0 | 0 | 0 |  |  |  |  | 0 | 0 |  | [1 160 / 1.2 / 8.48] + 5% Трансп + 2% Заг.скл |  |  | 1 |  | 2087505176 | 2 | 3 | 4 | 0 | 0 | 0 | 335748.52 | 335748.52 | 0 | 0 |  | 1 | 1 | 0 |  | 0 | 1 | 0 | 0 | 0 | 0 |  | 5 | 2 |  |  |  |  | 0
17 | 1 |  |  | 28 | Цена поставщика | Шуруп самосверлящий S-MD55GZ 5,5x32 | ШТ | 2764 | 0 | 2764 |  |  |  | 40314.6 | 40314.6 | 0 | 0 | 0 | 0 | 0 | 0 | 0 | 0 | 0 |  | 145262827 | 1.72 | 1.72 | 0 | 0 | 0 | 0 | 0 | 0 | 0 | 1.72 | 1.72 | 0 | 0 | 0 | 0 | 0 | 0 | 0 | 0 | 0 | 1 | 1 |  |  | 1 | 1 | 1 | 8.48 |  |  |  |  | 3 | 1 |  |  |  | 1100 | 0 |  | 0 | 8 | 0 | 1 | 1 | 1 | 1 | 1 | 1 |  | 0 | 0 |  |  |  | 0 | 0 | 0 | [5 empty] | 0 |  | 0 | 40314.6 | 14.5856 | 0 | 0 | 0 | 0 | 0 | 0 | 0 | 0 | 0 | [13 empty] | 0 | 0 | 1 | 1 |  |  |  | 1013 | ШТ | ШТ | 1 | [6 empty] | 140625274 | 8 | Материалы строительные | 0 |  | 1 | 1100 | Материалы, изделия и конструкции | материалы (03) |  |  |  | 131072 | 2.2 | 1.72 | 0 | 0 | 0 | 0 | 0 | 0 | 5 |  |  | 1 | 18 |  | 16.39 | [10 empty] | 0 | 0 | 0 |  |  |  |  | 0 | 0 |  | [16.39 / 1.2 / 8.48] + 5% Трансп + 2% Заг.скл |  |  | 1 |  | 1314600736 | 2 | 3 | 4 | 0 | 0 | 0 | 40314.6 | 40314.6 | 0 | 0 |  | 1 | 1 | 0 |  | 0 | 1 | 0 | 0 | 0 | 0 |  | 5 | 2 |  |  |  |  | 0
17 | 1 |  |  | 29 | Цена поставщика | Шуруп самосверлящий S-MD55GZ 5,5x38 | ШТ | 1122 | 0 | 1122 |  |  |  | 17221.35 | 17221.35 | 0 | 0 | 0 | 0 | 0 | 0 | 0 | 0 | 0 |  | 145262827 | 1.81 | 1.81 | 0 | 0 | 0 | 0 | 0 | 0 | 0 | 1.81 | 1.81 | 0 | 0 | 0 | 0 | 0 | 0 | 0 | 0 | 0 | 1 | 1 |  |  | 1 | 1 | 1 | 8.48 |  |  |  |  | 3 | 1 |  |  |  | 1100 | 0 |  | 0 | 8 | 0 | 1 | 1 | 1 | 1 | 1 | 1 |  | 0 | 0 |  |  |  | 0 | 0 | 0 | [5 empty] | 0 |  | 0 | 17221.35 | 15.3488 | 0 | 0 | 0 | 0 | 0 | 0 | 0 | 0 | 0 | [13 empty] | 0 | 0 | 1 | 1 |  |  |  | 1013 | ШТ | ШТ | 1 | [6 empty] | 140625274 | 8 | Материалы строительные | 0 |  | 1 | 1100 | Материалы, изделия и конструкции | материалы (03) |  |  |  | 131072 | 2.33 | 1.81 | 0 | 0 | 0 | 0 | 0 | 0 | 5 |  |  | 1 | 18 |  | 17.22 | [10 empty] | 0 | 0 | 0 |  |  |  |  | 0 | 0 |  | [17.22 / 1.2 / 8.48] + 5% Трансп + 2% Заг.скл |  |  | 1 |  | 679082619 | 2 | 3 | 4 | 0 | 0 | 0 | 17221.35 | 17221.35 | 0 | 0 |  | 1 | 1 | 0 |  | 0 | 1 | 0 | 0 | 0 | 0 |  | 5 | 2 |  |  |  |  | 0
17 | 1 |  |  | 30 | Цена поставщика | Шуруп самосверлящий S-MD53Z 4,8x19 | ШТ | 722 | 0 | 722 |  |  |  | 9489.97 | 9489.97 | 0 | 0 | 0 | 0 | 0 | 0 | 0 | 0 | 0 |  | 145262827 | 1.55 | 1.55 | 0 | 0 | 0 | 0 | 0 | 0 | 0 | 1.55 | 1.55 | 0 | 0 | 0 | 0 | 0 | 0 | 0 | 0 | 0 | 1 | 1 |  |  | 1 | 1 | 1 | 8.48 |  |  |  |  | 3 | 1 |  |  |  | 1100 | 0 |  | 0 | 8 | 0 | 1 | 1 | 1 | 1 | 1 | 1 |  | 0 | 0 |  |  |  | 0 | 0 | 0 | [5 empty] | 0 |  | 0 | 9489.97 | 13.144 | 0 | 0 | 0 | 0 | 0 | 0 | 0 | 0 | 0 | [13 empty] | 0 | 0 | 1 | 1 |  |  |  | 1013 | ШТ | ШТ | 1 | [6 empty] | 140625274 | 8 | Материалы строительные | 0 |  | 1 | 1100 | Материалы, изделия и конструкции | материалы (03) |  |  |  | 131072 | 1.99 | 1.55 | 0 | 0 | 0 | 0 | 0 | 0 | 5 |  |  | 1 | 18 |  | 14.75 | [10 empty] | 0 | 0 | 0 |  |  |  |  | 0 | 0 |  | [14.75 / 1.2 / 8.48] + 5% Трансп + 2% Заг.скл |  |  | 1 |  | 1094761748 | 2 | 3 | 4 | 0 | 0 | 0 | 9489.97 | 9489.97 | 0 | 0 |  | 1 | 1 | 0 |  | 0 | 1 | 0 | 0 | 0 | 0 |  | 5 | 2 |  |  |  |  | 0
19 | 1 |  |  |  |  | Прогоны, ограждение кровли | [19 empty] | 1 | [189 empty] | 0
17 | 1 | 120 | 132 | 31 | 09-03-015-01 | Монтаж прогонов при шаге ферм до 12 м при высоте здания: до 25 м | т | 60.176 | 0 | 60.176 |  |  |  | 537168.78 | 43624.9 | 243431.1 | 54378.48 | 250112.78 | 0 | 975.7538 | 131.635 | 0 | 283176.87 | 188784.58 |  | 145262827 | 578.36 | 85.49 | 351.16 | 30.81 | 141.71 | 0 | 16.215 | 2.1875 | 0 | 489.65 | 85.49 | 280.93 | 24.65 | 123.23 | 0 | 14.1 | 1.75 | 0 | 93 | 62 | 1 | 1 |  |  | 1 | 29.33 | 11.52 | 8.48 |  |  |  |  | 0 | 1 | ФЕР-2001, 09-03-015-01, приказ Минстроя России № 876/пр от 26.12.2019 |  |  | 9001 | 0 |  | 0 | 2 | 0 | 29.33 | 1 | 1 | 1 | 1 | 1 |  | 93 | 62 |  |  |  | 0 | 0 | 0 | [5 empty] | 0 | Поправка: М-ка 421/пр 04.08.20 п.58 п.п. б) Наименование: При отсутствии необходимых норм (единичных расценок), включенных в сборники ГЭСНр (ФЕРр, ТЕРр), сметные затраты на работы по капитальному ремонту и реконструкции объектов капитального строительства могут быть определены по сметным нормам, включенным в ГЭСН (ФЕР, ТЕР), аналогичным технологическим процессам в новом строительстве, в том числе по возведению новых конструктивных элементов | 0 | 537168.78 | 724.9552 | 4045.3187 | 903.6573 | 4156.3543 | 0 | 16.215 | 2.1875 | 0 | 283176.8718 | 188784.5812 |  |  |  |  | )*1,25 | )*1,25 | )*1,15 |  | )*1,15 | )*1,25 |  |  |  | 0 | 0 | 1 | 1 |  |  |  | 1009 | т | т | 1000 | [6 empty] | 140625026 | 2 | Общестроительные работы | 9 | Строительные металлические конструкции | 1 | 9001 | Строительные металлические конструкции | ФЕР-09 |  | Поправка: М-ка 421/пр 04.08.20 п.58 п.п. б) |  | 0 | 489.65 | 85.49 | 280.93 | 24.65 | 123.23 | 14.1 | 1.75 | 0 | [17 empty] | 0 | 0 | 0 |  |  |  |  | 93 | 62 |  |  |  |  | 1 |  | 1123762340 | 2 | 1 | 4 | 0 | 0 | 0 | 1009130.23 | 1009130.23 | 0 | 0 |  | 0 | 3 | 0 |  | 0 | 1 | 0 | 0 | 0 | 0 |  |  |  | Пр/812-009.0-1 | Пр/774-009.0 | Строительные металлические конструкции | Строительные металлические конструкции | 0
17 | 1 | 132 | 144 | 32 | м38-01-002-03 | Монорельсы, балки и другие аналогичные конструкции промышленных зданий, сборка с помощью: лебедок электрических (с установкой и снятием их в процессе работы) | т | 59.58 | 0 | 59.58 |  |  |  | 646236.58 | 20992.66 | 157897.49 | 57439.71 | 467346.43 | 0 | 1656.324 | 179.9316 | 0 | 472307.53 | 236153.76 |  | 145262827 | 539.04 | 41.55 | 230.05 | 32.87 | 267.44 | 0 | 27.8 | 3.02 | 0 | 539.04 | 41.55 | 230.05 | 32.87 | 267.44 | 0 | 27.8 | 3.02 | 0 | 90 | 45 | 1 | 1 |  |  | 1 | 29.33 | 11.52 | 8.48 |  |  |  |  | 0 | 2 | ФЕРм-2001, м38-01-002-03, приказ Минстроя России № 876/пр от 26.12.2019 |  |  | 138001 | 0 |  | 0 | 3 | 0 | 29.33 | 1 | 1 | 1 | 1 | 1 |  | 90 | 45 |  |  |  | 0 | 0 | 0 | [5 empty] | 0 |  | 0 | 646236.58 | 352.344 | 2650.176 | 964.0771 | 7844.0152 | 0 | 27.8 | 3.02 | 0 | 472307.526 | 236153.763 | [13 empty] | 0 | 0 | 1 | 1 |  |  |  | 1009 | т | т | 1000 | [6 empty] | 140624915 | 3 | Монтажные работы | 80 | Изготовление технологических металлических конструкций в условиях производственных баз | 2 | 138001 | Изготовление технологических металлических конструкций в условиях производственных баз | ФЕРм-38 |  |  |  | 0 | 539.04 | 41.55 | 230.05 | 32.87 | 267.44 | 27.8 | 3.02 | 0 | [17 empty] | 0 | 0 | 0 |  |  |  |  | 90 | 45 |  |  |  |  | 1 |  | 844820237 | 2 | 1 | 4 | 0 | 0 | 0 | 1354697.87 | 0 | 1354697.87 | 0 |  | 0 | 3 | 0 |  | 0 | 1 | 0 | 0 | 0 | 0 |  |  |  | Пр/812-080.0-1 | Пр/774-080.0 | Изготовление технологических металлических конструкций в условиях производственных баз | Изготовление технологических металлических конструкций в условиях производственных баз | 0
17 | 1 |  |  | 33 | Цена поставщика | Швеллер стальной 18П | т | 58.548 | 0 | 58.548 |  |  |  | 4593622.22 | 4593622.22 | 0 | 0 | 0 | 0 | 0 | 0 | 0 | 0 | 0 |  | 145262827 | 9252.25 | 9252.25 | 0 | 0 | 0 | 0 | 0 | 0 | 0 | 9252.25 | 9252.25 | 0 | 0 | 0 | 0 | 0 | 0 | 0 | 0 | 0 | 1 | 1 |  |  | 1 | 1 | 1 | 8.48 |  |  |  |  | 3 | 1 |  |  |  | 1100 | 0 |  | 0 | 8 | 0 | 1 | 1 | 1 | 1 | 1 | 1 |  | 0 | 0 |  |  |  | 0 | 0 | 0 | [5 empty] | 0 |  | 0 | 4593622.22 | 78459.08 | 0 | 0 | 0 | 0 | 0 | 0 | 0 | 0 | 0 | [13 empty] | 0 | 0 | 1 | 1 |  |  |  | 1009 | т | т | 1000 | [6 empty] | 140625274 | 8 | Материалы строительные | 0 |  | 1 | 1100 | Материалы, изделия и конструкции | материалы (03) |  |  |  | 0 | 9252.25 | 9252.25 | 0 | 0 | 0 | 0 | 0 | 0 | 5 |  |  | 1 | 18 |  | 89000 | [10 empty] | 0 | 0 | 0 |  |  |  |  | 0 | 0 |  | [89 000 / 1.2 / 8.48] + 5% Трансп + 0.75% Заг.скл |  |  | 1 |  | -1470958760 | 2 | 3 | 4 | 0 | 0 | 0 | 4593622.22 | 4593622.22 | 0 | 0 |  | 1 | 1 | 0 |  | 0 | 1 | 0 | 0 | 0 | 0 |  | 5 | 0.75 |  |  |  |  | 0
17 | 1 |  |  | 34 | Цена поставщика | Уголок 70х5 | т | 2.2236 | 0 | 2.2236 |  |  |  | 148978.31 | 148978.31 | 0 | 0 | 0 | 0 | 0 | 0 | 0 | 0 | 0 |  | 145262827 | 7900.79 | 7900.79 | 0 | 0 | 0 | 0 | 0 | 0 | 0 | 7900.79 | 7900.79 | 0 | 0 | 0 | 0 | 0 | 0 | 0 | 0 | 0 | 1 | 1 |  |  | 1 | 1 | 1 | 8.48 |  |  |  |  | 3 | 1 |  |  |  | 1100 | 0 |  | 0 | 8 | 0 | 1 | 1 | 1 | 1 | 1 | 1 |  | 0 | 0 |  |  |  | 0 | 0 | 0 | [5 empty] | 0 |  | 0 | 148978.31 | 66998.6992 | 0 | 0 | 0 | 0 | 0 | 0 | 0 | 0 | 0 | [13 empty] | 0 | 0 | 1 | 1 |  |  |  | 1009 | т | т | 1000 | [6 empty] | 140625274 | 8 | Материалы строительные | 0 |  | 1 | 1100 | Материалы, изделия и конструкции | материалы (03) |  |  |  | 0 | 7900.79 | 7900.79 | 0 | 0 | 0 | 0 | 0 | 0 | 5 |  |  | 1 | 18 |  | 76000 | [10 empty] | 0 | 0 | 0 |  |  |  |  | 0 | 0 |  | [76 000 / 1.2 / 8.48] + 5% Трансп + 0.75% Заг.скл |  |  | 1 |  | 241088314 | 2 | 3 | 4 | 0 | 0 | 0 | 148978.31 | 148978.31 | 0 | 0 |  | 1 | 1 | 0 |  | 0 | 1 | 0 | 0 | 0 | 0 |  | 5 | 0.75 |  |  |  |  | 0
17 | 1 | 140 | 153 | 35 | 12-01-012-01 | Ограждение кровель перилами | 100 м | 6.62 | 0 | 6.62 |  |  |  | 18260.43 | 1089.63 | 4623.88 | 1283.43 | 12546.92 | 0 | 48.2855 | 3.3927 | 0 | 15075.08 | 7883.3 |  | 145262827 | 144.67 | 19.41 | 60.64 | 6.61 | 64.62 | 0 | 7.2939 | 0.5125 | 0 | 120.19 | 19.41 | 48.51 | 5.29 | 52.27 | 0 | 5.9 | 0.41 | 0 | 109 | 57 | 1 | 1 |  |  | 1 | 29.33 | 11.52 | 8.48 |  |  |  |  | 0 | 1 | ФЕР-2001, 12-01-012-01, приказ Минстроя России № 876/пр от 26.12.2019 |  |  | 12001 | 0 |  | 0 | 2 | 0 | 29.33 | 1 | 1 | 1 | 1 | 1 |  | 109 | 57 |  |  |  | 0 | 0 | 0 | [5 empty] | 0 | Поправка: Сб.№12, п.1.12.1 Наименование: При производстве работ на высоте более 15 м на каждый последующий метр высоты нормы затрат и оплату труда рабочих-строителей следует увелививать на 0,5% Поправка: М-ка 421/пр 04.08.20 п.58 п.п. б) Наименование: При отсутствии необходимых норм (единичных расценок), включенных в сборники ГЭСНр (ФЕРр, ТЕРр), сметные затраты на работы по капитальному ремонту и реконструкции объектов капитального строительства могут быть определены по сметным нормам, включенным в ГЭСН (ФЕР, ТЕР), аналогичным технологическим процессам в новом строительстве, в том числе по возведению новых конструктивных элементов | 0 | 18260.43 | 164.5968 | 698.4707 | 193.8713 | 1895.3046 | 0 | 7.2939 | 0.5125 | 0 | 15075.0815 | 7883.2995 |  |  |  |  | )*1,25 | )*1,25 | )*(1+0,005*(30-15)))*1,15 |  | )*(1+0,005*(30-15)))*1,15 | )*1,25 |  |  |  | 0 | 0 | 1 | 1 |  |  |  | 1003 | 100 м | 100 м | 100 | [6 empty] | 140625032 | 2 | Общестроительные работы | 12 | Кровли | 1 | 12001 | Кровли | ФЕР-12 |  | Поправка: Сб.№12, п.1.12.1 Поправка: М-ка 421/пр 04.08.20 п.58 п.п. б) |  | 0 | 120.19 | 19.41 | 48.51 | 5.29 | 52.27 | 5.9 | 0.41 | 0 | [17 empty] | 0 | 0 | 0 |  |  |  |  | 109 | 57 |  |  |  |  | 1 |  | 2103090415 | 2 | 1 | 4 | 0 | 0 | 0 | 41218.81 | 41218.81 | 0 | 0 |  | 0 | 3 | 0 |  | 0 | 1 | 0 | 0 | 0 | 0 |  |  |  | Пр/812-012.0-1 | Пр/774-012.0 | Кровли | Кровли | 0
17 | 1 | 153 | 166 | 36 | м38-01-006-06 | Сборка с помощью лебедок электрических (с установкой и снятием их в процессе работы): стремянки, связи, кронштейны, тормозные конструкции и пр. | т | 3.77 | 0 | 3.77 |  |  |  | 224339.86 | 6871.23 | 82347.08 | 4669.54 | 135121.55 | 0 | 490.1 | 14.8915 | 0 | 125811.98 | 62905.99 |  | 145262827 | 3333 | 214.93 | 1896.07 | 42.23 | 1222 | 0 | 130 | 3.95 | 0 | 3333 | 214.93 | 1896.07 | 42.23 | 1222 | 0 | 130 | 3.95 | 0 | 90 | 45 | 1 | 1 |  |  | 1 | 29.33 | 11.52 | 8.48 |  |  |  |  | 0 | 2 | ФЕРм-2001, м38-01-006-06, приказ Минстроя России № 876/пр от 26.12.2019 |  |  | 138001 | 0 |  | 0 | 3 | 0 | 29.33 | 1 | 1 | 1 | 1 | 1 |  | 90 | 45 |  |  |  | 0 | 0 | 0 | [5 empty] | 0 |  | 0 | 224339.86 | 1822.6064 | 21842.7264 | 1238.6059 | 35841.26 | 0 | 130 | 3.95 | 0 | 125811.981 | 62905.9905 | [13 empty] | 0 | 0 | 1 | 1 |  |  |  | 1009 | т | т | 1000 | [6 empty] | 140624915 | 3 | Монтажные работы | 80 | Изготовление технологических металлических конструкций в условиях производственных баз | 2 | 138001 | Изготовление технологических металлических конструкций в условиях производственных баз | ФЕРм-38 |  |  |  | 0 | 3333 | 214.93 | 1896.07 | 42.23 | 1222 | 130 | 3.95 | 0 | [17 empty] | 0 | 0 | 0 |  |  |  |  | 90 | 45 |  |  |  |  | 1 |  | 1386639995 | 2 | 1 | 4 | 0 | 0 | 0 | 413057.83 | 0 | 413057.83 | 0 |  | 0 | 3 | 0 |  | 0 | 1 | 0 | 0 | 0 | 0 |  |  |  | Пр/812-080.0-1 | Пр/774-080.0 | Изготовление технологических металлических конструкций в условиях производственных баз | Изготовление технологических металлических конструкций в условиях производственных баз | 0
17 | 1 |  |  | 37 | Цена поставщика | Арматура ф20 А1 | т | 3.466 | 0 | 3.466 |  |  |  | 209301.68 | 209301.68 | 0 | 0 | 0 | 0 | 0 | 0 | 0 | 0 | 0 |  | 145262827 | 7121.12 | 7121.12 | 0 | 0 | 0 | 0 | 0 | 0 | 0 | 7121.12 | 7121.12 | 0 | 0 | 0 | 0 | 0 | 0 | 0 | 0 | 0 | 1 | 1 |  |  | 1 | 1 | 1 | 8.48 |  |  |  |  | 3 | 1 |  |  |  | 1100 | 0 |  | 0 | 8 | 0 | 1 | 1 | 1 | 1 | 1 | 1 |  | 0 | 0 |  |  |  | 0 | 0 | 0 | [5 empty] | 0 |  | 0 | 209301.68 | 60387.0976 | 0 | 0 | 0 | 0 | 0 | 0 | 0 | 0 | 0 | [13 empty] | 0 | 0 | 1 | 1 |  |  |  | 1009 | т | т | 1000 | [6 empty] | 140625274 | 8 | Материалы строительные | 0 |  | 1 | 1100 | Материалы, изделия и конструкции | материалы (03) |  |  |  | 0 | 7121.12 | 7121.12 | 0 | 0 | 0 | 0 | 0 | 0 | 5 |  |  | 1 | 18 |  | 68500 | [10 empty] | 0 | 0 | 0 |  |  |  |  | 0 | 0 |  | [68 500 / 1.2 / 8.48] + 5% Трансп + 0.75% Заг.скл |  |  | 1 |  | -343359546 | 2 | 3 | 4 | 0 | 0 | 0 | 209301.68 | 209301.68 | 0 | 0 |  | 1 | 1 | 0 |  | 0 | 1 | 0 | 0 | 0 | 0 |  | 5 | 0.75 |  |  |  |  | 0
17 | 1 |  |  | 38 | Цена поставщика | Уголок 70х5 | т | 0.53 | 0 | 0.53 |  |  |  | 35509.31 | 35509.31 | 0 | 0 | 0 | 0 | 0 | 0 | 0 | 0 | 0 |  | 145262827 | 7900.79 | 7900.79 | 0 | 0 | 0 | 0 | 0 | 0 | 0 | 7900.79 | 7900.79 | 0 | 0 | 0 | 0 | 0 | 0 | 0 | 0 | 0 | 1 | 1 |  |  | 1 | 1 | 1 | 8.48 |  |  |  |  | 3 | 1 |  |  |  | 1100 | 0 |  | 0 | 8 | 0 | 1 | 1 | 1 | 1 | 1 | 1 |  | 0 | 0 |  |  |  | 0 | 0 | 0 | [5 empty] | 0 |  | 0 | 35509.31 | 66998.6992 | 0 | 0 | 0 | 0 | 0 | 0 | 0 | 0 | 0 | [13 empty] | 0 | 0 | 1 | 1 |  |  |  | 1009 | т | т | 1000 | [6 empty] | 140625274 | 8 | Материалы строительные | 0 |  | 1 | 1100 | Материалы, изделия и конструкции | материалы (03) |  |  |  | 0 | 7900.79 | 7900.79 | 0 | 0 | 0 | 0 | 0 | 0 | 5 |  |  | 1 | 18 |  | 76000 | [10 empty] | 0 | 0 | 0 |  |  |  |  | 0 | 0 |  | [76 000 / 1.2 / 8.48] + 5% Трансп + 0.75% Заг.скл |  |  | 1 |  | 241088314 | 2 | 3 | 4 | 0 | 0 | 0 | 35509.31 | 35509.31 | 0 | 0 |  | 1 | 1 | 0 |  | 0 | 1 | 0 | 0 | 0 | 0 |  | 5 | 0.75 |  |  |  |  | 0
17 | 1 | 161 | 174 | 39 | 13-03-002-04 | Огрунтовка металлических поверхностей за один раз: грунтовкой ГФ-021 | 100 м2 | 25.27 | 0 | 25.27 |  |  |  | 84137.57 | 32580.59 | 3358.75 | 207.53 | 48198.23 | 0 | 154.3113 | 0.63175 | 0 | 45501.41 | 24686.94 |  | 145262827 | 228.6 | 152.04 | 11.53 | 0.28 | 65.03 | 0 | 6.1065 | 0.025 | 0 | 217.81 | 152.04 | 9.22 | 0.22 | 56.55 | 0 | 5.31 | 0.02 | 0 | 94 | 51 | 1 | 1 |  |  | 1 | 29.33 | 11.52 | 8.48 |  |  |  |  | 0 | 1 | ФЕР-2001, 13-03-002-04, приказ Минстроя России № 876/пр от 26.12.2019 |  |  | 13001 | 0 |  | 0 | 2 | 0 | 29.33 | 1 | 1 | 1 | 1 | 1 |  | 94 | 51 |  |  |  | 0 | 0 | 0 | [5 empty] | 0 | Поправка: М-ка 421/пр 04.08.20 п.58 п.п. б) Наименование: При отсутствии необходимых норм (единичных расценок), включенных в сборники ГЭСНр (ФЕРр, ТЕРр), сметные затраты на работы по капитальному ремонту и реконструкции объектов капитального строительства могут быть определены по сметным нормам, включенным в ГЭСН (ФЕР, ТЕР), аналогичным технологическим процессам в новом строительстве, в том числе по возведению новых конструктивных элементов | 0 | 84137.57 | 1289.2992 | 132.9146 | 8.2124 | 1907.3299 | 0 | 6.1065 | 0.025 | 0 | 45501.4144 | 24686.9376 |  |  |  |  | )*1,25 | )*1,25 | )*1,15 |  | )*1,15 | )*1,25 |  |  |  | 0 | 0 | 1 | 1 |  |  |  | 1005 | 100 м2 | 100 м2 | 100 | [6 empty] | 140625034 | 2 | Общестроительные работы | 13 | Защита строительных конструкций и оборудования от коррозии | 1 | 13001 | Защита строительных конструкций | ФЕР-13 |  | Поправка: М-ка 421/пр 04.08.20 п.58 п.п. б) |  | 0 | 217.81 | 152.04 | 9.22 | 0.22 | 56.55 | 5.31 | 0.02 | 0 | [17 empty] | 0 | 0 | 0 |  |  |  |  | 94 | 51 |  |  |  |  | 1 |  | -736059163 | 2 | 1 | 4 | 0 | 0 | 0 | 154325.92 | 154325.92 | 0 | 0 |  | 0 | 3 | 0 |  | 0 | 1 | 0 | 0 | 0 | 0 |  |  |  | Пр/812-013.0-1 | Пр/774-013.0 | Защита строительных конструкций и оборудования от коррозии | Защита строительных конструкций и оборудования от коррозии | 0
17 | 1 | 169 | 182 | 40 | 13-03-004-26 | Окраска металлических огрунтованных поверхностей: эмалью ПФ-115 | 100 м2 | 25.27 | 0 | 25.27 |  |  |  | 96523.98 | 59212.5 | 4373.93 | 407.64 | 32937.55 | 0 | 123.7977 | 1.2635 | 0 | 31344.48 | 17006.05 |  | 145262827 | 335.79 | 276.32 | 15.03 | 0.55 | 44.44 | 0 | 4.899 | 0.05 | 0 | 163.49 | 138.16 | 6.01 | 0.22 | 19.32 | 0 | 2.13 | 0.02 | 0 | 94 | 51 | 1 | 1 |  |  | 1 | 29.33 | 11.52 | 8.48 |  |  |  |  | 0 | 1 | ФЕР-2001, 13-03-004-26, приказ Минстроя России № 876/пр от 26.12.2019 |  |  | 13001 | 0 |  | 0 | 2 | 0 | 29.33 | 1 | 1 | 1 | 1 | 1 |  | 94 | 51 |  |  |  | 0 | 0 | 0 | [5 empty] | 0 | Поправка: М-ка 421/пр 04.08.20 п.58 п.п. б) Наименование: При отсутствии необходимых норм (единичных расценок), включенных в сборники ГЭСНр (ФЕРр, ТЕРр), сметные затраты на работы по капитальному ремонту и реконструкции объектов капитального строительства могут быть определены по сметным нормам, включенным в ГЭСН (ФЕР, ТЕР), аналогичным технологическим процессам в новом строительстве, в том числе по возведению новых конструктивных элементов | 0 | 96523.98 | 2343.1936 | 173.088 | 16.1315 | 1303.4252 | 0 | 4.899 | 0.05 | 0 | 31344.4786 | 17006.0469 |  |  |  | )*2 | )*2)*1,25 | )*2)*1,25 | )*2)*1,15 |  | )*2)*1,15 | )*2)*1,25 |  |  |  | 0 | 0 | 1 | 1 |  |  |  | 1005 | 100 м2 | 100 м2 | 100 | [6 empty] | 140625034 | 2 | Общестроительные работы | 13 | Защита строительных конструкций и оборудования от коррозии | 1 | 13001 | Защита строительных конструкций | ФЕР-13 |  | Поправка: М-ка 421/пр 04.08.20 п.58 п.п. б) |  | 0 | 163.49 | 138.16 | 6.01 | 0.22 | 19.32 | 2.13 | 0.02 | 0 | [17 empty] | 0 | 0 | 0 |  |  |  |  | 94 | 51 |  |  |  |  | 1 |  | -1083810809 | 2 | 1 | 4 | 0 | 0 | 0 | 144874.51 | 144874.51 | 0 | 0 |  | 0 | 3 | 0 |  | 0 | 1 | 0 | 0 | 0 | 0 |  |  |  | Пр/812-013.0-1 | Пр/774-013.0 | Защита строительных конструкций и оборудования от коррозии | Защита строительных конструкций и оборудования от коррозии | 0
51 | 1 | 4 | 69 |  | Новый раздел | Кровля | 0 | [6 empty] | 14036013.9 | 11469763.77 | 903797.36 | 208186.18 | 1662452.77 | 0 | 6222.4304 | 549.6976 | 0 | 1761926.62 | 1024004.43 |  |  | 14036013.9 | 11469763.77 | 903797.36 | 208186.18 | 1662452.77 | 0 | 6222.4304 | 549.6976 | 0 | 1761926.62 | 1024004.43 |  |  | 0 | 0 | 0 | 16821944.95 | 15038905.8 | 1783039.15 | 0 | 11469763.77 | 11469763.77 | 0 | 11469763.77 | 0 | 0 | 0 | 0 | 0 | [19 empty] | 0 | 0 | 0 | 16821944.95 | 15038905.8 | 1783039.15 | 0 | 11469763.77 | 11469763.77 | 0 | 11469763.77 | 0 | 0 | 0 | 0 | 0 | [114 empty] | 0
50 | 0 | 0 | 1 | 201 | 14036013.9 | ПЗ | Прямые затраты |  |  | 201 | 1 | 3 |  | 2 | [7 empty] | 14036013.9 | 1 | 14036013.9
50 | 0 | 0 | 1 | 202 | 11469763.77 | СтМатОб | Стоимость материальных ресурсов (всего) |  |  | 202 | 2 | 3 |  | 2 | [7 empty] | 11469763.77 | 1 | 11469763.77
50 | 0 | 0 | 1 | 222 | 0 | СтМатОбЗак | Стоимость материалов и оборудования заказчика |  |  | 222 | 3 | 3 |  | 2 | [7 empty] | 0 | 1 | 0
50 | 0 | 0 | 1 | 225 | 11469763.77 | СтМатОбПод | Стоимость материалов и оборудования подрядчика |  |  | 225 | 4 | 3 |  | 2 | [7 empty] | 11469763.77 | 1 | 11469763.77
50 | 0 | 0 | 1 | 226 | 11469763.77 | СтМат | Стоимость материалов (всего) |  |  | 226 | 5 | 3 |  | 2 | [7 empty] | 11469763.77 | 1 | 11469763.77
50 | 0 | 0 | 1 | 227 | 0 | СтМатЗак | Стоимость материалов заказчика |  |  | 227 | 6 | 3 |  | 2 | [7 empty] | 0 | 1 | 0
50 | 0 | 0 | 1 | 228 | 11469763.77 | СтМатПод | Стоимость материалов подрядчика |  |  | 228 | 7 | 3 |  | 2 | [7 empty] | 11469763.77 | 1 | 11469763.77
50 | 0 | 0 | 1 | 216 | 0 | Оборуд | Стоимость оборудования (всего) |  |  | 216 | 8 | 3 |  | 2 | [7 empty] | 0 | 1 | 0
50 | 0 | 0 | 1 | 223 | 0 | ОборудЗак | Стоимость оборудования заказчика |  |  | 223 | 9 | 3 |  | 2 | [7 empty] | 0 | 1 | 0
50 | 0 | 0 | 1 | 229 | 0 | ОборудПод | Стоимость оборудования подрядчика |  |  | 229 | 10 | 3 |  | 2 | [7 empty] | 0 | 1 | 0
50 | 0 | 0 | 1 | 203 | 903797.36 | ЭММ | Эксплуатация машин |  |  | 203 | 11 | 3 |  | 2 | [7 empty] | 903797.36 | 1 | 903797.36
50 | 0 | 0 | 1 | 231 | 0 | ЭММсНРиСП | Эксплуатация машин по ТСН-2001.16 |  |  | 231 | 12 | 3 |  | 2 | [7 empty] | 0 | 1 | 0
50 | 0 | 0 | 1 | 204 | 208186.18 | ЗПМ | ЗП машинистов |  |  | 204 | 13 | 3 |  | 2 | [7 empty] | 208186.18 | 1 | 208186.18
50 | 0 | 0 | 1 | 205 | 1662452.77 | ОЗП | Основная ЗП рабочих |  |  | 205 | 14 | 3 |  | 2 | [7 empty] | 1662452.77 | 1 | 1662452.77
50 | 0 | 0 | 1 | 232 | 0 | ОЗПсНРиСП | Основная ЗП рабочих по ТСН-2001.16 |  |  | 232 | 15 | 3 |  | 2 | [7 empty] | 0 | 1 | 0
50 | 0 | 0 | 1 | 214 | 15038905.8 | Строит | Строительные работы с НР и СП |  |  | 214 | 16 | 3 |  | 2 | [7 empty] | 15038905.8 | 1 | 15038905.8
50 | 0 | 0 | 1 | 215 | 1783039.15 | Монтаж | Монтажные работы с НР и СП |  |  | 215 | 17 | 3 |  | 2 | [7 empty] | 1783039.15 | 1 | 1783039.15
50 | 0 | 0 | 1 | 217 | 0 | Прочие | Прочие работы с НР и СП |  |  | 217 | 18 | 3 |  | 2 | [7 empty] | 0 | 1 | 0
50 | 0 | 0 | 1 | 230 | 0 | ПрочиеЗатр | Прочие затраты по ТСН-2001.16 |  |  | 230 | 19 | 3 |  | 2 | [7 empty] | 0 | 1 | 0
50 | 0 | 0 | 1 | 206 | 0 | ВозврМат | Возврат материалов |  |  | 206 | 20 | 3 |  | 2 | [7 empty] | 0 | 1 | 0
50 | 0 | 0 | 1 | 207 | 6222.4304 | ТрудСтр | Трудозатраты строителей |  |  | 207 | 21 | 3 |  | -1 | [7 empty] | 6222.4304 | 1 | 6222.4304
50 | 0 | 0 | 1 | 208 | 549.6976 | ТрудМаш | Трудозатраты машинистов |  |  | 208 | 22 | 3 |  | -1 | [7 empty] | 549.6976 | 1 | 549.6976
50 | 0 | 0 | 1 | 209 | 0 | ТранспМат | Транспорт материалов |  |  | 209 | 23 | 3 |  | 2 | [7 empty] | 0 | 1 | 0
50 | 0 | 0 | 1 | 233 | 0 | Перевозка | Перевозка грузов |  |  | 233 | 24 | 3 |  | 2 | [7 empty] | 0 | 1 | 0
50 | 0 | 0 | 1 | 210 | 1761926.62 | НР | Накладные расходы |  |  | 210 | 25 | 3 |  | 2 | [7 empty] | 1761926.62 | 1 | 1761926.62
50 | 0 | 0 | 1 | 211 | 1024004.43 | СмПриб | Сметная прибыль |  |  | 211 | 26 | 3 |  | 2 | [7 empty] | 1024004.43 | 1 | 1024004.43
50 | 0 | 0 | 1 | 224 | 16821944.95 | Всего | Всего с НР и СП |  |  | 224 | 27 | 3 |  | 2 | [7 empty] | 16821944.95 | 1 | 16821944.95
51 | 1 | 3 | 20 |  | 02/16/45-7-АС.СМк1 | АО "Кавказцемент" Замена кровли склада добавок. | 0 | [6 empty] | 14865091.16 | 11482602.91 | 1368347.77 | 308793.35 | 2014140.48 | 0 | 7630.8688 | 821.789 | 0 | 2249208.32 | 1333694.36 | [15 empty] | 0 | 0 | 0 | 18626753.44 | 16843714.29 | 1783039.15 | 0 | 11482602.91 | 11482602.91 | 0 | 11482602.91 | 0 | 0 | 0 | 0 | 178759.6 | [149 empty] | 0
50 | 0 | 0 | 1 | 201 | 14865091.16 | ПЗ | Прямые затраты |  |  | 201 | 1 | 3 |  | 2 | [7 empty] | 14865091.16 | 1 | 14865091.16
50 | 0 | 0 | 1 | 202 | 11482602.91 | СтМатОб | Стоимость материальных ресурсов (всего) |  |  | 202 | 2 | 3 |  | 2 | [7 empty] | 11482602.91 | 1 | 11482602.91
50 | 0 | 0 | 1 | 222 | 0 | СтМатОбЗак | Стоимость материалов и оборудования заказчика |  |  | 222 | 3 | 3 |  | 2 | [7 empty] | 0 | 1 | 0
50 | 0 | 0 | 1 | 225 | 11482602.91 | СтМатОбПод | Стоимость материалов и оборудования подрядчика |  |  | 225 | 4 | 3 |  | 2 | [7 empty] | 11482602.91 | 1 | 11482602.91
50 | 0 | 0 | 1 | 226 | 11482602.91 | СтМат | Стоимость материалов (всего) |  |  | 226 | 5 | 3 |  | 2 | [7 empty] | 11482602.91 | 1 | 11482602.91
50 | 0 | 0 | 1 | 227 | 0 | СтМатЗак | Стоимость материалов заказчика |  |  | 227 | 6 | 3 |  | 2 | [7 empty] | 0 | 1 | 0
50 | 0 | 0 | 1 | 228 | 11482602.91 | СтМатПод | Стоимость материалов подрядчика |  |  | 228 | 7 | 3 |  | 2 | [7 empty] | 11482602.91 | 1 | 11482602.91
50 | 0 | 0 | 1 | 216 | 0 | Оборуд | Стоимость оборудования (всего) |  |  | 216 | 8 | 3 |  | 2 | [7 empty] | 0 | 1 | 0
50 | 0 | 0 | 1 | 223 | 0 | ОборудЗак | Стоимость оборудования заказчика |  |  | 223 | 9 | 3 |  | 2 | [7 empty] | 0 | 1 | 0
50 | 0 | 0 | 1 | 229 | 0 | ОборудПод | Стоимость оборудования подрядчика |  |  | 229 | 10 | 3 |  | 2 | [7 empty] | 0 | 1 | 0
50 | 0 | 0 | 1 | 203 | 1368347.77 | ЭММ | Эксплуатация машин |  |  | 203 | 11 | 3 |  | 2 | [7 empty] | 1368347.77 | 1 | 1368347.77
50 | 0 | 0 | 1 | 231 | 0 | ЭММсНРиСП | Эксплуатация машин по ТСН-2001.16 |  |  | 231 | 12 | 3 |  | 2 | [7 empty] | 0 | 1 | 0
50 | 0 | 0 | 1 | 204 | 308793.35 | ЗПМ | ЗП машинистов |  |  | 204 | 13 | 3 |  | 2 | [7 empty] | 308793.35 | 1 | 308793.35
50 | 0 | 0 | 1 | 205 | 2014140.48 | ОЗП | Основная ЗП рабочих |  |  | 205 | 14 | 3 |  | 2 | [7 empty] | 2014140.48 | 1 | 2014140.48
50 | 0 | 0 | 1 | 232 | 0 | ОЗПсНРиСП | Основная ЗП рабочих по ТСН-2001.16 |  |  | 232 | 15 | 3 |  | 2 | [7 empty] | 0 | 1 | 0
50 | 0 | 0 | 1 | 214 | 16843714.29 | Строит | Строительные работы с НР и СП |  |  | 214 | 16 | 3 |  | 2 | [7 empty] | 16843714.29 | 1 | 16843714.29
50 | 0 | 0 | 1 | 215 | 1783039.15 | Монтаж | Монтажные работы с НР и СП |  |  | 215 | 17 | 3 |  | 2 | [7 empty] | 1783039.15 | 1 | 1783039.15
50 | 0 | 0 | 1 | 217 | 0 | Прочие | Прочие работы с НР и СП |  |  | 217 | 18 | 3 |  | 2 | [7 empty] | 0 | 1 | 0
50 | 0 | 0 | 1 | 230 | 0 | ПрочиеЗатр | Прочие затраты по ТСН-2001.16 |  |  | 230 | 19 | 3 |  | 2 | [7 empty] | 0 | 1 | 0
50 | 0 | 0 | 1 | 206 | 0 | ВозврМат | Возврат материалов |  |  | 206 | 20 | 3 |  | 2 | [7 empty] | 0 | 1 | 0
50 | 0 | 0 | 1 | 207 | 7630.8688 | ТрудСтр | Трудозатраты строителей |  |  | 207 | 21 | 3 |  | -1 | [7 empty] | 7630.8688 | 1 | 7630.8688
50 | 0 | 0 | 1 | 208 | 821.789 | ТрудМаш | Трудозатраты машинистов |  |  | 208 | 22 | 3 |  | -1 | [7 empty] | 821.789 | 1 | 821.789
50 | 0 | 0 | 1 | 209 | 0 | ТранспМат | Транспорт материалов |  |  | 209 | 23 | 3 |  | 2 | [7 empty] | 0 | 1 | 0
50 | 0 | 0 | 1 | 233 | 178759.6 | Перевозка | Перевозка грузов |  |  | 233 | 24 | 3 |  | 2 | [7 empty] | 178759.6 | 1 | 178759.6
50 | 0 | 0 | 1 | 210 | 2249208.32 | НР | Накладные расходы |  |  | 210 | 25 | 3 |  | 2 | [7 empty] | 2249208.32 | 1 | 2249208.32
50 | 0 | 0 | 1 | 211 | 1333694.36 | СмПриб | Сметная прибыль |  |  | 211 | 26 | 3 |  | 2 | [7 empty] | 1333694.36 | 1 | 1333694.36
50 | 0 | 0 | 1 | 224 | 18626753.44 | Всего | Всего с НР и СП |  |  | 224 | 27 | 3 |  | 2 | [7 empty] | 18626753.44 | 1 | 18626753.44
51 | 232 | 1 | 12 |  |  | 02/16/45-7-АС (изм.1)_(1 кв.24) | 0 | [6 empty] | 14865091.16 | 11482602.91 | 1368347.77 | 308793.35 | 2014140.48 | 0 | 7630.8688 | 821.789 | 0 | 2249208.32 | 1333694.36 | [15 empty] | 0 | 0 | 0 | 18626753.44 | 16843714.29 | 1783039.15 | 0 | 11482602.91 | 11482602.91 | 0 | 11482602.91 | 0 | 0 | 0 | 0 | 178759.6 | [149 empty] | 0
50 | 1 | 0 | 1 | 201 | 14865091.16 | ПЗ | Прямые затраты |  |  | 201 | 1 | 1 |  | 2 | [7 empty] | 14865091.16 | 1 | 14865091.16
50 | 1 | 0 | 1 | 202 | 11482602.91 | СтМатОб | Стоимость материальных ресурсов (всего) |  |  | 202 | 2 | 1 |  | 2 | [7 empty] | 11482602.91 | 1 | 11482602.91
50 | 0 | 0 | 1 | 222 | 0 | СтМатОбЗак | Стоимость материалов и оборудования заказчика |  |  | 222 | 3 | 3 |  | 2 | [7 empty] | 0 | 1 | 0
50 | 0 | 0 | 1 | 225 | 11482602.91 | СтМатОбПод | Стоимость материалов и оборудования подрядчика |  |  | 225 | 4 | 3 |  | 2 | [7 empty] | 11482602.91 | 1 | 11482602.91
50 | 1 | 0 | 1 | 226 | 11482602.91 | СтМат | Стоимость материалов (всего) |  |  | 226 | 5 | 1 |  | 2 | [7 empty] | 11482602.91 | 1 | 11482602.91
50 | 0 | 0 | 1 | 227 | 0 | СтМатЗак | Стоимость материалов заказчика |  |  | 227 | 6 | 3 |  | 2 | [7 empty] | 0 | 1 | 0
50 | 0 | 0 | 1 | 228 | 11482602.91 | СтМатПод | Стоимость материалов подрядчика |  |  | 228 | 7 | 3 |  | 2 | [7 empty] | 11482602.91 | 1 | 11482602.91
50 | 0 | 0 | 1 | 216 | 0 | Оборуд | Стоимость оборудования (всего) |  |  | 216 | 8 | 1 |  | 2 | [7 empty] | 0 | 1 | 0
50 | 0 | 0 | 1 | 223 | 0 | ОборудЗак | Стоимость оборудования заказчика |  |  | 223 | 9 | 3 |  | 2 | [7 empty] | 0 | 1 | 0
50 | 0 | 0 | 1 | 229 | 0 | ОборудПод | Стоимость оборудования подрядчика |  |  | 229 | 10 | 3 |  | 2 | [7 empty] | 0 | 1 | 0
50 | 1 | 0 | 1 | 203 | 1368347.77 | ЭММ | Эксплуатация машин |  |  | 203 | 11 | 1 |  | 2 | [7 empty] | 1368347.77 | 1 | 1368347.77
50 | 0 | 0 | 1 | 231 | 0 | ЭММсНРиСП | Эксплуатация машин по ТСН-2001.16 |  |  | 231 | 12 | 3 |  | 2 | [7 empty] | 0 | 1 | 0
50 | 1 | 0 | 1 | 204 | 308793.35 | ЗПМ | ЗП машинистов |  |  | 204 | 13 | 1 |  | 2 | [7 empty] | 308793.35 | 1 | 308793.35
50 | 1 | 0 | 1 | 205 | 2014140.48 | ОЗП | Основная ЗП рабочих |  |  | 205 | 14 | 1 |  | 2 | [7 empty] | 2014140.48 | 1 | 2014140.48
50 | 0 | 0 | 1 | 232 | 0 | ОЗПсНРиСП | Основная ЗП рабочих по ТСН-2001.16 |  |  | 232 | 15 | 3 |  | 2 | [7 empty] | 0 | 1 | 0
50 | 1 | 0 | 1 | 214 | 16843714.29 | Строит | Строительные работы с НР и СП |  |  | 214 | 16 | 1 |  | 2 | [7 empty] | 16843714.29 | 1 | 16843714.29
50 | 1 | 0 | 1 | 215 | 1783039.15 | Монтаж | Монтажные работы с НР и СП |  |  | 215 | 17 | 1 |  | 2 | [7 empty] | 1783039.15 | 1 | 1783039.15
50 | 0 | 0 | 1 | 217 | 0 | Прочие | Прочие работы с НР и СП |  |  | 217 | 18 | 1 |  | 2 | [7 empty] | 0 | 1 | 0
50 | 0 | 0 | 1 | 230 | 0 | ПрочиеЗатр | Прочие затраты по ТСН-2001.16 |  |  | 230 | 19 | 3 |  | 2 | [7 empty] | 0 | 1 | 0
50 | 0 | 0 | 1 | 206 | 0 | ВозврМат | Возврат материалов |  |  | 206 | 20 | 1 |  | 2 | [7 empty] | 0 | 1 | 0
50 | 1 | 0 | 1 | 207 | 7630.8688 | ТрудСтр | Трудозатраты строителей |  |  | 207 | 21 | 1 |  | -1 | [7 empty] | 7630.8688 | 1 | 7630.8688
50 | 1 | 0 | 1 | 208 | 821.789 | ТрудМаш | Трудозатраты машинистов |  |  | 208 | 22 | 1 |  | -1 | [7 empty] | 821.789 | 1 | 821.789
50 | 0 | 0 | 1 | 209 | 0 | ТранспМат | Транспорт материалов |  |  | 209 | 23 | 1 |  | 2 | [7 empty] | 0 | 1 | 0
50 | 0 | 0 | 1 | 233 | 178759.6 | Перевозка | Перевозка грузов |  |  | 233 | 24 | 3 |  | 2 | [7 empty] | 178759.6 | 1 | 178759.6
50 | 1 | 0 | 1 | 210 | 2249208.32 | НР | Накладные расходы |  |  | 210 | 25 | 1 |  | 2 | [7 empty] | 2249208.32 | 1 | 2249208.32
50 | 1 | 0 | 1 | 211 | 1333694.36 | СмПриб | Сметная прибыль |  |  | 211 | 26 | 1 |  | 2 | [7 empty] | 1333694.36 | 1 | 1333694.36
50 | 1 | 0 | 1 | 224 | 18626753.44 | Всего | Всего с НР и СП |  |  | 224 | 27 | 1 |  | 2 | [7 empty] | 18626753.44 | 1 | 18626753.44
50 | 1 | 0 | 2 | 0 | 3725350.69 | н | НДС 20% |  |  | 212 | 28 | 0 |  | 2 | [7 empty] | 3725350.69 | 1 | 3725350.69
50 | 1 | 0 | 2 | 0 | 22352104.13 | в | Всего с НДС |  |  | 212 | 29 | 0 |  | 2 | [7 empty] | 22352104.13 | 1 | 22352104.13
61 |  |  |  |  | 1.2 | НДС | Новая переменная
61 |  |  |  |  | 12 | Переменная | Новая переменная
61 |  |  |  |  | 0 | Переменная1 | Новая переменная
70 | 1 |  | 1 | СТР_РЕК | СТРОИТЕЛЬСТВО и РЕКОНСТРУКЦИЯ зданий и сооружений всех назначений | 1 | 0 |  | 1 | 0 |  |  | 0 |  | Строительство и реконструкция
70 | 1 |  | 2 | РЕМ_ЖИЛ | КАП. РЕМ. ЖИЛЫХ И ОБЩЕСТВЕННЫХ ЗДАНИЙ | 0 | 0 |  | 1 | 0 |  |  | 0 |  | Капитальный ремонт жилых и общественных зданий
70 | 1 |  | 3 | РЕМ_ПР | КАП. РЕМ. ПРОИЗВОДСТВЕННЫХ ЗД. и СООРУЖЕНИЙ, НАРУЖНЫХ ИНЖЕНЕРНЫХ СЕТЕЙ, УЛИЦ И ДОРОГ МЕСТНОГО ЗНАЧЕНИЯ, ИНЖ,СООРУЖЕНИЙ ( ГИДРОТЕХ,СООРУЖ, МОСТОВ И ПУТЕПРОВОДОВ И Т.П.) | 0 | 0 |  | 1 | 0 |  |  | 0 |  | Капитальный ремонт прозводственных зданий
70 | 1 |  | 4 | Территория | для территории Российской Федерации, не относящейся к районам Крайнего Севера и приравненным к ним местностям | 1 | 0 |  | 2 | 0 |  |  | 0
70 | 1 |  | 5 | МПРКС | для территории Российской Федерации, относящейся к местностям, приравненным к районам Крайнего Севера | 0 | 0 |  | 2 | 0 |  |  | 0
70 | 1 |  | 6 | РКС | для территории Российской Федерации, относящейся к районам Крайнего Севера | 0 | 0 |  | 2 | 0 |  |  | 0
70 | 1 |  | 7 | СЛЖ | При определении сметной стоимости строительства объектов капитального строительства, относящихся к особо опасным и технически сложным. За исключением АЭС. | 0 | 0 | Для сборников ФЕР ( при производстве работ на технически сложных объектах ): · { СЛЖ } - (вкл.) - работа на сложных объектах (к=1,2 к НР) · { СЛЖ } - (выкл.) - работа на обычных объектах | 0 | 0 |  |  | 0 |  | Сложные объекты
70 | 1 |  | 8 | СТНДРТ | При определении сметной стоимости строительства объектов капитального строительства (за исключением АЭС). | 1 | 0 |  | 5 | 0 |  |  | 0
70 | 1 |  | 9 | АЭС_ПНР | При определении сметной стоимости строительства объектов капитального строительства АЭС. Пусконаладочные работы (за исключением технологического оборудования АЭС). | 0 | 0 |  | 5 | 0 |  |  | 0
70 | 1 |  | 10 | АЭС_ПНР_ТЕХ | При определении сметной стоимости строительства объектов капитального строительства АЭС. Пусконаладочные работы технологического оборудования АЭС. | 0 | 0 | Для сборника ФЕРм -39 и ФЕРМ-08 ( при работах по контролю сварных соединений) : {мАЭС} - ( вкл.) - при выполнении работ по на АЭС (HР=101%; СП= 68%; {мАЭС} - (выкл.) - при выполнении работ на обычных объектах | 5 | 0 |  |  | 0 |  | АЭС
70 | 1 |  | 11 | ОПТ/В | {вкл} - Прокладка МЕЖДУГОРОДНЫХ ВОЛОКОННО-ОПТИЧЕСКИХ ЛИНИЙ (для ФЕРм10, отд. 6 разд.3) {выкл} - Прокладка ГОРОДСКИХ ВОЛОКОННО-ОПТИТЕСКИХ ЛИНИЙ (для ФЕРм10, отд. 6 разд.3) | 0 | 0 | Для сборников ФЕРм-10 ( волоконно-оптические линии связи ): · {М_ГОР_опт} - ( вкл.) - междугородные сети связи ( НР=120% , СП=70% ) · {М_ГОР_опт} - ( выкл.) - городские сети связи ( НР=100%; СП=65%) | 0 | 0 |  |  | 0 |  | Прокладка междугородных в/опт. кабелей
70 | 1 |  | 12 | АВИ | (вкл) - При работах по ДИСПЕТЧЕРЕЗАЦИИ управления движением АВИАТРАНСПОРТОМ {вкл} (монтажные работы ) | 0 | 0 | Для сборников ФЕРм 08;10;11 : · {мАВИА} - (вкл.) - производство монтажных работы по диспетчеризации управления движением авиатранспортном (НР=95%, СП=55%) ; · {мАВИА} - (выкл. ) - при производстве работ на прочих объектах , кром | 0 | 0 |  |  | 0 |  | Диспетчеризация авитранспорта
70 | 1 |  | 13 | ЗАКР | {вкл} - Обслуживающие и сопутстующие работы в тоннелях при производве работ ЗАКРЫТЫМ СПОСОБОМ {выкл} - Обслуживающие и сопутстующие работы в тоннелях при производве работ ОТКРЫТЫМ | 0 | 0 | Для сборника ФЕР -29 ( сопутствующие работы в тоннелях и метро. ): · {ЗАКР} - (вкл.) - при выполнении работ в тоннелях и метро закрытым способом (НР=145% , СП=75%); · {ЗАКР} - (выкл.) - при выполнении работ в тоннелях и метро отк | 0 | 0 |  |  | 0 |  | Производство работ закрытым способом (обслуживающие процессы)
70 | 1 |  | 14 | ГОР | (вкл) - ФЕРм-08, выполнение работ на горнорудных объектах (выкл) - ФЕРм-08, выполнение работ на других объектах | 0 | 0 |  | 0 | 0 |  |  | 0 |  | Выполнение работ на горнорудных объектах
70 | 1 |  | 15 | ОБ_ПР | Объект производственного назначения | 0 | 0 |  | 3 | 0 |  |  | 0
70 | 1 |  | 16 | ОБ_НПР | Объект непроизводственного назначения | 1 | 0 |  | 3 | 0 |  |  | 0
70 | 1 |  | 1 | К_НР_РЕМ | при ремонте жилых и общественных зданий если ( если {РЕМ_ЖИЛ}= [вкл.] | 0.9 | 1 | Для сборников ФЕР и ФЕРмр : · Значение {_МДСрем_НР}= 0,90 - при ремонте зданий жилого и гражданского назначений ( 0,90 к НР) ; · Значение {_МДСрем_НР}= 1,00 - при строительстве и реконструкции объектов всех назначений | 0 | 0 |  |  | 0 |  | п.25
70 | 1 |  | 2 | К_СП_РЕМ | к нормам СП при капитальном ремонте зданий и сооружений всех назначений ( если или {РЕМ_ЖИЛ}=[вкл] , или (РЕМ_ПР}=[вкл] ) | 0.85 | 1 | Для сборников ФЕР и ФЕРмр : · Значение {_МДСрем_СП} = 0.85 - при ремонте зданий всех назначений ( 0,85 к СП); · Значение {_МДСрем_СП} = 1,00 - при строительстве и реконструкции объектов всех назначений | 0 | 0 |  |  | 0 |  | п.16
70 | 1 |  | 3 | К_НР_СЛЖ | При определении сметной стоимости строительства объектов капитального строительства, относящихся к особо опасным и технически сложным. За исключением объектов атомных электрических станций. ( если {СЛЖ} = [вкл] ) | 1.03 | 0 |  | 0 | 0 |  |  | 0 |  | п.27 СЛОЖН
70 | 1 |  | 4 | К_НР_АЭС | При определении сметной стоимости строительства объектов капитального строительства, относящихся к особо опасным и технически сложным. Для объектов атомных электрических станций. ( если {АЭС} = [вкл] ) | 1.15 | 0 |  | 0 | 0 |  |  | 0 |  | п.27 АЭС
70 | 1 |  | 5 | Р_ОКР | Разрядность округления результата расчета НР и СП (с 05.04.2020 - до семи знаков после запятой) | 7 | 0 |  | 0 | 0 |  |  | 0
70 | 1 |  | 6 | Лист_НРиСП |  | 2 | 0 |  | 0 | 0 |  |  | 0
-1
75 | Уровень цен | 2024 | 1 | 0 | 0 | 0 | 1 | 0 | 4 | 0 | 0 | 0 | 145262827 | 1
3 | Индексы за итогом | 11.52 | 8.48 | 11.52 | 29.33 | 29.33 | 6.12 | 15.12 | 2 | 29.33 | 11.52 | 11.52 | 8.48 | 6.12 | 15.12 | 29.33 | 11.52 | [21 empty] | 145262828
65 |  | 1 | 0 | 245

## SourceObSm
0 | Smeta.RU (495) 974-1589 |  | _OBSM_ |  | 0 | 0 | 0 | Smeta.RU |  | 0 | 31883 | 18266318 | 11 | 6 | 5 | 6
8 | 1 | -1 |  |  |  | АО "Кавказцемент" | [65 empty] | 0
1 | 53 | 0 |  | 0 |  | 02/16/45-7-АС (изм.1)_(1 кв.24) |  | 0 | 02/16-45-7-АС изм.1 | 0 | 0 | 2 |  | 0 | 0 | 0 | 0 | 1 | 0 | Е.М. Дурнева | А.С. Ансимов | [11 empty] | 0 | [5 empty] | Сметные нормы списания | Коды ценников | 0 | 0 | 0 | 0 | 1 | 0 | 2 | 2 | 1 | 0 | 0 | 0 | 1 | 1 | 0 | ФЕР-2020 И9 | Версия 1.7.0 ГСН (ГЭСН, ФЕР) и ТЕР (Методики НР (812/пр, 636/пр, 611/пр) и СП (774/пр и 317/пр) применять с 08.01.2023 г.) | ФЕР-2020 - изменения И9 | ФЕР-2020 - изменения И9 | ФЕР-2020 - изменения И9 | ФЕР-2020 - изменения И9 | Поправки для ГСН (ФЕР) 2020 от 11.09.2022 г И9 (в ред. 557/пр) Реконструкция | 0 | 0 | 17301512 | 9 | ГОСУДАРСТВЕННЫЕ СМЕТНЫЕ НОРМАТИВЫ (ФЕР-2020), утвержденные приказами Минстроя России от 26 декабря 2019 г. № 876/пр (в редакции приказов Минстроя РФ от 30 марта 2020 г. № 172/пр, от 1 июня 2020 г. № 294/пр, от 30 июня 2020 г. № 352/пр, от 20 октября 2020 г. № 636/пр, от 9 февраля 2021 г. № 51/пр, от 24 мая 2021 г. № 321/пр, от 24 июня 2021 г. № 408/пр, от 14 октября 2021 № 746/пр, от 20 декабря 2021 № 962/пр) | ГСН | 44551 | 395 | 0 | 0
22 | 1 | 0 | 145262827 | 0 | 2 | 1
3 | 0 | 02/16/45-7-АС.СМк1 | АО "Кавказцемент" Замена кровли склада добавок. | 16843.71 | 1783.04 | 0 | 0 | 18626.75 | 2322.93 | [12 empty] | 0 | -1 | 0 | 14865091.16 | 11482602.91 | 0 | 0 | 0 | 1368347.77 | 308793.35 | 2014140.48 | 16843714.29 | 1783039.15 | 0 | 0 | 7630.8688 | 821.789 | 0 | 2249208.32 | 1333694.36 | 18626753.44
51 |  |  |  | 16843.71 | 1783.04 | 0 | 0 | 18626.75 | 2322.93
50 | 1 | 0 | 1 | 201 | 14865091.16 | ПЗ | Прямые затраты |  |  | 201 | 1 | 1 |  | 2
50 | 1 | 0 | 1 | 202 | 11482602.91 | СтМатОб | Стоимость материальных ресурсов (всего) |  |  | 202 | 2 | 1 |  | 2
50 | 0 | 0 | 1 | 222 | 0 | СтМатОбЗак | Стоимость материалов и оборудования заказчика |  |  | 222 | 3 | 3 |  | 2
50 | 0 | 0 | 1 | 225 | 11482602.91 | СтМатОбПод | Стоимость материалов и оборудования подрядчика |  |  | 225 | 4 | 3 |  | 2
50 | 1 | 0 | 1 | 226 | 11482602.91 | СтМат | Стоимость материалов (всего) |  |  | 226 | 5 | 1 |  | 2
50 | 0 | 0 | 1 | 227 | 0 | СтМатЗак | Стоимость материалов заказчика |  |  | 227 | 6 | 3 |  | 2
50 | 0 | 0 | 1 | 228 | 11482602.91 | СтМатПод | Стоимость материалов подрядчика |  |  | 228 | 7 | 3 |  | 2
50 | 0 | 0 | 1 | 216 | 0 | Оборуд | Стоимость оборудования (всего) |  |  | 216 | 8 | 1 |  | 2
50 | 0 | 0 | 1 | 223 | 0 | ОборудЗак | Стоимость оборудования заказчика |  |  | 223 | 9 | 3 |  | 2
50 | 0 | 0 | 1 | 229 | 0 | ОборудПод | Стоимость оборудования подрядчика |  |  | 229 | 10 | 3 |  | 2
50 | 1 | 0 | 1 | 203 | 1368347.77 | ЭММ | Эксплуатация машин |  |  | 203 | 11 | 1 |  | 2
50 | 0 | 0 | 1 | 231 | 0 | ЭММсНРиСП | Эксплуатация машин по ТСН-2001.16 |  |  | 231 | 12 | 3 |  | 2
50 | 1 | 0 | 1 | 204 | 308793.35 | ЗПМ | ЗП машинистов |  |  | 204 | 13 | 1 |  | 2
50 | 1 | 0 | 1 | 205 | 2014140.48 | ОЗП | Основная ЗП рабочих |  |  | 205 | 14 | 1 |  | 2
50 | 0 | 0 | 1 | 232 | 0 | ОЗПсНРиСП | Основная ЗП рабочих по ТСН-2001.16 |  |  | 232 | 15 | 3 |  | 2
50 | 1 | 0 | 1 | 214 | 16843714.29 | Строит | Строительные работы с НР и СП |  |  | 214 | 16 | 1 |  | 2
50 | 1 | 0 | 1 | 215 | 1783039.15 | Монтаж | Монтажные работы с НР и СП |  |  | 215 | 17 | 1 |  | 2
50 | 0 | 0 | 1 | 217 | 0 | Прочие | Прочие работы с НР и СП |  |  | 217 | 18 | 1 |  | 2
50 | 0 | 0 | 1 | 230 | 0 | ПрочиеЗатр | Прочие затраты по ТСН-2001.16 |  |  | 230 | 19 | 3 |  | 2
50 | 0 | 0 | 1 | 206 | 0 | ВозврМат | Возврат материалов |  |  | 206 | 20 | 1 |  | 2
50 | 1 | 0 | 1 | 207 | 7630.8688 | ТрудСтр | Трудозатраты строителей |  |  | 207 | 21 | 1 |  | -1
50 | 1 | 0 | 1 | 208 | 821.789 | ТрудМаш | Трудозатраты машинистов |  |  | 208 | 22 | 1 |  | -1
50 | 0 | 0 | 1 | 209 | 0 | ТранспМат | Транспорт материалов |  |  | 209 | 23 | 1 |  | 2
50 | 0 | 0 | 1 | 233 | 178759.6 | Перевозка | Перевозка грузов |  |  | 233 | 24 | 3 |  | 2
50 | 1 | 0 | 1 | 210 | 2249208.32 | НР | Накладные расходы |  |  | 210 | 25 | 1 |  | 2
50 | 1 | 0 | 1 | 211 | 1333694.36 | СмПриб | Сметная прибыль |  |  | 211 | 26 | 1 |  | 2
50 | 1 | 0 | 1 | 224 | 18626753.44 | Всего | Всего с НР и СП |  |  | 224 | 27 | 1 |  | 2
50 | 1 | 0 | 2 | 0 | 3725350.69 | н | НДС 20% |  |  | 212 | 28 | 0 |  | 2
50 | 1 | 0 | 2 | 0 | 22352104.13 | в | Всего с НДС |  |  | 212 | 29 | 0 |  | 2
-1
75 | Уровень цен | 2024 | 1 | 0 | 0 | 0 | 1 | 0 | 4 | 0 | 0 | 0 | 145262827 | 1
3 | Индексы за итогом | 11.52 | 8.48 | 11.52 | 29.33 | 29.33 | 6.12 | 15.12 | 2 | 29.33 | 11.52 | 11.52 | 8.48 | 6.12 | 15.12 | 29.33 | 11.52 | [6 empty] | 145262828

## SmtRes
28 | 145262827 | 145263005 | 140759935 | 70 | 1 | 1 | 1 | 1-100-20 |  | Затраты труда рабочих (Средний разряд - 2) | 1191 | 1013 | чел.-ч. | чел.-ч. | 1 | 0 | 2031828327 | 14.38 | 0 | 0 | 0 | 228.77 | 0 | 0 | 0 | 7.8 | 1 | 1 | 1 | 29.33 | 4 | 0 | 1 | 1 | 0 | 0 | 14.38 |  | 1 | 2 | 145263008 | 1 | 0 | 1 | 0 | 0 | 0 | 0 | 0 | 0 | 0 | 0 | 0 | 0 | 0 | 0 | 0 | 0 | 0 | 0 | 0 | 0 | 0 | 0 | 0 | 0 | 639.6224 | 228.77 | 7.8 | 29.33 | 112.16 | 0 |  | 0 | 0 | 0 | 146326.42 | 146326.42 | 0 | 0 | 0
28 | 145262827 | 145263005 | 140923081 | 1 | 1 | 1 | 2 | 91.06.03-055 | ФСЭМ-2001, 91.06.03-055 , приказ Минстроя России № 876/пр от 26.12.2019 | Лебедки электрические тяговым усилием 19,62 кН (2 т) | 1367 | 1011 | маш.-ч. | маш.-ч. | 1 | 0 | -1424865896 | 6.22 | 0 | 76.72 | 0 | 0 | 0 | 6.66 | 0 | 0 | 1 | 11.52 | 29.33 | 1 | 4 | 0 | 1 | 1 | 0 | 0 | 6.22 |  | 0 | 2 | 145263009 | 1 | 0 | 2 | 0 | 0 | 0 | 0 | 0 | 0 | 0 | 0 | 0 | 0 | 0 | 0 | 0 | 0 | 0 | 0 | 0 | 0 | 0 | 0 | 0 | 0 | 276.6656 | 76.72 | 6.66 | 11.52 | 41.43 | 0 |  | 0 | 21225.78 | 0 | 0 | 21225.78 | 0 | 0 | 0
29 | 145262827 | 145263010 | 140760001 | 70 | 1 | 1 | 1 | 1-100-35 |  | Затраты труда рабочих (Средний разряд - 3,5) | 1191 | 1013 | чел.-ч. | чел.-ч. | 1 | 0 | 1893946532 | 164.8 | 0 | 0 | 0 | 266.02 | 0 | 0 | 0 | 9.07 | 1 | 1 | 1 | 29.33 | 4 | 0 | 1 | 1 | 0 | 0 | 206 | )*0,8 | 1 | 2 | 145263025 | 1 | 0 | 3 | 0 | 0 | 0 | 0 | 0 | 0 | 0 | 0 | 0 | 0 | 0 | 0 | 0 | 0 | 0 | 0 | 0 | 0 | 0 | 0 | 0 | 0 | 593.28 | 266.02 | 9.07 | 29.33 | 1494.74 | 0 |  | 0 | 0 | 0 | 157824.35 | 157824.35 | 0 | 0 | 0
29 | 145262827 | 145263010 | 140760225 | 70 | 1 | 1 | 1 | 4-100-00 |  | Затраты труда машинистов | 1191 | 1013 | чел.-ч. | чел.-ч. | 1 | 0 | -1417349443 | 60.392 | 0 | 0 | 0 | 0 | 0 | 0 | 0 | 0 | 1 | 1 | 29.33 | 1 | 4 | 0 | 1 | 1 | 0 | 0 | 75.49 | )*0,8 | 2 | 2 | 145263026 | 1 | 0 | 4 | 0 | 0 | 0 | 0 | 0 | 0 | 0 | 0 | 0 | 0 | 0 | 0 | 0 | 0 | 0 | 0 | 0 | 0 | 0 | 0 | 0 | 0 | 217.4112 | 0 | 0 | 1 | 0 | 0 |  | 0 | 0 | 0 | 0 | 0 | 0 | 0 | 0
29 | 145262827 | 145263010 | 140922959 | 1 | 1 | 1 | 2 | 91.05.06-009 | ФСЭМ-2001, 91.05.06-009 , приказ Минстроя России № 876/пр от 26.12.2019 | Краны на гусеничном ходу, грузоподъемность 50-63 т | 1367 | 1011 | маш.-ч. | маш.-ч. | 1 | 0 | -1161184353 | 29.768 | 0 | 3340.92 | 736.18 | 0 | 0 | 290.01 | 25.1 | 0 | 1 | 11.52 | 29.33 | 1 | 4 | 0 | 1 | 1 | 0 | 0 | 37.21 | )*0,8 | 0 | 2 | 145263027 | 1 | 0 | 5 | 0 | 0 | 0 | 0 | 0 | 0 | 0 | 0 | 0 | 0 | 0 | 0 | 0 | 0 | 0 | 0 | 0 | 0 | 0 | 0 | 0 | 0 | 107.1648 | 3340.92 | 290.01 | 11.52 | 8633.02 | 747.18 |  | 0 | 358029.02 | 78892.58 | 0 | 358029.02 | 0 | 0 | 0
29 | 145262827 | 145263010 | 140923885 | 1 | 1 | 1 | 2 | 91.14.02-001 | ФСЭМ-2001, 91.14.02-001 , приказ Минстроя России № 876/пр от 26.12.2019 | Автомобили бортовые, грузоподъемность до 5 т | 1367 | 1011 | маш.-ч. | маш.-ч. | 1 | 0 | 509054691 | 0.856 | 0 | 756.98 | 340.23 | 0 | 0 | 65.71 | 11.6 | 0 | 1 | 11.52 | 29.33 | 1 | 4 | 0 | 1 | 1 | 0 | 0 | 1.07 | )*0,8 | 0 | 2 | 145263028 | 1 | 0 | 6 | 0 | 0 | 0 | 0 | 0 | 0 | 0 | 0 | 0 | 0 | 0 | 0 | 0 | 0 | 0 | 0 | 0 | 0 | 0 | 0 | 0 | 0 | 3.0816 | 756.98 | 65.71 | 11.52 | 56.25 | 9.93 |  | 0 | 2332.71 | 1048.45 | 0 | 2332.71 | 0 | 0 | 0
29 | 145262827 | 145263010 | 140924098 | 1 | 1 | 1 | 2 | 91.17.04-233 | ФСЭМ-2001, 91.17.04-233 , приказ Минстроя России № 876/пр от 26.12.2019 | Установки для сварки ручной дуговой (постоянного тока) | 1367 | 1011 | маш.-ч. | маш.-ч. | 1 | 0 | 829370094 | 8.432 | 0 | 93.31 | 0 | 0 | 0 | 8.1 | 0 | 0 | 1 | 11.52 | 29.33 | 1 | 4 | 0 | 1 | 1 | 0 | 0 | 10.54 | )*0,8 | 0 | 2 | 145263029 | 1 | 0 | 7 | 0 | 0 | 0 | 0 | 0 | 0 | 0 | 0 | 0 | 0 | 0 | 0 | 0 | 0 | 0 | 0 | 0 | 0 | 0 | 0 | 0 | 0 | 30.3552 | 93.31 | 8.1 | 11.52 | 68.3 | 0 |  | 0 | 2832.44 | 0 | 0 | 2832.44 | 0 | 0 | 0
29 | 145262827 | 145263010 | 140773170 | 1 | 1 | 1 | 3 | 01.7.07.12-0024 | ФССЦ-2001, 01.7.07.12-0024, приказ Минстроя России № 876/пр от 26.12.2019 | Пленка полиэтиленовая, толщина 0,15 мм | 1327 | 1005 | м2 | м2 | 1 | 0 | 1300369369 | 0 | 30.7 | 0 | 0 | 0 | 3.62 | 0 | 0 | 0 | 8.48 | 1 | 1 | 1 | 4 | 0 | 1 | 1 | 0 | 0 | 62.9 | )*0 | 0 | 2 | 145263030 | 1 | 0 | 8 | 0 | 0 | 0 | 0 | 0 | 0 | 0 | 0 | 0 | 0 | 0 | 0 | 0 | 0 | 0 | 0 | 0 | 0 | 0 | 0 | 0 | 0 | 0 | 30.7 | 3.62 | 8.48 | 0 | 0 |  | 0 | 0 | 0 | 0 | 0 | 0 | 0 | 0
29 | 145262827 | 145263010 | 140773798 | 1 | 1 | 1 | 3 | 01.7.11.07-0054 | ФССЦ-2001, 01.7.11.07-0054, приказ Минстроя России № 876/пр от 26.12.2019 | Электроды сварочные Э42, диаметр 6 мм | 1348 | 1009 | т | т | 1000 | 0 | 761442094 | 0 | 79915.52 | 0 | 0 | 0 | 9424 | 0 | 0 | 0 | 8.48 | 1 | 1 | 1 | 4 | 0 | 1 | 1 | 0 | 0 | 0.03 | )*0 | 0 | 2 | 145263031 | 1 | 0 | 9 | 0 | 0 | 0 | 0 | 0 | 0 | 0 | 0 | 0 | 0 | 0 | 0 | 0 | 0 | 0 | 0 | 0 | 0 | 0 | 0 | 0 | 0 | 0 | 79915.52 | 9424 | 8.48 | 0 | 0 |  | 0 | 0 | 0 | 0 | 0 | 0 | 0 | 0
29 | 145262827 | 145263010 | 140775118 | 1 | 1 | 1 | 3 | 01.7.15.06-0111 | ФССЦ-2001, 01.7.15.06-0111, приказ Минстроя России № 876/пр от 26.12.2019 | Гвозди строительные | 1348 | 1009 | т | т | 1000 | 0 | -45966985 | 0 | 101573.44 | 0 | 0 | 0 | 11978 | 0 | 0 | 0 | 8.48 | 1 | 1 | 1 | 4 | 0 | 1 | 1 | 0 | 0 | 0.0003 | )*0 | 0 | 2 | 145263032 | 1 | 0 | 10 | 0 | 0 | 0 | 0 | 0 | 0 | 0 | 0 | 0 | 0 | 0 | 0 | 0 | 0 | 0 | 0 | 0 | 0 | 0 | 0 | 0 | 0 | 0 | 101573.44 | 11978 | 8.48 | 0 | 0 |  | 0 | 0 | 0 | 0 | 0 | 0 | 0 | 0
29 | 145262827 | 145263010 | 140778126 | 1 | 1 | 1 | 3 | 04.3.01.12-0111 | ФССЦ-2001, 04.3.01.12-0111, приказ Минстроя России № 876/пр от 26.12.2019 | Раствор готовый отделочный тяжелый, цементно-известковый, состав 1:1:6 | 1339 | 1007 | м3 | м3 | 1 | 0 | 513360614 | 0 | 4391.88 | 0 | 0 | 0 | 517.91 | 0 | 0 | 0 | 8.48 | 1 | 1 | 1 | 4 | 0 | 1 | 1 | 0 | 0 | 0.2 | )*0 | 0 | 2 | 145263034 | 1 | 0 | 12 | 0 | 0 | 0 | 0 | 0 | 0 | 0 | 0 | 0 | 0 | 0 | 0 | 0 | 0 | 0 | 0 | 0 | 0 | 0 | 0 | 0 | 0 | 0 | 4391.88 | 517.91 | 8.48 | 0 | 0 |  | 0 | 0 | 0 | 0 | 0 | 0 | 0 | 0
29 | 145262827 | 145263010 | 140789846 | 1 | 1 | 1 | 3 | 07.2.07.12-0006 | ФССЦ-2001, 07.2.07.12-0006, приказ Минстроя России № 876/пр от 26.12.2019 | Элементы конструктивные вспомогательного назначения, с преобладанием профильного проката, собираемые из двух и более деталей, с отверстиями и без отверстий, соединяемые на сварке | 1348 | 1009 | т | т | 1000 | 0 | 630163152 | 0 | 85181.6 | 0 | 0 | 0 | 10045 | 0 | 0 | 0 | 8.48 | 1 | 1 | 1 | 4 | 0 | 1 | 1 | 0 | 0 | 0.06 | )*0 | 0 | 2 | 145263036 | 1 | 0 | 14 | 0 | 0 | 0 | 0 | 0 | 0 | 0 | 0 | 0 | 0 | 0 | 0 | 0 | 0 | 0 | 0 | 0 | 0 | 0 | 0 | 0 | 0 | 0 | 85181.6 | 10045 | 8.48 | 0 | 0 |  | 0 | 0 | 0 | 0 | 0 | 0 | 0 | 0
29 | 145262827 | 145263010 | 140792339 | 1 | 1 | 1 | 3 | 08.3.03.06-0002 | ФССЦ-2001, 08.3.03.06-0002, приказ Минстроя России № 876/пр от 26.12.2019 | Проволока горячекатаная в мотках, диаметр 6,3-6,5 мм | 1348 | 1009 | т | т | 1000 | 0 | -120483918 | 0 | 37780.1 | 0 | 0 | 0 | 4455.2 | 0 | 0 | 0 | 8.48 | 1 | 1 | 1 | 4 | 0 | 1 | 1 | 0 | 0 | 0.0148 | )*0 | 0 | 2 | 145263037 | 1 | 0 | 15 | 0 | 0 | 0 | 0 | 0 | 0 | 0 | 0 | 0 | 0 | 0 | 0 | 0 | 0 | 0 | 0 | 0 | 0 | 0 | 0 | 0 | 0 | 0 | 37780.1 | 4455.2 | 8.48 | 0 | 0 |  | 0 | 0 | 0 | 0 | 0 | 0 | 0 | 0
29 | 145262827 | 145263010 | 140796538 | 1 | 1 | 1 | 3 | 11.1.03.06-0092 | ФССЦ-2001, 11.1.03.06-0092, приказ Минстроя России № 876/пр от 26.12.2019 | Доска обрезная, хвойных пород, ширина 75-150 мм, толщина 32-40 мм, длина 4-6,5 м, сорт IV | 1339 | 1007 | м3 | м3 | 1 | 0 | -1160610406 | 0 | 8564.8 | 0 | 0 | 0 | 1010 | 0 | 0 | 0 | 8.48 | 1 | 1 | 1 | 4 | 0 | 1 | 1 | 0 | 0 | 0.299 | )*0 | 0 | 2 | 145263038 | 1 | 0 | 16 | 0 | 0 | 0 | 0 | 0 | 0 | 0 | 0 | 0 | 0 | 0 | 0 | 0 | 0 | 0 | 0 | 0 | 0 | 0 | 0 | 0 | 0 | 0 | 8564.8 | 1010 | 8.48 | 0 | 0 |  | 0 | 0 | 0 | 0 | 0 | 0 | 0 | 0
29 | 145262827 | 145263010 | 140798964 | 1 | 1 | 1 | 3 | 12.1.02.06-0042 | ФССЦ-2001, 12.1.02.06-0042, приказ Минстроя России № 876/пр от 26.12.2019 | Рубероид кровельный РПП-300 | 1327 | 1005 | м2 | м2 | 1 | 0 | -1195643458 | 0 | 57.49 | 0 | 0 | 0 | 6.78 | 0 | 0 | 0 | 8.48 | 1 | 1 | 1 | 4 | 0 | 1 | 1 | 0 | 0 | 56.2 | )*0 | 0 | 2 | 145263039 | 1 | 0 | 17 | 0 | 0 | 0 | 0 | 0 | 0 | 0 | 0 | 0 | 0 | 0 | 0 | 0 | 0 | 0 | 0 | 0 | 0 | 0 | 0 | 0 | 0 | 0 | 57.49 | 6.78 | 8.48 | 0 | 0 |  | 0 | 0 | 0 | 0 | 0 | 0 | 0 | 0
29 | 145262827 | 145263010 | 140804289 | 1 | 1 | 1 | 3 | 14.4.02.04-0006 | ФССЦ-2001, 14.4.02.04-0006, приказ Минстроя России № 876/пр от 26.12.2019 | Краска для наружных работ, коричневая | 1348 | 1009 | т | т | 1000 | 0 | -1431291401 | 0 | 150918.22 | 0 | 0 | 0 | 17796.96 | 0 | 0 | 0 | 8.48 | 1 | 1 | 1 | 4 | 0 | 1 | 1 | 0 | 0 | 0.01 | )*0 | 0 | 2 | 145263040 | 1 | 0 | 18 | 0 | 0 | 0 | 0 | 0 | 0 | 0 | 0 | 0 | 0 | 0 | 0 | 0 | 0 | 0 | 0 | 0 | 0 | 0 | 0 | 0 | 0 | 0 | 150918.22 | 17796.96 | 8.48 | 0 | 0 |  | 0 | 0 | 0 | 0 | 0 | 0 | 0 | 0
30 | 145262827 | 145263041 | 140760001 | 70 | 1 | 1 | 1 | 1-100-35 |  | Затраты труда рабочих (Средний разряд - 3,5) | 1191 | 1013 | чел.-ч. | чел.-ч. | 1 | 0 | 1893946532 | 220.8 | 0 | 0 | 0 | 266.02 | 0 | 0 | 0 | 9.07 | 1 | 1 | 1 | 29.33 | 4 | 0 | 1 | 1 | 0 | 0 | 276 | )*0,8 | 1 | 2 | 145263058 | 1 | 0 | 19 | 0 | 0 | 0 | 0 | 0 | 0 | 0 | 0 | 0 | 0 | 0 | 0 | 0 | 0 | 0 | 0 | 0 | 0 | 0 | 0 | 0 | 0 | 110.4 | 266.02 | 9.07 | 29.33 | 2002.66 | 0 |  | 0 | 0 | 0 | 29368.61 | 29368.61 | 0 | 0 | 0
30 | 145262827 | 145263041 | 140760225 | 70 | 1 | 1 | 1 | 4-100-00 |  | Затраты труда машинистов | 1191 | 1013 | чел.-ч. | чел.-ч. | 1 | 0 | -1417349443 | 77.072 | 0 | 0 | 0 | 0 | 0 | 0 | 0 | 0 | 1 | 1 | 29.33 | 1 | 4 | 0 | 1 | 1 | 0 | 0 | 96.34 | )*0,8 | 2 | 2 | 145263059 | 1 | 0 | 20 | 0 | 0 | 0 | 0 | 0 | 0 | 0 | 0 | 0 | 0 | 0 | 0 | 0 | 0 | 0 | 0 | 0 | 0 | 0 | 0 | 0 | 0 | 38.536 | 0 | 0 | 1 | 0 | 0 |  | 0 | 0 | 0 | 0 | 0 | 0 | 0 | 0
30 | 145262827 | 145263041 | 140922959 | 1 | 1 | 1 | 2 | 91.05.06-009 | ФСЭМ-2001, 91.05.06-009 , приказ Минстроя России № 876/пр от 26.12.2019 | Краны на гусеничном ходу, грузоподъемность 50-63 т | 1367 | 1011 | маш.-ч. | маш.-ч. | 1 | 0 | -1161184353 | 34.2 | 0 | 3340.92 | 736.18 | 0 | 0 | 290.01 | 25.1 | 0 | 1 | 11.52 | 29.33 | 1 | 4 | 0 | 1 | 1 | 0 | 0 | 42.75 | )*0,8 | 0 | 2 | 145263060 | 1 | 0 | 21 | 0 | 0 | 0 | 0 | 0 | 0 | 0 | 0 | 0 | 0 | 0 | 0 | 0 | 0 | 0 | 0 | 0 | 0 | 0 | 0 | 0 | 0 | 17.1 | 3340.92 | 290.01 | 11.52 | 9918.34 | 858.42 |  | 0 | 57129.73 | 12588.68 | 0 | 57129.73 | 0 | 0 | 0
30 | 145262827 | 145263041 | 140923885 | 1 | 1 | 1 | 2 | 91.14.02-001 | ФСЭМ-2001, 91.14.02-001 , приказ Минстроя России № 876/пр от 26.12.2019 | Автомобили бортовые, грузоподъемность до 5 т | 1367 | 1011 | маш.-ч. | маш.-ч. | 1 | 0 | 509054691 | 0.328 | 0 | 756.98 | 340.23 | 0 | 0 | 65.71 | 11.6 | 0 | 1 | 11.52 | 29.33 | 1 | 4 | 0 | 1 | 1 | 0 | 0 | 0.41 | )*0,8 | 0 | 2 | 145263061 | 1 | 0 | 22 | 0 | 0 | 0 | 0 | 0 | 0 | 0 | 0 | 0 | 0 | 0 | 0 | 0 | 0 | 0 | 0 | 0 | 0 | 0 | 0 | 0 | 0 | 0.164 | 756.98 | 65.71 | 11.52 | 21.55 | 3.81 |  | 0 | 124.14 | 55.8 | 0 | 124.14 | 0 | 0 | 0
30 | 145262827 | 145263041 | 140923902 | 1 | 1 | 1 | 2 | 91.14.04-002 | ФСЭМ-2001, 91.14.04-002 , приказ Минстроя России № 876/пр от 26.12.2019 | Тягачи седельные, грузоподъемность 15 т | 1367 | 1011 | маш.-ч. | маш.-ч. | 1 | 0 | 302935676 | 8.344 | 0 | 1087.26 | 395.96 | 0 | 0 | 94.38 | 13.5 | 0 | 1 | 11.52 | 29.33 | 1 | 4 | 0 | 1 | 1 | 0 | 0 | 10.43 | )*0,8 | 0 | 2 | 145263062 | 1 | 0 | 23 | 0 | 0 | 0 | 0 | 0 | 0 | 0 | 0 | 0 | 0 | 0 | 0 | 0 | 0 | 0 | 0 | 0 | 0 | 0 | 0 | 0 | 0 | 4.172 | 1087.26 | 94.38 | 11.52 | 787.5 | 112.65 |  | 0 | 4536.05 | 1651.95 | 0 | 4536.05 | 0 | 0 | 0
30 | 145262827 | 145263041 | 140923908 | 1 | 1 | 1 | 2 | 91.14.05-002 | ФСЭМ-2001, 91.14.05-002 , приказ Минстроя России № 876/пр от 26.12.2019 | Полуприцепы-тяжеловозы, грузоподъемность 40 т | 1367 | 1011 | маш.-ч. | маш.-ч. | 1 | 0 | 1419183142 | 8.344 | 0 | 330.05 | 0 | 0 | 0 | 28.65 | 0 | 0 | 1 | 11.52 | 29.33 | 1 | 4 | 0 | 1 | 1 | 0 | 0 | 10.43 | )*0,8 | 0 | 2 | 145263063 | 1 | 0 | 24 | 0 | 0 | 0 | 0 | 0 | 0 | 0 | 0 | 0 | 0 | 0 | 0 | 0 | 0 | 0 | 0 | 0 | 0 | 0 | 0 | 0 | 0 | 4.172 | 330.05 | 28.65 | 11.52 | 239.06 | 0 |  | 0 | 1376.97 | 0 | 0 | 1376.97 | 0 | 0 | 0
30 | 145262827 | 145263041 | 140924098 | 1 | 1 | 1 | 2 | 91.17.04-233 | ФСЭМ-2001, 91.17.04-233 , приказ Минстроя России № 876/пр от 26.12.2019 | Установки для сварки ручной дуговой (постоянного тока) | 1367 | 1011 | маш.-ч. | маш.-ч. | 1 | 0 | 829370094 | 8.32 | 0 | 93.31 | 0 | 0 | 0 | 8.1 | 0 | 0 | 1 | 11.52 | 29.33 | 1 | 4 | 0 | 1 | 1 | 0 | 0 | 10.4 | )*0,8 | 0 | 2 | 145263064 | 1 | 0 | 25 | 0 | 0 | 0 | 0 | 0 | 0 | 0 | 0 | 0 | 0 | 0 | 0 | 0 | 0 | 0 | 0 | 0 | 0 | 0 | 0 | 0 | 0 | 4.16 | 93.31 | 8.1 | 11.52 | 67.39 | 0 |  | 0 | 388.17 | 0 | 0 | 388.17 | 0 | 0 | 0
30 | 145262827 | 145263041 | 140773170 | 1 | 1 | 1 | 3 | 01.7.07.12-0024 | ФССЦ-2001, 01.7.07.12-0024, приказ Минстроя России № 876/пр от 26.12.2019 | Пленка полиэтиленовая, толщина 0,15 мм | 1327 | 1005 | м2 | м2 | 1 | 0 | 1300369369 | 0 | 30.7 | 0 | 0 | 0 | 3.62 | 0 | 0 | 0 | 8.48 | 1 | 1 | 1 | 4 | 0 | 1 | 1 | 0 | 0 | 60 | )*0 | 0 | 2 | 145263065 | 1 | 0 | 26 | 0 | 0 | 0 | 0 | 0 | 0 | 0 | 0 | 0 | 0 | 0 | 0 | 0 | 0 | 0 | 0 | 0 | 0 | 0 | 0 | 0 | 0 | 0 | 30.7 | 3.62 | 8.48 | 0 | 0 |  | 0 | 0 | 0 | 0 | 0 | 0 | 0 | 0
30 | 145262827 | 145263041 | 140773798 | 1 | 1 | 1 | 3 | 01.7.11.07-0054 | ФССЦ-2001, 01.7.11.07-0054, приказ Минстроя России № 876/пр от 26.12.2019 | Электроды сварочные Э42, диаметр 6 мм | 1348 | 1009 | т | т | 1000 | 0 | 761442094 | 0 | 79915.52 | 0 | 0 | 0 | 9424 | 0 | 0 | 0 | 8.48 | 1 | 1 | 1 | 4 | 0 | 1 | 1 | 0 | 0 | 0.02 | )*0 | 0 | 2 | 145263066 | 1 | 0 | 27 | 0 | 0 | 0 | 0 | 0 | 0 | 0 | 0 | 0 | 0 | 0 | 0 | 0 | 0 | 0 | 0 | 0 | 0 | 0 | 0 | 0 | 0 | 0 | 79915.52 | 9424 | 8.48 | 0 | 0 |  | 0 | 0 | 0 | 0 | 0 | 0 | 0 | 0
30 | 145262827 | 145263041 | 140775118 | 1 | 1 | 1 | 3 | 01.7.15.06-0111 | ФССЦ-2001, 01.7.15.06-0111, приказ Минстроя России № 876/пр от 26.12.2019 | Гвозди строительные | 1348 | 1009 | т | т | 1000 | 0 | -45966985 | 0 | 101573.44 | 0 | 0 | 0 | 11978 | 0 | 0 | 0 | 8.48 | 1 | 1 | 1 | 4 | 0 | 1 | 1 | 0 | 0 | 0.0003 | )*0 | 0 | 2 | 145263067 | 1 | 0 | 28 | 0 | 0 | 0 | 0 | 0 | 0 | 0 | 0 | 0 | 0 | 0 | 0 | 0 | 0 | 0 | 0 | 0 | 0 | 0 | 0 | 0 | 0 | 0 | 101573.44 | 11978 | 8.48 | 0 | 0 |  | 0 | 0 | 0 | 0 | 0 | 0 | 0 | 0
30 | 145262827 | 145263041 | 140778126 | 1 | 1 | 1 | 3 | 04.3.01.12-0111 | ФССЦ-2001, 04.3.01.12-0111, приказ Минстроя России № 876/пр от 26.12.2019 | Раствор готовый отделочный тяжелый, цементно-известковый, состав 1:1:6 | 1339 | 1007 | м3 | м3 | 1 | 0 | 513360614 | 0 | 4391.88 | 0 | 0 | 0 | 517.91 | 0 | 0 | 0 | 8.48 | 1 | 1 | 1 | 4 | 0 | 1 | 1 | 0 | 0 | 0.2 | )*0 | 0 | 2 | 145263069 | 1 | 0 | 30 | 0 | 0 | 0 | 0 | 0 | 0 | 0 | 0 | 0 | 0 | 0 | 0 | 0 | 0 | 0 | 0 | 0 | 0 | 0 | 0 | 0 | 0 | 0 | 4391.88 | 517.91 | 8.48 | 0 | 0 |  | 0 | 0 | 0 | 0 | 0 | 0 | 0 | 0
30 | 145262827 | 145263041 | 140789846 | 1 | 1 | 1 | 3 | 07.2.07.12-0006 | ФССЦ-2001, 07.2.07.12-0006, приказ Минстроя России № 876/пр от 26.12.2019 | Элементы конструктивные вспомогательного назначения, с преобладанием профильного проката, собираемые из двух и более деталей, с отверстиями и без отверстий, соединяемые на сварке | 1348 | 1009 | т | т | 1000 | 0 | 630163152 | 0 | 85181.6 | 0 | 0 | 0 | 10045 | 0 | 0 | 0 | 8.48 | 1 | 1 | 1 | 4 | 0 | 1 | 1 | 0 | 0 | 0.12 | )*0 | 0 | 2 | 145263071 | 1 | 0 | 32 | 0 | 0 | 0 | 0 | 0 | 0 | 0 | 0 | 0 | 0 | 0 | 0 | 0 | 0 | 0 | 0 | 0 | 0 | 0 | 0 | 0 | 0 | 0 | 85181.6 | 10045 | 8.48 | 0 | 0 |  | 0 | 0 | 0 | 0 | 0 | 0 | 0 | 0
30 | 145262827 | 145263041 | 140792339 | 1 | 1 | 1 | 3 | 08.3.03.06-0002 | ФССЦ-2001, 08.3.03.06-0002, приказ Минстроя России № 876/пр от 26.12.2019 | Проволока горячекатаная в мотках, диаметр 6,3-6,5 мм | 1348 | 1009 | т | т | 1000 | 0 | -120483918 | 0 | 37780.1 | 0 | 0 | 0 | 4455.2 | 0 | 0 | 0 | 8.48 | 1 | 1 | 1 | 4 | 0 | 1 | 1 | 0 | 0 | 0.0254 | )*0 | 0 | 2 | 145263072 | 1 | 0 | 33 | 0 | 0 | 0 | 0 | 0 | 0 | 0 | 0 | 0 | 0 | 0 | 0 | 0 | 0 | 0 | 0 | 0 | 0 | 0 | 0 | 0 | 0 | 0 | 37780.1 | 4455.2 | 8.48 | 0 | 0 |  | 0 | 0 | 0 | 0 | 0 | 0 | 0 | 0
30 | 145262827 | 145263041 | 140796538 | 1 | 1 | 1 | 3 | 11.1.03.06-0092 | ФССЦ-2001, 11.1.03.06-0092, приказ Минстроя России № 876/пр от 26.12.2019 | Доска обрезная, хвойных пород, ширина 75-150 мм, толщина 32-40 мм, длина 4-6,5 м, сорт IV | 1339 | 1007 | м3 | м3 | 1 | 0 | -1160610406 | 0 | 8564.8 | 0 | 0 | 0 | 1010 | 0 | 0 | 0 | 8.48 | 1 | 1 | 1 | 4 | 0 | 1 | 1 | 0 | 0 | 0.432 | )*0 | 0 | 2 | 145263073 | 1 | 0 | 34 | 0 | 0 | 0 | 0 | 0 | 0 | 0 | 0 | 0 | 0 | 0 | 0 | 0 | 0 | 0 | 0 | 0 | 0 | 0 | 0 | 0 | 0 | 0 | 8564.8 | 1010 | 8.48 | 0 | 0 |  | 0 | 0 | 0 | 0 | 0 | 0 | 0 | 0
30 | 145262827 | 145263041 | 140798964 | 1 | 1 | 1 | 3 | 12.1.02.06-0042 | ФССЦ-2001, 12.1.02.06-0042, приказ Минстроя России № 876/пр от 26.12.2019 | Рубероид кровельный РПП-300 | 1327 | 1005 | м2 | м2 | 1 | 0 | -1195643458 | 0 | 57.49 | 0 | 0 | 0 | 6.78 | 0 | 0 | 0 | 8.48 | 1 | 1 | 1 | 4 | 0 | 1 | 1 | 0 | 0 | 56.2 | )*0 | 0 | 2 | 145263074 | 1 | 0 | 35 | 0 | 0 | 0 | 0 | 0 | 0 | 0 | 0 | 0 | 0 | 0 | 0 | 0 | 0 | 0 | 0 | 0 | 0 | 0 | 0 | 0 | 0 | 0 | 57.49 | 6.78 | 8.48 | 0 | 0 |  | 0 | 0 | 0 | 0 | 0 | 0 | 0 | 0
30 | 145262827 | 145263041 | 140804289 | 1 | 1 | 1 | 3 | 14.4.02.04-0006 | ФССЦ-2001, 14.4.02.04-0006, приказ Минстроя России № 876/пр от 26.12.2019 | Краска для наружных работ, коричневая | 1348 | 1009 | т | т | 1000 | 0 | -1431291401 | 0 | 150918.22 | 0 | 0 | 0 | 17796.96 | 0 | 0 | 0 | 8.48 | 1 | 1 | 1 | 4 | 0 | 1 | 1 | 0 | 0 | 0.01 | )*0 | 0 | 2 | 145263075 | 1 | 0 | 36 | 0 | 0 | 0 | 0 | 0 | 0 | 0 | 0 | 0 | 0 | 0 | 0 | 0 | 0 | 0 | 0 | 0 | 0 | 0 | 0 | 0 | 0 | 0 | 150918.22 | 17796.96 | 8.48 | 0 | 0 |  | 0 | 0 | 0 | 0 | 0 | 0 | 0 | 0
31 | 145262827 | 145263076 | 140760027 | 70 | 1 | 1 | 1 | 1-100-39 |  | Затраты труда рабочих (Средний разряд - 3,9) | 1191 | 1013 | чел.-ч. | чел.-ч. | 1 | 0 | 1608048003 | 141.6 | 0 | 0 | 0 | 278.93 | 0 | 0 | 0 | 9.51 | 1 | 1 | 1 | 29.33 | 4 | 0 | 1 | 1 | 0 | 0 | 177 | )*0,8 | 1 | 2 | 145263084 | 1 | 0 | 37 | 0 | 0 | 0 | 0 | 0 | 0 | 0 | 0 | 0 | 0 | 0 | 0 | 0 | 0 | 0 | 0 | 0 | 0 | 0 | 0 | 0 | 0 | 65.136 | 278.93 | 9.51 | 29.33 | 1346.62 | 0 |  | 0 | 0 | 0 | 18168.38 | 18168.38 | 0 | 0 | 0
31 | 145262827 | 145263076 | 140760225 | 70 | 1 | 1 | 1 | 4-100-00 |  | Затраты труда машинистов | 1191 | 1013 | чел.-ч. | чел.-ч. | 1 | 0 | -1417349443 | 35.096 | 0 | 0 | 0 | 0 | 0 | 0 | 0 | 0 | 1 | 1 | 29.33 | 1 | 4 | 0 | 1 | 1 | 0 | 0 | 43.87 | )*0,8 | 2 | 2 | 145263085 | 1 | 0 | 38 | 0 | 0 | 0 | 0 | 0 | 0 | 0 | 0 | 0 | 0 | 0 | 0 | 0 | 0 | 0 | 0 | 0 | 0 | 0 | 0 | 0 | 0 | 16.1442 | 0 | 0 | 1 | 0 | 0 |  | 0 | 0 | 0 | 0 | 0 | 0 | 0 | 0
31 | 145262827 | 145263076 | 140922893 | 1 | 1 | 1 | 2 | 91.05.01-017 | ФСЭМ-2001, 91.05.01-017 , приказ Минстроя России № 876/пр от 26.12.2019 | Краны башенные, грузоподъемность 8 т | 1367 | 1011 | маш.-ч. | маш.-ч. | 1 | 0 | -130837057 | 34.216 | 0 | 995.33 | 395.96 | 0 | 0 | 86.4 | 13.5 | 0 | 1 | 11.52 | 29.33 | 1 | 4 | 0 | 1 | 1 | 0 | 0 | 42.77 | )*0,8 | 0 | 2 | 145263086 | 1 | 0 | 39 | 0 | 0 | 0 | 0 | 0 | 0 | 0 | 0 | 0 | 0 | 0 | 0 | 0 | 0 | 0 | 0 | 0 | 0 | 0 | 0 | 0 | 0 | 15.7394 | 995.33 | 86.4 | 11.52 | 2956.26 | 461.92 |  | 0 | 15665.86 | 6232.16 | 0 | 15665.86 | 0 | 0 | 0
31 | 145262827 | 145263076 | 140923885 | 1 | 1 | 1 | 2 | 91.14.02-001 | ФСЭМ-2001, 91.14.02-001 , приказ Минстроя России № 876/пр от 26.12.2019 | Автомобили бортовые, грузоподъемность до 5 т | 1367 | 1011 | маш.-ч. | маш.-ч. | 1 | 0 | 509054691 | 0.88 | 0 | 756.98 | 340.23 | 0 | 0 | 65.71 | 11.6 | 0 | 1 | 11.52 | 29.33 | 1 | 4 | 0 | 1 | 1 | 0 | 0 | 1.1 | )*0,8 | 0 | 2 | 145263087 | 1 | 0 | 40 | 0 | 0 | 0 | 0 | 0 | 0 | 0 | 0 | 0 | 0 | 0 | 0 | 0 | 0 | 0 | 0 | 0 | 0 | 0 | 0 | 0 | 0 | 0.4048 | 756.98 | 65.71 | 11.52 | 57.82 | 10.21 |  | 0 | 306.43 | 137.73 | 0 | 306.43 | 0 | 0 | 0
31 | 145262827 | 145263076 | 140924098 | 1 | 1 | 1 | 2 | 91.17.04-233 | ФСЭМ-2001, 91.17.04-233 , приказ Минстроя России № 876/пр от 26.12.2019 | Установки для сварки ручной дуговой (постоянного тока) | 1367 | 1011 | маш.-ч. | маш.-ч. | 1 | 0 | 829370094 | 14 | 0 | 93.31 | 0 | 0 | 0 | 8.1 | 0 | 0 | 1 | 11.52 | 29.33 | 1 | 4 | 0 | 1 | 1 | 0 | 0 | 17.5 | )*0,8 | 0 | 2 | 145263088 | 1 | 0 | 41 | 0 | 0 | 0 | 0 | 0 | 0 | 0 | 0 | 0 | 0 | 0 | 0 | 0 | 0 | 0 | 0 | 0 | 0 | 0 | 0 | 0 | 0 | 6.44 | 93.31 | 8.1 | 11.52 | 113.4 | 0 |  | 0 | 600.92 | 0 | 0 | 600.92 | 0 | 0 | 0
31 | 145262827 | 145263076 | 140773798 | 1 | 1 | 1 | 3 | 01.7.11.07-0054 | ФССЦ-2001, 01.7.11.07-0054, приказ Минстроя России № 876/пр от 26.12.2019 | Электроды сварочные Э42, диаметр 6 мм | 1348 | 1009 | т | т | 1000 | 0 | 761442094 | 0 | 79915.52 | 0 | 0 | 0 | 9424 | 0 | 0 | 0 | 8.48 | 1 | 1 | 1 | 4 | 0 | 1 | 1 | 0 | 0 | 0.03 | )*0 | 0 | 2 | 145263089 | 1 | 0 | 42 | 0 | 0 | 0 | 0 | 0 | 0 | 0 | 0 | 0 | 0 | 0 | 0 | 0 | 0 | 0 | 0 | 0 | 0 | 0 | 0 | 0 | 0 | 0 | 79915.52 | 9424 | 8.48 | 0 | 0 |  | 0 | 0 | 0 | 0 | 0 | 0 | 0 | 0
31 | 145262827 | 145263076 | 140789846 | 1 | 1 | 1 | 3 | 07.2.07.12-0006 | ФССЦ-2001, 07.2.07.12-0006, приказ Минстроя России № 876/пр от 26.12.2019 | Элементы конструктивные вспомогательного назначения, с преобладанием профильного проката, собираемые из двух и более деталей, с отверстиями и без отверстий, соединяемые на сварке | 1348 | 1009 | т | т | 1000 | 0 | 630163152 | 0 | 85181.6 | 0 | 0 | 0 | 10045 | 0 | 0 | 0 | 8.48 | 1 | 1 | 1 | 4 | 0 | 1 | 1 | 0 | 0 | 0.16 | )*0 | 0 | 2 | 145263091 | 1 | 0 | 44 | 0 | 0 | 0 | 0 | 0 | 0 | 0 | 0 | 0 | 0 | 0 | 0 | 0 | 0 | 0 | 0 | 0 | 0 | 0 | 0 | 0 | 0 | 0 | 85181.6 | 10045 | 8.48 | 0 | 0 |  | 0 | 0 | 0 | 0 | 0 | 0 | 0 | 0
73 | 145262827 | 145263098 | 140759985 | 70 | 1 | 1 | 1 | 1-100-32 |  | Затраты труда рабочих (Средний разряд - 3,2) | 1191 | 1013 | чел.-ч. | чел.-ч. | 1 | 0 | 784619160 | 39.675 | 0 | 0 | 0 | 256.34 | 0 | 0 | 0 | 8.74 | 1 | 1 | 1 | 29.33 | 4 | 0 | 1 | 1 | 0 | 0 | 34.5 | )*1,15 | 1 | 2 | 145263120 | 1 | 0 | 45 | 0 | 0 | 0 | 0 | 0 | 0 | 0 | 0 | 0 | 0 | 0 | 0 | 0 | 0 | 0 | 0 | 0 | 0 | 0 | 0 | 0 | 0 | 1822.2728 | 256.34 | 8.74 | 29.33 | 346.76 | 0 |  | 0 | 0 | 0 | 467121.4 | 467121.4 | 0 | 0 | 0
73 | 145262827 | 145263098 | 140760225 | 70 | 1 | 1 | 1 | 4-100-00 |  | Затраты труда машинистов | 1191 | 1013 | чел.-ч. | чел.-ч. | 1 | 0 | -1417349443 | 4.65 | 0 | 0 | 0 | 0 | 0 | 0 | 0 | 0 | 1 | 1 | 29.33 | 1 | 4 | 0 | 1 | 1 | 0 | 0 | 3.72 | )*1,25 | 2 | 2 | 145263121 | 1 | 0 | 46 | 0 | 0 | 0 | 0 | 0 | 0 | 0 | 0 | 0 | 0 | 0 | 0 | 0 | 0 | 0 | 0 | 0 | 0 | 0 | 0 | 0 | 0 | 213.5745 | 0 | 0 | 1 | 0 | 0 |  | 0 | 0 | 0 | 0 | 0 | 0 | 0 | 0
73 | 145262827 | 145263098 | 140922906 | 1 | 1 | 1 | 2 | 91.05.02-005 | ФСЭМ-2001, 91.05.02-005 , приказ Минстроя России № 876/пр от 26.12.2019 | Краны козловые, грузоподъемность 32 т | 1367 | 1011 | маш.-ч. | маш.-ч. | 1 | 0 | -163180553 | 0.05 | 0 | 1385.16 | 452.27 | 0 | 0 | 120.24 | 15.42 | 0 | 1 | 11.52 | 29.33 | 1 | 4 | 0 | 1 | 1 | 0 | 0 | 0.04 | )*1,25 | 0 | 2 | 145263122 | 1 | 0 | 47 | 0 | 0 | 0 | 0 | 0 | 0 | 0 | 0 | 0 | 0 | 0 | 0 | 0 | 0 | 0 | 0 | 0 | 0 | 0 | 0 | 0 | 0 | 2.2965 | 1385.16 | 120.24 | 11.52 | 6.01 | 0.78 |  | 0 | 3181.02 | 1038.64 | 0 | 3181.02 | 0 | 0 | 0
73 | 145262827 | 145263098 | 140922951 | 1 | 1 | 1 | 2 | 91.05.05-015 | ФСЭМ-2001, 91.05.05-015 , приказ Минстроя России № 876/пр от 26.12.2019 | Краны на автомобильном ходу, грузоподъемность 16 т | 1367 | 1011 | маш.-ч. | маш.-ч. | 1 | 0 | -430484415 | 0.2875 | 0 | 1329.41 | 395.96 | 0 | 0 | 115.4 | 13.5 | 0 | 1 | 11.52 | 29.33 | 1 | 4 | 0 | 1 | 1 | 0 | 0 | 0.23 | )*1,25 | 0 | 2 | 145263123 | 1 | 0 | 48 | 0 | 0 | 0 | 0 | 0 | 0 | 0 | 0 | 0 | 0 | 0 | 0 | 0 | 0 | 0 | 0 | 0 | 0 | 0 | 0 | 0 | 0 | 13.2049 | 1329.41 | 115.4 | 11.52 | 33.18 | 3.89 |  | 0 | 17554.69 | 5228.6 | 0 | 17554.69 | 0 | 0 | 0
73 | 145262827 | 145263098 | 140922958 | 1 | 1 | 1 | 2 | 91.05.06-008 | ФСЭМ-2001, 91.05.06-008 , приказ Минстроя России № 876/пр от 26.12.2019 | Краны на гусеничном ходу, грузоподъемность 40 т | 1367 | 1011 | маш.-ч. | маш.-ч. | 1 | 0 | -1731906086 | 3.875 | 0 | 2022.45 | 422.35 | 0 | 0 | 175.56 | 14.4 | 0 | 1 | 11.52 | 29.33 | 1 | 4 | 0 | 1 | 1 | 0 | 0 | 3.1 | )*1,25 | 0 | 2 | 145263124 | 1 | 0 | 49 | 0 | 0 | 0 | 0 | 0 | 0 | 0 | 0 | 0 | 0 | 0 | 0 | 0 | 0 | 0 | 0 | 0 | 0 | 0 | 0 | 0 | 0 | 177.9787 | 2022.45 | 175.56 | 11.52 | 680.3 | 55.8 |  | 0 | 359953.12 | 75169.33 | 0 | 359953.12 | 0 | 0 | 0
73 | 145262827 | 145263098 | 140923032 | 1 | 1 | 1 | 2 | 91.06.01-003 | ФСЭМ-2001, 91.06.01-003 , приказ Минстроя России № 876/пр от 26.12.2019 | Домкраты гидравлические, грузоподъемность 63-100 т | 1367 | 1011 | маш.-ч. | маш.-ч. | 1 | 0 | 321316643 | 1.1 | 0 | 10.37 | 0 | 0 | 0 | 0.9 | 0 | 0 | 1 | 11.52 | 29.33 | 1 | 4 | 0 | 1 | 1 | 0 | 0 | 0.88 | )*1,25 | 0 | 2 | 145263125 | 1 | 0 | 50 | 0 | 0 | 0 | 0 | 0 | 0 | 0 | 0 | 0 | 0 | 0 | 0 | 0 | 0 | 0 | 0 | 0 | 0 | 0 | 0 | 0 | 0 | 50.523 | 10.37 | 0.9 | 11.52 | 0.99 | 0 |  | 0 | 523.92 | 0 | 0 | 523.92 | 0 | 0 | 0
73 | 145262827 | 145263098 | 140923885 | 1 | 1 | 1 | 2 | 91.14.02-001 | ФСЭМ-2001, 91.14.02-001 , приказ Минстроя России № 876/пр от 26.12.2019 | Автомобили бортовые, грузоподъемность до 5 т | 1367 | 1011 | маш.-ч. | маш.-ч. | 1 | 0 | 509054691 | 0.4375 | 0 | 756.98 | 340.23 | 0 | 0 | 65.71 | 11.6 | 0 | 1 | 11.52 | 29.33 | 1 | 4 | 0 | 1 | 1 | 0 | 0 | 0.35 | )*1,25 | 0 | 2 | 145263126 | 1 | 0 | 51 | 0 | 0 | 0 | 0 | 0 | 0 | 0 | 0 | 0 | 0 | 0 | 0 | 0 | 0 | 0 | 0 | 0 | 0 | 0 | 0 | 0 | 0 | 20.0944 | 756.98 | 65.71 | 11.52 | 28.75 | 5.08 |  | 0 | 15211.04 | 6836.71 | 0 | 15211.04 | 0 | 0 | 0
73 | 145262827 | 145263098 | 140924041 | 1 | 1 | 1 | 2 | 91.17.04-042 | ФСЭМ-2001, 91.17.04-042 , приказ Минстроя России № 876/пр от 26.12.2019 | Аппараты для газовой сварки и резки | 1367 | 1011 | маш.-ч. | маш.-ч. | 1 | 0 | 2077867240 | 2.2375 | 0 | 13.82 | 0 | 0 | 0 | 1.2 | 0 | 0 | 1 | 11.52 | 29.33 | 1 | 4 | 0 | 1 | 1 | 0 | 0 | 1.79 | )*1,25 | 0 | 2 | 145263127 | 1 | 0 | 52 | 0 | 0 | 0 | 0 | 0 | 0 | 0 | 0 | 0 | 0 | 0 | 0 | 0 | 0 | 0 | 0 | 0 | 0 | 0 | 0 | 0 | 0 | 102.7684 | 13.82 | 1.2 | 11.52 | 2.69 | 0 |  | 0 | 1420.26 | 0 | 0 | 1420.26 | 0 | 0 | 0
73 | 145262827 | 145263098 | 140924084 | 1 | 1 | 1 | 2 | 91.17.04-171 | ФСЭМ-2001, 91.17.04-171 , приказ Минстроя России № 876/пр от 26.12.2019 | Преобразователи сварочные номинальным сварочным током 315-500 А | 1367 | 1011 | маш.-ч. | маш.-ч. | 1 | 0 | -1866313122 | 0.525 | 0 | 141.81 | 0 | 0 | 0 | 12.31 | 0 | 0 | 1 | 11.52 | 29.33 | 1 | 4 | 0 | 1 | 1 | 0 | 0 | 0.42 | )*1,25 | 0 | 2 | 145263128 | 1 | 0 | 53 | 0 | 0 | 0 | 0 | 0 | 0 | 0 | 0 | 0 | 0 | 0 | 0 | 0 | 0 | 0 | 0 | 0 | 0 | 0 | 0 | 0 | 0 | 24.1133 | 141.81 | 12.31 | 11.52 | 6.46 | 0 |  | 0 | 3419.5 | 0 | 0 | 3419.5 | 0 | 0 | 0
73 | 145262827 | 145263098 | 140771005 | 1 | 1 | 1 | 3 | 01.3.02.08-0001 | ФССЦ-2001, 01.3.02.08-0001, приказ Минстроя России № 876/пр от 26.12.2019 | Кислород газообразный технический | 1339 | 1007 | м3 | м3 | 1 | 0 | -1761807714 | 1.5 | 52.75 | 0 | 0 | 0 | 6.22 | 0 | 0 | 0 | 8.48 | 1 | 1 | 1 | 4 | 0 | 1 | 1 | 0 | 0 | 1.5 |  | 0 | 2 | 145263129 | 1 | 0 | 54 | 0 | 0 | 0 | 0 | 0 | 0 | 0 | 0 | 0 | 0 | 0 | 0 | 0 | 0 | 0 | 0 | 0 | 0 | 0 | 0 | 0 | 0 | 68.895 | 52.75 | 6.22 | 8.48 | 9.33 | 0 |  | 3634.21 | 0 | 0 | 0 | 3634.21 | 0 | 0 | 0
73 | 145262827 | 145263098 | 140771011 | 1 | 1 | 1 | 3 | 01.3.02.09-0022 | ФССЦ-2001, 01.3.02.09-0022, приказ Минстроя России № 876/пр от 26.12.2019 | Пропан-бутан смесь техническая | 1346 | 1009 | кг | кг | 1 | 0 | -2118006079 | 0.45 | 51.64 | 0 | 0 | 0 | 6.09 | 0 | 0 | 0 | 8.48 | 1 | 1 | 1 | 4 | 0 | 1 | 1 | 0 | 0 | 0.45 |  | 0 | 2 | 145263130 | 1 | 0 | 55 | 0 | 0 | 0 | 0 | 0 | 0 | 0 | 0 | 0 | 0 | 0 | 0 | 0 | 0 | 0 | 0 | 0 | 0 | 0 | 0 | 0 | 0 | 20.6685 | 51.64 | 6.09 | 8.48 | 2.74 | 0 |  | 1067.32 | 0 | 0 | 0 | 1067.32 | 0 | 0 | 0
73 | 145262827 | 145263098 | 140773776 | 1 | 1 | 1 | 3 | 01.7.11.07-0032 | ФССЦ-2001, 01.7.11.07-0032, приказ Минстроя России № 876/пр от 26.12.2019 | Электроды сварочные Э42, диаметр 4 мм | 1348 | 1009 | т | т | 1000 | 0 | 1163323608 | 0.00061 | 87471.28 | 0 | 0 | 0 | 10315.01 | 0 | 0 | 0 | 8.48 | 1 | 1 | 1 | 4 | 0 | 1 | 1 | 0 | 0 | 0.00061 |  | 0 | 2 | 145263131 | 1 | 0 | 56 | 0 | 0 | 0 | 0 | 0 | 0 | 0 | 0 | 0 | 0 | 0 | 0 | 0 | 0 | 0 | 0 | 0 | 0 | 0 | 0 | 0 | 0 | 0.028017 | 87471.28 | 10315.01 | 8.48 | 6.29 | 0 |  | 2450.71 | 0 | 0 | 0 | 2450.71 | 0 | 0 | 0
73 | 145262827 | 145263098 | 140775017 | 1 | 1 | 1 | 3 | 01.7.15.03-0042 | ФССЦ-2001, 01.7.15.03-0042, приказ Минстроя России № 876/пр от 26.12.2019 | Болты с гайками и шайбами строительные | 1346 | 1009 | кг | кг | 1 | 0 | -1864341761 | 2.3 | 76.66 | 0 | 0 | 0 | 9.04 | 0 | 0 | 0 | 8.48 | 1 | 1 | 1 | 4 | 0 | 1 | 1 | 0 | 0 | 2.3 |  | 0 | 2 | 145263132 | 1 | 0 | 57 | 0 | 0 | 0 | 0 | 0 | 0 | 0 | 0 | 0 | 0 | 0 | 0 | 0 | 0 | 0 | 0 | 0 | 0 | 0 | 0 | 0 | 0 | 105.639 | 76.66 | 9.04 | 8.48 | 20.79 | 0 |  | 8098.29 | 0 | 0 | 0 | 8098.29 | 0 | 0 | 0
73 | 145262827 | 145263098 | 140776229 | 1 | 1 | 1 | 3 | 01.7.20.08-0071 | ФССЦ-2001, 01.7.20.08-0071, приказ Минстроя России № 876/пр от 26.12.2019 | Канат пеньковый пропитанный | 1348 | 1009 | т | т | 1000 | 0 | -1671348935 | 0.00015 | 321392 | 0 | 0 | 0 | 37900 | 0 | 0 | 0 | 8.48 | 1 | 1 | 1 | 4 | 0 | 1 | 1 | 0 | 0 | 0.00015 |  | 0 | 2 | 145263133 | 1 | 0 | 58 | 0 | 0 | 0 | 0 | 0 | 0 | 0 | 0 | 0 | 0 | 0 | 0 | 0 | 0 | 0 | 0 | 0 | 0 | 0 | 0 | 0 | 0 | 0.0068895 | 321392 | 37900 | 8.48 | 5.69 | 0 |  | 2214.23 | 0 | 0 | 0 | 2214.23 | 0 | 0 | 0
73 | 145262827 | 145263098 | 140789856 | 1 | 1 | 1 | 3 | 07.2.07.12-0020 | ФССЦ-2001, 07.2.07.12-0020, приказ Минстроя России № 876/пр от 26.12.2019 | Элементы конструктивные зданий и сооружений с преобладанием горячекатаных профилей, средняя масса сборочной единицы от 0,1 до 0,5 т | 1348 | 1009 | т | т | 1000 | 0 | -1915778085 | 0.011 | 65397.76 | 0 | 0 | 0 | 7712 | 0 | 0 | 0 | 8.48 | 1 | 1 | 1 | 4 | 0 | 1 | 1 | 0 | 0 | 0.011 |  | 0 | 2 | 145263134 | 1 | 0 | 59 | 0 | 0 | 0 | 0 | 0 | 0 | 0 | 0 | 0 | 0 | 0 | 0 | 0 | 0 | 0 | 0 | 0 | 0 | 0 | 0 | 0 | 0 | 0.50523 | 65397.76 | 7712 | 8.48 | 84.83 | 0 |  | 33040.91 | 0 | 0 | 0 | 33040.91 | 0 | 0 | 0
73 | 145262827 | 145263098 | 140791984 | 1 | 1 | 1 | 3 | 08.2.02.11-0007 | ФССЦ-2001, 08.2.02.11-0007, приказ Минстроя России № 876/пр от 26.12.2019 | Канат двойной свивки ТК, конструкции 6х19(1+6+12)+1 о.с., оцинкованный, из проволок марки В, маркировочная группа 1770 н/мм2, диаметр 5,5 мм | 1302 | 1003 | 10 м | 10 м | 10 | 0 | 581091037 | 0.015 | 426.04 | 0 | 0 | 0 | 50.24 | 0 | 0 | 0 | 8.48 | 1 | 1 | 1 | 4 | 0 | 1 | 1 | 0 | 0 | 0.015 |  | 0 | 2 | 145263136 | 1 | 0 | 61 | 0 | 0 | 0 | 0 | 0 | 0 | 0 | 0 | 0 | 0 | 0 | 0 | 0 | 0 | 0 | 0 | 0 | 0 | 0 | 0 | 0 | 0 | 0.68895 | 426.04 | 50.24 | 8.48 | 0.75 | 0 |  | 293.52 | 0 | 0 | 0 | 293.52 | 0 | 0 | 0
73 | 145262827 | 145263098 | 140792339 | 1 | 1 | 1 | 3 | 08.3.03.06-0002 | ФССЦ-2001, 08.3.03.06-0002, приказ Минстроя России № 876/пр от 26.12.2019 | Проволока горячекатаная в мотках, диаметр 6,3-6,5 мм | 1348 | 1009 | т | т | 1000 | 0 | -120483918 | 4e-05 | 37780.1 | 0 | 0 | 0 | 4455.2 | 0 | 0 | 0 | 8.48 | 1 | 1 | 1 | 4 | 0 | 1 | 1 | 0 | 0 | 4e-05 |  | 0 | 2 | 145263137 | 1 | 0 | 62 | 0 | 0 | 0 | 0 | 0 | 0 | 0 | 0 | 0 | 0 | 0 | 0 | 0 | 0 | 0 | 0 | 0 | 0 | 0 | 0 | 0 | 0 | 0.0018372 | 37780.1 | 4455.2 | 8.48 | 0.18 | 0 |  | 69.41 | 0 | 0 | 0 | 69.41 | 0 | 0 | 0
73 | 145262827 | 145263098 | 140793072 | 1 | 1 | 1 | 3 | 08.3.11.01-0091 | ФССЦ-2001, 08.3.11.01-0091, приказ Минстроя России № 876/пр от 26.12.2019 | Швеллеры № 40, марка стали Ст0 | 1348 | 1009 | т | т | 1000 | 0 | 834877976 | 0.00297 | 41721.6 | 0 | 0 | 0 | 4920 | 0 | 0 | 0 | 8.48 | 1 | 1 | 1 | 4 | 0 | 1 | 1 | 0 | 0 | 0.00297 |  | 0 | 2 | 145263139 | 1 | 0 | 64 | 0 | 0 | 0 | 0 | 0 | 0 | 0 | 0 | 0 | 0 | 0 | 0 | 0 | 0 | 0 | 0 | 0 | 0 | 0 | 0 | 0 | 0 | 0.13641 | 41721.6 | 4920 | 8.48 | 14.61 | 0 |  | 5691.33 | 0 | 0 | 0 | 5691.33 | 0 | 0 | 0
73 | 145262827 | 145263098 | 140796351 | 1 | 1 | 1 | 3 | 11.1.03.01-0077 | ФССЦ-2001, 11.1.03.01-0077, приказ Минстроя России № 876/пр от 26.12.2019 | Бруски обрезные, хвойных пород, длина 4-6,5 м, ширина 75-150 мм, толщина 40-75 мм, сорт I | 1339 | 1007 | м3 | м3 | 1 | 0 | 1758287014 | 0.0013 | 14416 | 0 | 0 | 0 | 1700 | 0 | 0 | 0 | 8.48 | 1 | 1 | 1 | 4 | 0 | 1 | 1 | 0 | 0 | 0.0013 |  | 0 | 2 | 145263140 | 1 | 0 | 65 | 0 | 0 | 0 | 0 | 0 | 0 | 0 | 0 | 0 | 0 | 0 | 0 | 0 | 0 | 0 | 0 | 0 | 0 | 0 | 0 | 0 | 0 | 0.059709 | 14416 | 1700 | 8.48 | 2.21 | 0 |  | 860.76 | 0 | 0 | 0 | 860.76 | 0 | 0 | 0
73 | 145262827 | 145263098 | 140804058 | 1 | 1 | 1 | 3 | 14.4.01.01-0003 | ФССЦ-2001, 14.4.01.01-0003, приказ Минстроя России № 876/пр от 26.12.2019 | Грунтовка ГФ-021 | 1348 | 1009 | т | т | 1000 | 0 | 264248573 | 0.00047 | 132457.6 | 0 | 0 | 0 | 15620 | 0 | 0 | 0 | 8.48 | 1 | 1 | 1 | 4 | 0 | 1 | 1 | 0 | 0 | 0.00047 |  | 0 | 2 | 145263141 | 1 | 0 | 66 | 0 | 0 | 0 | 0 | 0 | 0 | 0 | 0 | 0 | 0 | 0 | 0 | 0 | 0 | 0 | 0 | 0 | 0 | 0 | 0 | 0 | 0 | 0.021587 | 132457.6 | 15620 | 8.48 | 7.34 | 0 |  | 2859.38 | 0 | 0 | 0 | 2859.38 | 0 | 0 | 0
73 | 145262827 | 145263098 | 140805182 | 1 | 1 | 1 | 3 | 14.5.09.07-0030 | ФССЦ-2001, 14.5.09.07-0030, приказ Минстроя России № 876/пр от 26.12.2019 | Растворитель Р-4 | 1346 | 1009 | кг | кг | 1 | 0 | -1449230318 | 0.09 | 79.88 | 0 | 0 | 0 | 9.42 | 0 | 0 | 0 | 8.48 | 1 | 1 | 1 | 4 | 0 | 1 | 1 | 0 | 0 | 0.09 |  | 0 | 2 | 145263142 | 1 | 0 | 67 | 0 | 0 | 0 | 0 | 0 | 0 | 0 | 0 | 0 | 0 | 0 | 0 | 0 | 0 | 0 | 0 | 0 | 0 | 0 | 0 | 0 | 0 | 4.1337 | 79.88 | 9.42 | 8.48 | 0.85 | 0 |  | 330.2 | 0 | 0 | 0 | 330.2 | 0 | 0 | 0
77 | 145262827 | 145263146 | 140760001 | 70 | 1 | 1 | 1 | 1-100-35 |  | Затраты труда рабочих (Средний разряд - 3,5) | 1191 | 1013 | чел.-ч. | чел.-ч. | 1 | 0 | 1893946532 | 177.9458 | 0 | 0 | 0 | 266.02 | 0 | 0 | 0 | 9.07 | 1 | 1 | 1 | 29.33 | 4 | 0 | 1 | 1 | 0 | 0 | 143.94 | )*(1+0,005*(30-15)))*1,15 | 1 | 2 | 145263156 | 1 | 0 | 68 | 0 | 0 | 0 | 0 | 0 | 0 | 0 | 0 | 0 | 0 | 0 | 0 | 0 | 0 | 0 | 0 | 0 | 0 | 0 | 0 | 0 | 0 | 322.0819 | 266.02 | 9.07 | 29.33 | 1613.97 | 0 |  | 0 | 0 | 0 | 85680.24 | 85680.24 | 0 | 0 | 0
77 | 145262827 | 145263146 | 140760225 | 70 | 1 | 1 | 1 | 4-100-00 |  | Затраты труда машинистов | 1191 | 1013 | чел.-ч. | чел.-ч. | 1 | 0 | -1417349443 | 0.2375 | 0 | 0 | 0 | 0 | 0 | 0 | 0 | 0 | 1 | 1 | 29.33 | 1 | 4 | 0 | 1 | 1 | 0 | 0 | 0.19 | )*1,25 | 2 | 2 | 145263157 | 1 | 0 | 69 | 0 | 0 | 0 | 0 | 0 | 0 | 0 | 0 | 0 | 0 | 0 | 0 | 0 | 0 | 0 | 0 | 0 | 0 | 0 | 0 | 0 | 0 | 0.42988 | 0 | 0 | 1 | 0 | 0 |  | 0 | 0 | 0 | 0 | 0 | 0 | 0 | 0
77 | 145262827 | 145263146 | 140922951 | 1 | 1 | 1 | 2 | 91.05.05-015 | ФСЭМ-2001, 91.05.05-015 , приказ Минстроя России № 876/пр от 26.12.2019 | Краны на автомобильном ходу, грузоподъемность 16 т | 1367 | 1011 | маш.-ч. | маш.-ч. | 1 | 0 | -430484415 | 0.09125 | 0 | 1329.41 | 395.96 | 0 | 0 | 115.4 | 13.5 | 0 | 1 | 11.52 | 29.33 | 1 | 4 | 0 | 1 | 1 | 0 | 0 | 0.073 | )*1,25 | 0 | 2 | 145263158 | 1 | 0 | 70 | 0 | 0 | 0 | 0 | 0 | 0 | 0 | 0 | 0 | 0 | 0 | 0 | 0 | 0 | 0 | 0 | 0 | 0 | 0 | 0 | 0 | 0 | 0.16516 | 1329.41 | 115.4 | 11.52 | 10.53 | 1.24 |  | 0 | 219.57 | 65.4 | 0 | 219.57 | 0 | 0 | 0
77 | 145262827 | 145263146 | 140923142 | 1 | 1 | 1 | 2 | 91.06.06-045 | ФСЭМ-2001, 91.06.06-045 , приказ Минстроя России № 876/пр от 26.12.2019 | Подъемники одномачтовые, грузоподъемность до 500 кг, высота подъема 15 м | 1367 | 1011 | маш.-ч. | маш.-ч. | 1 | 0 | -777582489 | 0.045 | 0 | 280.28 | 295.06 | 0 | 0 | 24.33 | 10.06 | 0 | 1 | 11.52 | 29.33 | 1 | 4 | 0 | 1 | 1 | 0 | 0 | 0.036 | )*1,25 | 0 | 2 | 145263159 | 1 | 0 | 71 | 0 | 0 | 0 | 0 | 0 | 0 | 0 | 0 | 0 | 0 | 0 | 0 | 0 | 0 | 0 | 0 | 0 | 0 | 0 | 0 | 0 | 0 | 0.08145 | 280.28 | 24.33 | 11.52 | 1.1 | 0.45 |  | 0 | 22.83 | 24.03 | 0 | 22.83 | 0 | 0 | 0
77 | 145262827 | 145263146 | 140923885 | 1 | 1 | 1 | 2 | 91.14.02-001 | ФСЭМ-2001, 91.14.02-001 , приказ Минстроя России № 876/пр от 26.12.2019 | Автомобили бортовые, грузоподъемность до 5 т | 1367 | 1011 | маш.-ч. | маш.-ч. | 1 | 0 | 509054691 | 0.09875 | 0 | 756.98 | 340.23 | 0 | 0 | 65.71 | 11.6 | 0 | 1 | 11.52 | 29.33 | 1 | 4 | 0 | 1 | 1 | 0 | 0 | 0.079 | )*1,25 | 0 | 2 | 145263160 | 1 | 0 | 72 | 0 | 0 | 0 | 0 | 0 | 0 | 0 | 0 | 0 | 0 | 0 | 0 | 0 | 0 | 0 | 0 | 0 | 0 | 0 | 0 | 0 | 0 | 0.17874 | 756.98 | 65.71 | 11.52 | 6.49 | 1.15 |  | 0 | 135.3 | 60.81 | 0 | 135.3 | 0 | 0 | 0
77 | 145262827 | 145263146 | 140775493 | 1 | 1 | 1 | 3 | 01.7.15.14-0083 | ФССЦ-2001, 01.7.15.14-0083, приказ Минстроя России № 876/пр от 26.12.2019 | Шурупы-саморезы кровельные оцинкованные 4,8x50 мм | 1425 | 1013 | 100 ШТ | 100 ШТ | 1 | 0 | -648552701 | 4.88 | 315.46 | 0 | 0 | 0 | 37.2 | 0 | 0 | 0 | 8.48 | 1 | 1 | 1 | 4 | 0 | 1 | 0 | 0 | 0 | 4.88 |  | 0 | 2 | 145263161 | 1 | 0 | 73 | 0 | 0 | 0 | 0 | 0 | 0 | 0 | 0 | 0 | 0 | 0 | 0 | 0 | 0 | 0 | 0 | 0 | 0 | 0 | 0 | 0 | 0 | 8.8328 | 315.46 | 37.2 | 8.48 | 181.54 | 0 |  | 2786.4 | 0 | 0 | 0 | 2786.4 | 0 | 0 | 0
77 | 145262827 | 145263146 | 140798681 | 1 | 1 | 1 | 3 | 12.1.01.04-0004 | ФССЦ-2001 доп.1, 12.1.01.04-0004, приказ Минстроя России № 172/пр от 30.03.2020 | Желоб из ПВХ для водосточных систем, диаметр 150 мм | 1301 | 1003 | м | м | 1 | 1 | 1864074679 | -89 | 136.02 | 0 | 0 | 0 | 16.04 | 0 | 0 | 0 | 8.48 | 1 | 1 | 1 | 4 | 0 | 1 | 0 | 0 | 0 | -89 |  | 0 | 2 | 145263162 | 1 | 6144 | 74 | 0 | 0 | 0 | 0 | 0 | 0 | 0 | 0 | 0 | 0 | 0 | 0 | 0 | 0 | 0 | 0 | 0 | 0 | 0 | 0 | 0 | 0 | -161.09 | 136.02 | 16.04 | 8.48 | -1427.56 | 0 |  | -21911.46 | 0 | 0 | 0 | -21911.46 | 0 | 0 | 0
77 | 145262827 | 145263146 | 140798684 | 1 | 1 | 1 | 3 | 12.1.01.04-0011 | ФССЦ-2001 доп.1, 12.1.01.04-0011, приказ Минстроя России № 172/пр от 30.03.2020 | Воронка водоприемная из ПВХ для водосточных систем, диаметр желоба 150, диаметр трубы 100 мм | 1371 | 1013 | ШТ | ШТ | 1 | 1 | 1783194047 | -13 | 268.31 | 0 | 0 | 0 | 31.64 | 0 | 0 | 0 | 8.48 | 1 | 1 | 1 | 4 | 0 | 1 | 0 | 0 | 0 | -13 |  | 0 | 2 | 145263164 | 1 | 6144 | 76 | 0 | 0 | 0 | 0 | 0 | 0 | 0 | 0 | 0 | 0 | 0 | 0 | 0 | 0 | 0 | 0 | 0 | 0 | 0 | 0 | 0 | 0 | -23.53 | 268.31 | 31.64 | 8.48 | -411.32 | 0 |  | -6313.33 | 0 | 0 | 0 | -6313.33 | 0 | 0 | 0
77 | 145262827 | 145263146 | 140798706 | 1 | 1 | 1 | 3 | 12.1.01.05-0017 | ФССЦ-2001 доп.1, 12.1.01.05-0017, приказ Минстроя России № 172/пр от 30.03.2020 | Кронштейн желоба металлический для водосточных систем, окрашенный, диаметр 150 мм, длина 310 мм | 1371 | 1013 | ШТ | ШТ | 1 | 1 | -827027620 | -163 | 1092.65 | 0 | 0 | 0 | 128.85 | 0 | 0 | 0 | 8.48 | 1 | 1 | 1 | 4 | 0 | 1 | 0 | 0 | 0 | -163 |  | 0 | 2 | 145263167 | 1 | 6144 | 79 | 0 | 0 | 0 | 0 | 0 | 0 | 0 | 0 | 0 | 0 | 0 | 0 | 0 | 0 | 0 | 0 | 0 | 0 | 0 | 0 | 0 | 0 | -295.03 | 1092.65 | 128.85 | 8.48 | -21002.55 | 0 |  | -322364.53 | 0 | 0 | 0 | -322364.53 | 0 | 0 | 0
85 | 145262827 | 145263175 | 140760022 | 70 | 1 | 1 | 1 | 1-100-38 |  | Затраты труда рабочих (Средний разряд - 3,8) | 1191 | 1013 | чел.-ч. | чел.-ч. | 1 | 0 | -2012709214 | 194 | 0 | 0 | 0 | 275.7 | 0 | 0 | 0 | 9.4 | 1 | 1 | 1 | 29.33 | 4 | 0 | 1 | 0 | 0 | 0 | 194 |  | 1 | 2 | 145263190 | 1 | 0 | 80 | 0 | 0 | 0 | 0 | 0 | 0 | 0 | 0 | 0 | 0 | 0 | 0 | 0 | 0 | 0 | 0 | 0 | 0 | 0 | 0 | 0 | 0 | 17.751 | 275.7 | 9.4 | 29.33 | 1823.6 | 0 |  | 0 | 0 | 0 | 4893.95 | 4893.95 | 0 | 0 | 0
85 | 145262827 | 145263175 | 140760225 | 70 | 1 | 1 | 1 | 4-100-00 |  | Затраты труда машинистов | 1191 | 1013 | чел.-ч. | чел.-ч. | 1 | 0 | -1417349443 | 4 | 0 | 0 | 0 | 0 | 0 | 0 | 0 | 0 | 1 | 1 | 29.33 | 1 | 4 | 0 | 1 | 0 | 0 | 0 | 4 |  | 2 | 2 | 145263191 | 1 | 0 | 81 | 0 | 0 | 0 | 0 | 0 | 0 | 0 | 0 | 0 | 0 | 0 | 0 | 0 | 0 | 0 | 0 | 0 | 0 | 0 | 0 | 0 | 0 | 0.366 | 0 | 0 | 1 | 0 | 0 |  | 0 | 0 | 0 | 0 | 0 | 0 | 0 | 0
85 | 145262827 | 145263175 | 140922951 | 1 | 1 | 1 | 2 | 91.05.05-015 | ФСЭМ-2001, 91.05.05-015 , приказ Минстроя России № 876/пр от 26.12.2019 | Краны на автомобильном ходу, грузоподъемность 16 т | 1367 | 1011 | маш.-ч. | маш.-ч. | 1 | 0 | -430484415 | 0.5 | 0 | 1329.41 | 395.96 | 0 | 0 | 115.4 | 13.5 | 0 | 1 | 11.52 | 29.33 | 1 | 4 | 0 | 1 | 0 | 0 | 0 | 0.5 |  | 0 | 2 | 145263192 | 1 | 0 | 82 | 0 | 0 | 0 | 0 | 0 | 0 | 0 | 0 | 0 | 0 | 0 | 0 | 0 | 0 | 0 | 0 | 0 | 0 | 0 | 0 | 0 | 0 | 0.04575 | 1329.41 | 115.4 | 11.52 | 57.7 | 6.75 |  | 0 | 60.82 | 18.12 | 0 | 60.82 | 0 | 0 | 0
85 | 145262827 | 145263175 | 140923088 | 1 | 1 | 1 | 2 | 91.06.03-062 | ФСЭМ-2001, 91.06.03-062 , приказ Минстроя России № 876/пр от 26.12.2019 | Лебедки электрические тяговым усилием до 31,39 кН (3,2 т) | 1367 | 1011 | маш.-ч. | маш.-ч. | 1 | 0 | -382331097 | 1.37 | 0 | 79.49 | 0 | 0 | 0 | 6.9 | 0 | 0 | 1 | 11.52 | 29.33 | 1 | 4 | 0 | 1 | 0 | 0 | 0 | 1.37 |  | 0 | 2 | 145263193 | 1 | 0 | 83 | 0 | 0 | 0 | 0 | 0 | 0 | 0 | 0 | 0 | 0 | 0 | 0 | 0 | 0 | 0 | 0 | 0 | 0 | 0 | 0 | 0 | 0 | 0.12535 | 79.49 | 6.9 | 11.52 | 9.45 | 0 |  | 0 | 9.96 | 0 | 0 | 9.96 | 0 | 0 | 0
85 | 145262827 | 145263175 | 140923886 | 1 | 1 | 1 | 2 | 91.14.02-002 | ФСЭМ-2001, 91.14.02-002 , приказ Минстроя России № 876/пр от 26.12.2019 | Автомобили бортовые, грузоподъемность до 8 т | 1367 | 1011 | маш.-ч. | маш.-ч. | 1 | 0 | 2006019958 | 0.5 | 0 | 988.88 | 340.23 | 0 | 0 | 85.84 | 11.6 | 0 | 1 | 11.52 | 29.33 | 1 | 4 | 0 | 1 | 0 | 0 | 0 | 0.5 |  | 0 | 2 | 145263194 | 1 | 0 | 84 | 0 | 0 | 0 | 0 | 0 | 0 | 0 | 0 | 0 | 0 | 0 | 0 | 0 | 0 | 0 | 0 | 0 | 0 | 0 | 0 | 0 | 0 | 0.04575 | 988.88 | 85.84 | 11.52 | 42.92 | 5.8 |  | 0 | 45.24 | 15.57 | 0 | 45.24 | 0 | 0 | 0
85 | 145262827 | 145263175 | 140924028 | 1 | 1 | 1 | 2 | 91.17.04-011 | ФСЭМ-2001, 91.17.04-011 , приказ Минстроя России № 876/пр от 26.12.2019 | Автоматы сварочные номинальным сварочным током 450-1250 А | 1367 | 1011 | маш.-ч. | маш.-ч. | 1 | 0 | -536365956 | 66.3 | 0 | 454.92 | 0 | 0 | 0 | 39.49 | 0 | 0 | 1 | 11.52 | 29.33 | 1 | 4 | 0 | 1 | 0 | 0 | 0 | 66.3 |  | 0 | 2 | 145263195 | 1 | 0 | 85 | 0 | 0 | 0 | 0 | 0 | 0 | 0 | 0 | 0 | 0 | 0 | 0 | 0 | 0 | 0 | 0 | 0 | 0 | 0 | 0 | 0 | 0 | 6.0664 | 454.92 | 39.49 | 11.52 | 2618.19 | 0 |  | 0 | 2759.75 | 0 | 0 | 2759.75 | 0 | 0 | 0
85 | 145262827 | 145263175 | 140924041 | 1 | 1 | 1 | 2 | 91.17.04-042 | ФСЭМ-2001, 91.17.04-042 , приказ Минстроя России № 876/пр от 26.12.2019 | Аппараты для газовой сварки и резки | 1367 | 1011 | маш.-ч. | маш.-ч. | 1 | 0 | 2077867240 | 1.8 | 0 | 13.82 | 0 | 0 | 0 | 1.2 | 0 | 0 | 1 | 11.52 | 29.33 | 1 | 4 | 0 | 1 | 0 | 0 | 0 | 1.8 |  | 0 | 2 | 145263196 | 1 | 0 | 86 | 0 | 0 | 0 | 0 | 0 | 0 | 0 | 0 | 0 | 0 | 0 | 0 | 0 | 0 | 0 | 0 | 0 | 0 | 0 | 0 | 0 | 0 | 0.1647 | 13.82 | 1.2 | 11.52 | 2.16 | 0 |  | 0 | 2.28 | 0 | 0 | 2.28 | 0 | 0 | 0
85 | 145262827 | 145263175 | 140924589 | 1 | 1 | 1 | 2 | 91.21.12-002 | ФСЭМ-2001, 91.21.12-002 , приказ Минстроя России № 876/пр от 26.12.2019 | Ножницы листовые кривошипные гильотинные | 1367 | 1011 | маш.-ч. | маш.-ч. | 1 | 0 | 1110685659 | 2.1 | 0 | 806.4 | 0 | 0 | 0 | 70 | 0 | 0 | 1 | 11.52 | 29.33 | 1 | 4 | 0 | 1 | 0 | 0 | 0 | 2.1 |  | 0 | 2 | 145263197 | 1 | 0 | 87 | 0 | 0 | 0 | 0 | 0 | 0 | 0 | 0 | 0 | 0 | 0 | 0 | 0 | 0 | 0 | 0 | 0 | 0 | 0 | 0 | 0 | 0 | 0.19215 | 806.4 | 70 | 11.52 | 147 | 0 |  | 0 | 154.95 | 0 | 0 | 154.95 | 0 | 0 | 0
85 | 145262827 | 145263175 | 140924614 | 1 | 1 | 1 | 2 | 91.21.16-014 | ФСЭМ-2001, 91.21.16-014 , приказ Минстроя России № 876/пр от 26.12.2019 | Прессы листогибочные кривошипные 1000 кН (100 тс) | 1367 | 1011 | маш.-ч. | маш.-ч. | 1 | 0 | -1729000887 | 3 | 0 | 647.88 | 295.06 | 0 | 0 | 56.24 | 10.06 | 0 | 1 | 11.52 | 29.33 | 1 | 4 | 0 | 1 | 0 | 0 | 0 | 3 |  | 0 | 2 | 145263198 | 1 | 0 | 88 | 0 | 0 | 0 | 0 | 0 | 0 | 0 | 0 | 0 | 0 | 0 | 0 | 0 | 0 | 0 | 0 | 0 | 0 | 0 | 0 | 0 | 0 | 0.2745 | 647.88 | 56.24 | 11.52 | 168.72 | 30.18 |  | 0 | 177.84 | 80.99 | 0 | 177.84 | 0 | 0 | 0
85 | 145262827 | 145263175 | 140924705 | 1 | 1 | 1 | 2 | 91.21.22-194 | ФСЭМ-2001, 91.21.22-194 , приказ Минстроя России № 876/пр от 26.12.2019 | Машины листогибочные специальные (вальцы) | 1367 | 1011 | маш.-ч. | маш.-ч. | 1 | 0 | -1865185141 | 1.4 | 0 | 165.66 | 0 | 0 | 0 | 14.38 | 0 | 0 | 1 | 11.52 | 29.33 | 1 | 4 | 0 | 1 | 0 | 0 | 0 | 1.4 |  | 0 | 2 | 145263199 | 1 | 0 | 89 | 0 | 0 | 0 | 0 | 0 | 0 | 0 | 0 | 0 | 0 | 0 | 0 | 0 | 0 | 0 | 0 | 0 | 0 | 0 | 0 | 0 | 0 | 0.1281 | 165.66 | 14.38 | 11.52 | 20.13 | 0 |  | 0 | 21.22 | 0 | 0 | 21.22 | 0 | 0 | 0
85 | 145262827 | 145263175 | 140771005 | 1 | 1 | 1 | 3 | 01.3.02.08-0001 | ФССЦ-2001, 01.3.02.08-0001, приказ Минстроя России № 876/пр от 26.12.2019 | Кислород газообразный технический | 1339 | 1007 | м3 | м3 | 1 | 0 | -1761807714 | 1.1 | 52.75 | 0 | 0 | 0 | 6.22 | 0 | 0 | 0 | 8.48 | 1 | 1 | 1 | 4 | 0 | 1 | 0 | 0 | 0 | 1.1 |  | 0 | 2 | 145263200 | 1 | 0 | 90 | 0 | 0 | 0 | 0 | 0 | 0 | 0 | 0 | 0 | 0 | 0 | 0 | 0 | 0 | 0 | 0 | 0 | 0 | 0 | 0 | 0 | 0 | 0.10065 | 52.75 | 6.22 | 8.48 | 6.84 | 0 |  | 5.31 | 0 | 0 | 0 | 5.31 | 0 | 0 | 0
85 | 145262827 | 145263175 | 140771011 | 1 | 1 | 1 | 3 | 01.3.02.09-0022 | ФССЦ-2001, 01.3.02.09-0022, приказ Минстроя России № 876/пр от 26.12.2019 | Пропан-бутан смесь техническая | 1346 | 1009 | кг | кг | 1 | 0 | -2118006079 | 0.3 | 51.64 | 0 | 0 | 0 | 6.09 | 0 | 0 | 0 | 8.48 | 1 | 1 | 1 | 4 | 0 | 1 | 0 | 0 | 0 | 0.3 |  | 0 | 2 | 145263201 | 1 | 0 | 91 | 0 | 0 | 0 | 0 | 0 | 0 | 0 | 0 | 0 | 0 | 0 | 0 | 0 | 0 | 0 | 0 | 0 | 0 | 0 | 0 | 0 | 0 | 0.02745 | 51.64 | 6.09 | 8.48 | 1.83 | 0 |  | 1.42 | 0 | 0 | 0 | 1.42 | 0 | 0 | 0
85 | 145262827 | 145263175 | 140773788 | 1 | 1 | 1 | 3 | 01.7.11.07-0044 | ФССЦ-2001, 01.7.11.07-0044, приказ Минстроя России № 876/пр от 26.12.2019 | Электроды сварочные Э42, диаметр 5 мм | 1348 | 1009 | т | т | 1000 | 0 | 1238940307 | 0.0476 | 82807.2 | 0 | 0 | 0 | 9765 | 0 | 0 | 0 | 8.48 | 1 | 1 | 1 | 4 | 0 | 1 | 0 | 0 | 0 | 0.0476 |  | 0 | 2 | 145263202 | 1 | 0 | 92 | 0 | 0 | 0 | 0 | 0 | 0 | 0 | 0 | 0 | 0 | 0 | 0 | 0 | 0 | 0 | 0 | 0 | 0 | 0 | 0 | 0 | 0 | 0.0043554 | 82807.2 | 9765 | 8.48 | 464.81 | 0 |  | 360.66 | 0 | 0 | 0 | 360.66 | 0 | 0 | 0
85 | 145262827 | 145263175 | 140765022 | 70 | 1 | 1 | 3 | 999-9950 |  | Вспомогательные ненормируемые материалы (2% от ОЗП) | 1374 | 1013 | РУБ | РУБ | 1 | 0 | -1731369543 | 36.47 | 8.48 | 0 | 0 | 0 | 1 | 0 | 0 | 0 | 8.48 | 1 | 1 | 1 | 4 | 0 | 1 | 0 | 0 | 0 | 36.47 |  | 0 | 2 | 145263203 | 1 | 0 | 93 | 0 | 0 | 0 | 0 | 0 | 0 | 0 | 0 | 0 | 0 | 0 | 0 | 0 | 0 | 0 | 0 | 0 | 0 | 0 | 0 | 0 | 0 | 3.337 | 8.48 | 1 | 8.48 | 36.47 | 0 |  | 28.3 | 0 | 0 | 0 | 28.3 | 0 | 0 | 0
87 | 145262827 | 145263205 | 140760001 | 70 | 1 | 1 | 1 | 1-100-35 |  | Затраты труда рабочих (Средний разряд - 3,5) | 1191 | 1013 | чел.-ч. | чел.-ч. | 1 | 0 | 1893946532 | 51.5763 | 0 | 0 | 0 | 266.02 | 0 | 0 | 0 | 9.07 | 1 | 1 | 1 | 29.33 | 4 | 0 | 1 | 1 | 0 | 0 | 41.72 | )*(1+0,005*(30-15)))*1,15 | 1 | 2 | 145263215 | 1 | 0 | 94 | 0 | 0 | 0 | 0 | 0 | 0 | 0 | 0 | 0 | 0 | 0 | 0 | 0 | 0 | 0 | 0 | 0 | 0 | 0 | 0 | 0 | 0 | 342.9827 | 266.02 | 9.07 | 29.33 | 467.8 | 0 |  | 0 | 0 | 0 | 91240.27 | 91240.27 | 0 | 0 | 0
87 | 145262827 | 145263205 | 140760225 | 70 | 1 | 1 | 1 | 4-100-00 |  | Затраты труда машинистов | 1191 | 1013 | чел.-ч. | чел.-ч. | 1 | 0 | -1417349443 | 0.425 | 0 | 0 | 0 | 0 | 0 | 0 | 0 | 0 | 1 | 1 | 29.33 | 1 | 4 | 0 | 1 | 1 | 0 | 0 | 0.34 | )*1,25 | 2 | 2 | 145263216 | 1 | 0 | 95 | 0 | 0 | 0 | 0 | 0 | 0 | 0 | 0 | 0 | 0 | 0 | 0 | 0 | 0 | 0 | 0 | 0 | 0 | 0 | 0 | 0 | 0 | 2.8262 | 0 | 0 | 1 | 0 | 0 |  | 0 | 0 | 0 | 0 | 0 | 0 | 0 | 0
87 | 145262827 | 145263205 | 140922951 | 1 | 1 | 1 | 2 | 91.05.05-015 | ФСЭМ-2001, 91.05.05-015 , приказ Минстроя России № 876/пр от 26.12.2019 | Краны на автомобильном ходу, грузоподъемность 16 т | 1367 | 1011 | маш.-ч. | маш.-ч. | 1 | 0 | -430484415 | 0.10375 | 0 | 1329.41 | 395.96 | 0 | 0 | 115.4 | 13.5 | 0 | 1 | 11.52 | 29.33 | 1 | 4 | 0 | 1 | 1 | 0 | 0 | 0.083 | )*1,25 | 0 | 2 | 145263217 | 1 | 0 | 96 | 0 | 0 | 0 | 0 | 0 | 0 | 0 | 0 | 0 | 0 | 0 | 0 | 0 | 0 | 0 | 0 | 0 | 0 | 0 | 0 | 0 | 0 | 0.68994 | 1329.41 | 115.4 | 11.52 | 11.98 | 1.4 |  | 0 | 917.21 | 273.19 | 0 | 917.21 | 0 | 0 | 0
87 | 145262827 | 145263205 | 140923142 | 1 | 1 | 1 | 2 | 91.06.06-045 | ФСЭМ-2001, 91.06.06-045 , приказ Минстроя России № 876/пр от 26.12.2019 | Подъемники одномачтовые, грузоподъемность до 500 кг, высота подъема 15 м | 1367 | 1011 | маш.-ч. | маш.-ч. | 1 | 0 | -777582489 | 0.10375 | 0 | 280.28 | 295.06 | 0 | 0 | 24.33 | 10.06 | 0 | 1 | 11.52 | 29.33 | 1 | 4 | 0 | 1 | 1 | 0 | 0 | 0.083 | )*1,25 | 0 | 2 | 145263218 | 1 | 0 | 97 | 0 | 0 | 0 | 0 | 0 | 0 | 0 | 0 | 0 | 0 | 0 | 0 | 0 | 0 | 0 | 0 | 0 | 0 | 0 | 0 | 0 | 0 | 0.68994 | 280.28 | 24.33 | 11.52 | 2.53 | 1.04 |  | 0 | 193.38 | 203.57 | 0 | 193.38 | 0 | 0 | 0
87 | 145262827 | 145263205 | 140923885 | 1 | 1 | 1 | 2 | 91.14.02-001 | ФСЭМ-2001, 91.14.02-001 , приказ Минстроя России № 876/пр от 26.12.2019 | Автомобили бортовые, грузоподъемность до 5 т | 1367 | 1011 | маш.-ч. | маш.-ч. | 1 | 0 | 509054691 | 0.2125 | 0 | 756.98 | 340.23 | 0 | 0 | 65.71 | 11.6 | 0 | 1 | 11.52 | 29.33 | 1 | 4 | 0 | 1 | 1 | 0 | 0 | 0.17 | )*1,25 | 0 | 2 | 145263219 | 1 | 0 | 98 | 0 | 0 | 0 | 0 | 0 | 0 | 0 | 0 | 0 | 0 | 0 | 0 | 0 | 0 | 0 | 0 | 0 | 0 | 0 | 0 | 0 | 0 | 1.4131 | 756.98 | 65.71 | 11.52 | 13.96 | 2.46 |  | 0 | 1069.71 | 480.79 | 0 | 1069.71 | 0 | 0 | 0
87 | 145262827 | 145263205 | 140775481 | 1 | 1 | 1 | 3 | 01.7.15.14-0062 | ФССЦ-2001, 01.7.15.14-0062, приказ Минстроя России № 876/пр от 26.12.2019 | Шурупы-саморезы 4,2x16 мм | 1425 | 1013 | 100 ШТ | 100 ШТ | 1 | 0 | -368230657 | 1.33 | 84.8 | 0 | 0 | 0 | 10 | 0 | 0 | 0 | 8.48 | 1 | 1 | 1 | 4 | 0 | 1 | 0 | 0 | 0 | 1.33 |  | 0 | 2 | 145263220 | 1 | 0 | 99 | 0 | 0 | 0 | 0 | 0 | 0 | 0 | 0 | 0 | 0 | 0 | 0 | 0 | 0 | 0 | 0 | 0 | 0 | 0 | 0 | 0 | 0 | 8.8445 | 84.8 | 10 | 8.48 | 13.3 | 0 |  | 750.01 | 0 | 0 | 0 | 750.01 | 0 | 0 | 0
87 | 145262827 | 145263205 | 140775538 | 1 | 1 | 1 | 3 | 01.7.15.14-0181 | ФССЦ-2001, 01.7.15.14-0181, приказ Минстроя России № 876/пр от 26.12.2019 | Шурупы с потайной головкой черные размером 2,5x25 мм | 1348 | 1009 | т | т | 1000 | 0 | 163273501 | 5e-05 | 185107.55 | 0 | 0 | 0 | 21828.72 | 0 | 0 | 0 | 8.48 | 1 | 1 | 1 | 4 | 0 | 1 | 0 | 0 | 0 | 5e-05 |  | 0 | 2 | 145263221 | 1 | 0 | 100 | 0 | 0 | 0 | 0 | 0 | 0 | 0 | 0 | 0 | 0 | 0 | 0 | 0 | 0 | 0 | 0 | 0 | 0 | 0 | 0 | 0 | 0 | 0.0003325 | 185107.55 | 21828.72 | 8.48 | 1.09 | 0 |  | 61.55 | 0 | 0 | 0 | 61.55 | 0 | 0 | 0
87 | 145262827 | 145263205 | 140762126 | 70 | 1 | 1 | 3 | 08.1.02.07 |  | Материалы водосточной системы (трубы водосточные, диаметр 150 мм) | 1301 | 1003 | м | м | 1 | 0 | -563987739 | 96 | 0 | 0 | 0 | 0 | 0 | 0 | 0 | 0 | 8.48 | 1 | 1 | 1 | 0 | 0 | 0 | 0 | 0 | 0 | 96 |  | 0 | 2 | 145263222 | 1 | 0 | 101 | 0 | 0 | 0 | 0 | 0 | 0 | 0 | 0 | 0 | 0 | 0 | 0 | 0 | 0 | 0 | 0 | 0 | 0 | 0 | 0 | 0 | 0 | 638.4 | 0 | 0 | 8.48 | 0 | 0 |  | 0 | 0 | 0 | 0 | 0 | 0 | 0 | 0
87 | 145262827 | 145263205 | 140798715 | 1 | 1 | 1 | 3 | 12.1.01.05-0026 | ФССЦ-2001 доп.1, 12.1.01.05-0026, приказ Минстроя России № 172/пр от 30.03.2020 | Хомут для труб металлический для водосточных систем, окрашенный, диаметр 100 мм | 1371 | 1013 | ШТ | ШТ | 1 | 1 | 1006823780 | -67 | 1070.26 | 0 | 0 | 0 | 126.21 | 0 | 0 | 0 | 8.48 | 1 | 1 | 1 | 4 | 0 | 1 | 0 | 0 | 0 | -67 |  | 0 | 2 | 145263224 | 1 | 6144 | 103 | 0 | 0 | 0 | 0 | 0 | 0 | 0 | 0 | 0 | 0 | 0 | 0 | 0 | 0 | 0 | 0 | 0 | 0 | 0 | 0 | 0 | 0 | -445.55 | 1070.26 | 126.21 | 8.48 | -8456.07 | 0 |  | -476854.34 | 0 | 0 | 0 | -476854.34 | 0 | 0 | 0
93 | 145262827 | 145263230 | 140759979 | 70 | 1 | 1 | 1 | 1-100-30 |  | Затраты труда рабочих (Средний разряд - 3) | 1191 | 1013 | чел.-ч. | чел.-ч. | 1 | 0 | 1049124552 | 120.1635 | 0 | 0 | 0 | 250.18 | 0 | 0 | 0 | 8.53 | 1 | 1 | 1 | 29.33 | 4 | 0 | 1 | 1 | 0 | 0 | 97.2 | )*(1+0,005*(30-15)))*1,15 | 1 | 2 | 145263238 | 1 | 0 | 104 | 0 | 0 | 0 | 0 | 0 | 0 | 0 | 0 | 0 | 0 | 0 | 0 | 0 | 0 | 0 | 0 | 0 | 0 | 0 | 0 | 0 | 0 | 268.7697 | 250.18 | 8.53 | 29.33 | 1025 | 0 |  | 0 | 0 | 0 | 67240.8 | 67240.8 | 0 | 0 | 0
93 | 145262827 | 145263230 | 140760225 | 70 | 1 | 1 | 1 | 4-100-00 |  | Затраты труда машинистов | 1191 | 1013 | чел.-ч. | чел.-ч. | 1 | 0 | -1417349443 | 0.3375 | 0 | 0 | 0 | 0 | 0 | 0 | 0 | 0 | 1 | 1 | 29.33 | 1 | 4 | 0 | 1 | 1 | 0 | 0 | 0.27 | )*1,25 | 2 | 2 | 145263239 | 1 | 0 | 105 | 0 | 0 | 0 | 0 | 0 | 0 | 0 | 0 | 0 | 0 | 0 | 0 | 0 | 0 | 0 | 0 | 0 | 0 | 0 | 0 | 0 | 0 | 0.75489 | 0 | 0 | 1 | 0 | 0 |  | 0 | 0 | 0 | 0 | 0 | 0 | 0 | 0
93 | 145262827 | 145263230 | 140922893 | 1 | 1 | 1 | 2 | 91.05.01-017 | ФСЭМ-2001, 91.05.01-017 , приказ Минстроя России № 876/пр от 26.12.2019 | Краны башенные, грузоподъемность 8 т | 1367 | 1011 | маш.-ч. | маш.-ч. | 1 | 0 | -130837057 | 0.25 | 0 | 995.33 | 395.96 | 0 | 0 | 86.4 | 13.5 | 0 | 1 | 11.52 | 29.33 | 1 | 4 | 0 | 1 | 1 | 0 | 0 | 0.2 | )*1,25 | 0 | 2 | 145263240 | 1 | 0 | 106 | 0 | 0 | 0 | 0 | 0 | 0 | 0 | 0 | 0 | 0 | 0 | 0 | 0 | 0 | 0 | 0 | 0 | 0 | 0 | 0 | 0 | 0 | 0.55917 | 995.33 | 86.4 | 11.52 | 21.6 | 3.38 |  | 0 | 556.56 | 221.41 | 0 | 556.56 | 0 | 0 | 0
93 | 145262827 | 145263230 | 140923885 | 1 | 1 | 1 | 2 | 91.14.02-001 | ФСЭМ-2001, 91.14.02-001 , приказ Минстроя России № 876/пр от 26.12.2019 | Автомобили бортовые, грузоподъемность до 5 т | 1367 | 1011 | маш.-ч. | маш.-ч. | 1 | 0 | 509054691 | 0.0875 | 0 | 756.98 | 340.23 | 0 | 0 | 65.71 | 11.6 | 0 | 1 | 11.52 | 29.33 | 1 | 4 | 0 | 1 | 1 | 0 | 0 | 0.07 | )*1,25 | 0 | 2 | 145263241 | 1 | 0 | 107 | 0 | 0 | 0 | 0 | 0 | 0 | 0 | 0 | 0 | 0 | 0 | 0 | 0 | 0 | 0 | 0 | 0 | 0 | 0 | 0 | 0 | 0 | 0.19571 | 756.98 | 65.71 | 11.52 | 5.75 | 1.01 |  | 0 | 148.15 | 66.59 | 0 | 148.15 | 0 | 0 | 0
93 | 145262827 | 145263230 | 140775136 | 1 | 1 | 1 | 3 | 01.7.15.06-0146 | ФССЦ-2001, 01.7.15.06-0146, приказ Минстроя России № 876/пр от 26.12.2019 | Гвозди толевые круглые, размер 3,0x40 мм | 1348 | 1009 | т | т | 1000 | 0 | -384732532 | 0 | 71868 | 0 | 0 | 0 | 8475 | 0 | 0 | 0 | 8.48 | 1 | 1 | 1 | 4 | 0 | 1 | 1 | 0 | 0 | 0.004 | *0 | 0 | 2 | 145263242 | 1 | 0 | 108 | 0 | 0 | 0 | 0 | 0 | 0 | 0 | 0 | 0 | 0 | 0 | 0 | 0 | 0 | 0 | 0 | 0 | 0 | 0 | 0 | 0 | 0 | 0 | 71868 | 8475 | 8.48 | 0 | 0 |  | 0 | 0 | 0 | 0 | 0 | 0 | 0 | 0
93 | 145262827 | 145263230 | 140792325 | 1 | 1 | 1 | 3 | 08.3.03.05-0002 | ФССЦ-2001, 08.3.03.05-0002, приказ Минстроя России № 876/пр от 26.12.2019 | Проволока канатная оцинкованная, диаметр 3 мм | 1348 | 1009 | т | т | 1000 | 0 | -581832824 | 0 | 69451.2 | 0 | 0 | 0 | 8190 | 0 | 0 | 0 | 8.48 | 1 | 1 | 1 | 4 | 0 | 1 | 1 | 0 | 0 | 0.012 | *0 | 0 | 2 | 145263243 | 1 | 0 | 109 | 0 | 0 | 0 | 0 | 0 | 0 | 0 | 0 | 0 | 0 | 0 | 0 | 0 | 0 | 0 | 0 | 0 | 0 | 0 | 0 | 0 | 0 | 0 | 69451.2 | 8190 | 8.48 | 0 | 0 |  | 0 | 0 | 0 | 0 | 0 | 0 | 0 | 0
93 | 145262827 | 145263230 | 140792570 | 1 | 1 | 1 | 3 | 08.3.05.05-0051 | ФССЦ-2001, 08.3.05.05-0051, приказ Минстроя России № 876/пр от 26.12.2019 | Сталь листовая оцинкованная, толщина 0,5 мм | 1348 | 1009 | т | т | 1000 | 0 | -509681559 | 0 | 94976 | 0 | 0 | 0 | 11200 | 0 | 0 | 0 | 8.48 | 1 | 1 | 1 | 4 | 0 | 1 | 1 | 0 | 0 | 0.57 | *0 | 0 | 2 | 145263244 | 1 | 0 | 110 | 0 | 0 | 0 | 0 | 0 | 0 | 0 | 0 | 0 | 0 | 0 | 0 | 0 | 0 | 0 | 0 | 0 | 0 | 0 | 0 | 0 | 0 | 0 | 94976 | 11200 | 8.48 | 0 | 0 |  | 0 | 0 | 0 | 0 | 0 | 0 | 0 | 0
99 | 145262827 | 145263250 | 140759985 | 70 | 1 | 1 | 1 | 1-100-32 |  | Затраты труда рабочих (Средний разряд - 3,2) | 1191 | 1013 | чел.-ч. | чел.-ч. | 1 | 0 | 784619160 | 16.215 | 0 | 0 | 0 | 256.34 | 0 | 0 | 0 | 8.74 | 1 | 1 | 1 | 29.33 | 4 | 0 | 1 | 1 | 0 | 0 | 14.1 | )*1,15 | 1 | 2 | 145263272 | 1 | 0 | 111 | 0 | 0 | 0 | 0 | 0 | 0 | 0 | 0 | 0 | 0 | 0 | 0 | 0 | 0 | 0 | 0 | 0 | 0 | 0 | 0 | 0 | 0 | 975.7538 | 256.34 | 8.74 | 29.33 | 141.71 | 0 |  | 0 | 0 | 0 | 250124.74 | 250124.74 | 0 | 0 | 0
99 | 145262827 | 145263250 | 140760225 | 70 | 1 | 1 | 1 | 4-100-00 |  | Затраты труда машинистов | 1191 | 1013 | чел.-ч. | чел.-ч. | 1 | 0 | -1417349443 | 2.1875 | 0 | 0 | 0 | 0 | 0 | 0 | 0 | 0 | 1 | 1 | 29.33 | 1 | 4 | 0 | 1 | 1 | 0 | 0 | 1.75 | )*1,25 | 2 | 2 | 145263273 | 1 | 0 | 112 | 0 | 0 | 0 | 0 | 0 | 0 | 0 | 0 | 0 | 0 | 0 | 0 | 0 | 0 | 0 | 0 | 0 | 0 | 0 | 0 | 0 | 0 | 131.635 | 0 | 0 | 1 | 0 | 0 |  | 0 | 0 | 0 | 0 | 0 | 0 | 0 | 0
99 | 145262827 | 145263250 | 140922906 | 1 | 1 | 1 | 2 | 91.05.02-005 | ФСЭМ-2001, 91.05.02-005 , приказ Минстроя России № 876/пр от 26.12.2019 | Краны козловые, грузоподъемность 32 т | 1367 | 1011 | маш.-ч. | маш.-ч. | 1 | 0 | -163180553 | 0.125 | 0 | 1385.16 | 452.27 | 0 | 0 | 120.24 | 15.42 | 0 | 1 | 11.52 | 29.33 | 1 | 4 | 0 | 1 | 1 | 0 | 0 | 0.1 | )*1,25 | 0 | 2 | 145263274 | 1 | 0 | 113 | 0 | 0 | 0 | 0 | 0 | 0 | 0 | 0 | 0 | 0 | 0 | 0 | 0 | 0 | 0 | 0 | 0 | 0 | 0 | 0 | 0 | 0 | 7.522 | 1385.16 | 120.24 | 11.52 | 15.03 | 1.93 |  | 0 | 10419.17 | 3401.97 | 0 | 10419.17 | 0 | 0 | 0
99 | 145262827 | 145263250 | 140922951 | 1 | 1 | 1 | 2 | 91.05.05-015 | ФСЭМ-2001, 91.05.05-015 , приказ Минстроя России № 876/пр от 26.12.2019 | Краны на автомобильном ходу, грузоподъемность 16 т | 1367 | 1011 | маш.-ч. | маш.-ч. | 1 | 0 | -430484415 | 0.1625 | 0 | 1329.41 | 395.96 | 0 | 0 | 115.4 | 13.5 | 0 | 1 | 11.52 | 29.33 | 1 | 4 | 0 | 1 | 1 | 0 | 0 | 0.13 | )*1,25 | 0 | 2 | 145263275 | 1 | 0 | 114 | 0 | 0 | 0 | 0 | 0 | 0 | 0 | 0 | 0 | 0 | 0 | 0 | 0 | 0 | 0 | 0 | 0 | 0 | 0 | 0 | 0 | 0 | 9.7786 | 1329.41 | 115.4 | 11.52 | 18.75 | 2.2 |  | 0 | 12999.77 | 3871.93 | 0 | 12999.77 | 0 | 0 | 0
99 | 145262827 | 145263250 | 140922958 | 1 | 1 | 1 | 2 | 91.05.06-008 | ФСЭМ-2001, 91.05.06-008 , приказ Минстроя России № 876/пр от 26.12.2019 | Краны на гусеничном ходу, грузоподъемность 40 т | 1367 | 1011 | маш.-ч. | маш.-ч. | 1 | 0 | -1731906086 | 1.6625 | 0 | 2022.45 | 422.35 | 0 | 0 | 175.56 | 14.4 | 0 | 1 | 11.52 | 29.33 | 1 | 4 | 0 | 1 | 1 | 0 | 0 | 1.33 | )*1,25 | 0 | 2 | 145263276 | 1 | 0 | 115 | 0 | 0 | 0 | 0 | 0 | 0 | 0 | 0 | 0 | 0 | 0 | 0 | 0 | 0 | 0 | 0 | 0 | 0 | 0 | 0 | 0 | 0 | 100.0426 | 2022.45 | 175.56 | 11.52 | 291.86 | 23.94 |  | 0 | 202331.16 | 42252.99 | 0 | 202331.16 | 0 | 0 | 0
99 | 145262827 | 145263250 | 140923885 | 1 | 1 | 1 | 2 | 91.14.02-001 | ФСЭМ-2001, 91.14.02-001 , приказ Минстроя России № 876/пр от 26.12.2019 | Автомобили бортовые, грузоподъемность до 5 т | 1367 | 1011 | маш.-ч. | маш.-ч. | 1 | 0 | 509054691 | 0.2375 | 0 | 756.98 | 340.23 | 0 | 0 | 65.71 | 11.6 | 0 | 1 | 11.52 | 29.33 | 1 | 4 | 0 | 1 | 1 | 0 | 0 | 0.19 | )*1,25 | 0 | 2 | 145263277 | 1 | 0 | 116 | 0 | 0 | 0 | 0 | 0 | 0 | 0 | 0 | 0 | 0 | 0 | 0 | 0 | 0 | 0 | 0 | 0 | 0 | 0 | 0 | 0 | 0 | 14.2918 | 756.98 | 65.71 | 11.52 | 15.6 | 2.75 |  | 0 | 10818.61 | 4862.5 | 0 | 10818.61 | 0 | 0 | 0
99 | 145262827 | 145263250 | 140924041 | 1 | 1 | 1 | 2 | 91.17.04-042 | ФСЭМ-2001, 91.17.04-042 , приказ Минстроя России № 876/пр от 26.12.2019 | Аппараты для газовой сварки и резки | 1367 | 1011 | маш.-ч. | маш.-ч. | 1 | 0 | 2077867240 | 0.8375 | 0 | 13.82 | 0 | 0 | 0 | 1.2 | 0 | 0 | 1 | 11.52 | 29.33 | 1 | 4 | 0 | 1 | 1 | 0 | 0 | 0.67 | )*1,25 | 0 | 2 | 145263278 | 1 | 0 | 117 | 0 | 0 | 0 | 0 | 0 | 0 | 0 | 0 | 0 | 0 | 0 | 0 | 0 | 0 | 0 | 0 | 0 | 0 | 0 | 0 | 0 | 0 | 50.3974 | 13.82 | 1.2 | 11.52 | 1 | 0 |  | 0 | 696.49 | 0 | 0 | 696.49 | 0 | 0 | 0
99 | 145262827 | 145263250 | 140924084 | 1 | 1 | 1 | 2 | 91.17.04-171 | ФСЭМ-2001, 91.17.04-171 , приказ Минстроя России № 876/пр от 26.12.2019 | Преобразователи сварочные номинальным сварочным током 315-500 А | 1367 | 1011 | маш.-ч. | маш.-ч. | 1 | 0 | -1866313122 | 0.725 | 0 | 141.81 | 0 | 0 | 0 | 12.31 | 0 | 0 | 1 | 11.52 | 29.33 | 1 | 4 | 0 | 1 | 1 | 0 | 0 | 0.58 | )*1,25 | 0 | 2 | 145263279 | 1 | 0 | 118 | 0 | 0 | 0 | 0 | 0 | 0 | 0 | 0 | 0 | 0 | 0 | 0 | 0 | 0 | 0 | 0 | 0 | 0 | 0 | 0 | 0 | 0 | 43.6276 | 141.81 | 12.31 | 11.52 | 8.93 | 0 |  | 0 | 6186.83 | 0 | 0 | 6186.83 | 0 | 0 | 0
99 | 145262827 | 145263250 | 140771005 | 1 | 1 | 1 | 3 | 01.3.02.08-0001 | ФССЦ-2001, 01.3.02.08-0001, приказ Минстроя России № 876/пр от 26.12.2019 | Кислород газообразный технический | 1339 | 1007 | м3 | м3 | 1 | 0 | -1761807714 | 0.5 | 52.75 | 0 | 0 | 0 | 6.22 | 0 | 0 | 0 | 8.48 | 1 | 1 | 1 | 4 | 0 | 1 | 0 | 0 | 0 | 0.5 |  | 0 | 2 | 145263280 | 1 | 0 | 119 | 0 | 0 | 0 | 0 | 0 | 0 | 0 | 0 | 0 | 0 | 0 | 0 | 0 | 0 | 0 | 0 | 0 | 0 | 0 | 0 | 0 | 0 | 30.088 | 52.75 | 6.22 | 8.48 | 3.11 | 0 |  | 1587.14 | 0 | 0 | 0 | 1587.14 | 0 | 0 | 0
99 | 145262827 | 145263250 | 140771011 | 1 | 1 | 1 | 3 | 01.3.02.09-0022 | ФССЦ-2001, 01.3.02.09-0022, приказ Минстроя России № 876/пр от 26.12.2019 | Пропан-бутан смесь техническая | 1346 | 1009 | кг | кг | 1 | 0 | -2118006079 | 0.15 | 51.64 | 0 | 0 | 0 | 6.09 | 0 | 0 | 0 | 8.48 | 1 | 1 | 1 | 4 | 0 | 1 | 0 | 0 | 0 | 0.15 |  | 0 | 2 | 145263281 | 1 | 0 | 120 | 0 | 0 | 0 | 0 | 0 | 0 | 0 | 0 | 0 | 0 | 0 | 0 | 0 | 0 | 0 | 0 | 0 | 0 | 0 | 0 | 0 | 0 | 9.0264 | 51.64 | 6.09 | 8.48 | 0.91 | 0 |  | 466.12 | 0 | 0 | 0 | 466.12 | 0 | 0 | 0
99 | 145262827 | 145263250 | 140773776 | 1 | 1 | 1 | 3 | 01.7.11.07-0032 | ФССЦ-2001, 01.7.11.07-0032, приказ Минстроя России № 876/пр от 26.12.2019 | Электроды сварочные Э42, диаметр 4 мм | 1348 | 1009 | т | т | 1000 | 0 | 1163323608 | 0.0026 | 87471.28 | 0 | 0 | 0 | 10315.01 | 0 | 0 | 0 | 8.48 | 1 | 1 | 1 | 4 | 0 | 1 | 0 | 0 | 0 | 0.0026 |  | 0 | 2 | 145263282 | 1 | 0 | 121 | 0 | 0 | 0 | 0 | 0 | 0 | 0 | 0 | 0 | 0 | 0 | 0 | 0 | 0 | 0 | 0 | 0 | 0 | 0 | 0 | 0 | 0 | 0.15646 | 87471.28 | 10315.01 | 8.48 | 26.82 | 0 |  | 13685.55 | 0 | 0 | 0 | 13685.55 | 0 | 0 | 0
99 | 145262827 | 145263250 | 140775017 | 1 | 1 | 1 | 3 | 01.7.15.03-0042 | ФССЦ-2001, 01.7.15.03-0042, приказ Минстроя России № 876/пр от 26.12.2019 | Болты с гайками и шайбами строительные | 1346 | 1009 | кг | кг | 1 | 0 | -1864341761 | 3 | 76.66 | 0 | 0 | 0 | 9.04 | 0 | 0 | 0 | 8.48 | 1 | 1 | 1 | 4 | 0 | 1 | 0 | 0 | 0 | 3 |  | 0 | 2 | 145263283 | 1 | 0 | 122 | 0 | 0 | 0 | 0 | 0 | 0 | 0 | 0 | 0 | 0 | 0 | 0 | 0 | 0 | 0 | 0 | 0 | 0 | 0 | 0 | 0 | 0 | 180.528 | 76.66 | 9.04 | 8.48 | 27.12 | 0 |  | 13839.28 | 0 | 0 | 0 | 13839.28 | 0 | 0 | 0
99 | 145262827 | 145263250 | 140775118 | 1 | 1 | 1 | 3 | 01.7.15.06-0111 | ФССЦ-2001, 01.7.15.06-0111, приказ Минстроя России № 876/пр от 26.12.2019 | Гвозди строительные | 1348 | 1009 | т | т | 1000 | 0 | -45966985 | 1e-05 | 101573.44 | 0 | 0 | 0 | 11978 | 0 | 0 | 0 | 8.48 | 1 | 1 | 1 | 4 | 0 | 1 | 0 | 0 | 0 | 1e-05 |  | 0 | 2 | 145263284 | 1 | 0 | 123 | 0 | 0 | 0 | 0 | 0 | 0 | 0 | 0 | 0 | 0 | 0 | 0 | 0 | 0 | 0 | 0 | 0 | 0 | 0 | 0 | 0 | 0 | 0.00060176 | 101573.44 | 11978 | 8.48 | 0.12 | 0 |  | 61.12 | 0 | 0 | 0 | 61.12 | 0 | 0 | 0
99 | 145262827 | 145263250 | 140776229 | 1 | 1 | 1 | 3 | 01.7.20.08-0071 | ФССЦ-2001, 01.7.20.08-0071, приказ Минстроя России № 876/пр от 26.12.2019 | Канат пеньковый пропитанный | 1348 | 1009 | т | т | 1000 | 0 | -1671348935 | 0.0001 | 321392 | 0 | 0 | 0 | 37900 | 0 | 0 | 0 | 8.48 | 1 | 1 | 1 | 4 | 0 | 1 | 0 | 0 | 0 | 0.0001 |  | 0 | 2 | 145263285 | 1 | 0 | 124 | 0 | 0 | 0 | 0 | 0 | 0 | 0 | 0 | 0 | 0 | 0 | 0 | 0 | 0 | 0 | 0 | 0 | 0 | 0 | 0 | 0 | 0 | 0.0060176 | 321392 | 37900 | 8.48 | 3.79 | 0 |  | 1934.01 | 0 | 0 | 0 | 1934.01 | 0 | 0 | 0
99 | 145262827 | 145263250 | 140789856 | 1 | 1 | 1 | 3 | 07.2.07.12-0020 | ФССЦ-2001, 07.2.07.12-0020, приказ Минстроя России № 876/пр от 26.12.2019 | Элементы конструктивные зданий и сооружений с преобладанием горячекатаных профилей, средняя масса сборочной единицы от 0,1 до 0,5 т | 1348 | 1009 | т | т | 1000 | 0 | -1915778085 | 0.0001 | 65397.76 | 0 | 0 | 0 | 7712 | 0 | 0 | 0 | 8.48 | 1 | 1 | 1 | 4 | 0 | 1 | 0 | 0 | 0 | 0.0001 |  | 0 | 2 | 145263287 | 1 | 0 | 126 | 0 | 0 | 0 | 0 | 0 | 0 | 0 | 0 | 0 | 0 | 0 | 0 | 0 | 0 | 0 | 0 | 0 | 0 | 0 | 0 | 0 | 0 | 0.0060176 | 65397.76 | 7712 | 8.48 | 0.77 | 0 |  | 393.54 | 0 | 0 | 0 | 393.54 | 0 | 0 | 0
99 | 145262827 | 145263250 | 140791984 | 1 | 1 | 1 | 3 | 08.2.02.11-0007 | ФССЦ-2001, 08.2.02.11-0007, приказ Минстроя России № 876/пр от 26.12.2019 | Канат двойной свивки ТК, конструкции 6х19(1+6+12)+1 о.с., оцинкованный, из проволок марки В, маркировочная группа 1770 н/мм2, диаметр 5,5 мм | 1302 | 1003 | 10 м | 10 м | 10 | 0 | 581091037 | 0.0187 | 426.04 | 0 | 0 | 0 | 50.24 | 0 | 0 | 0 | 8.48 | 1 | 1 | 1 | 4 | 0 | 1 | 0 | 0 | 0 | 0.0187 |  | 0 | 2 | 145263288 | 1 | 0 | 127 | 0 | 0 | 0 | 0 | 0 | 0 | 0 | 0 | 0 | 0 | 0 | 0 | 0 | 0 | 0 | 0 | 0 | 0 | 0 | 0 | 0 | 0 | 1.1253 | 426.04 | 50.24 | 8.48 | 0.94 | 0 |  | 479.42 | 0 | 0 | 0 | 479.42 | 0 | 0 | 0
99 | 145262827 | 145263250 | 140792339 | 1 | 1 | 1 | 3 | 08.3.03.06-0002 | ФССЦ-2001, 08.3.03.06-0002, приказ Минстроя России № 876/пр от 26.12.2019 | Проволока горячекатаная в мотках, диаметр 6,3-6,5 мм | 1348 | 1009 | т | т | 1000 | 0 | -120483918 | 3e-05 | 37780.1 | 0 | 0 | 0 | 4455.2 | 0 | 0 | 0 | 8.48 | 1 | 1 | 1 | 4 | 0 | 1 | 0 | 0 | 0 | 3e-05 |  | 0 | 2 | 145263289 | 1 | 0 | 128 | 0 | 0 | 0 | 0 | 0 | 0 | 0 | 0 | 0 | 0 | 0 | 0 | 0 | 0 | 0 | 0 | 0 | 0 | 0 | 0 | 0 | 0 | 0.0018053 | 37780.1 | 4455.2 | 8.48 | 0.13 | 0 |  | 68.2 | 0 | 0 | 0 | 68.2 | 0 | 0 | 0
99 | 145262827 | 145263250 | 140793072 | 1 | 1 | 1 | 3 | 08.3.11.01-0091 | ФССЦ-2001, 08.3.11.01-0091, приказ Минстроя России № 876/пр от 26.12.2019 | Швеллеры № 40, марка стали Ст0 | 1348 | 1009 | т | т | 1000 | 0 | 834877976 | 0.00194 | 41721.6 | 0 | 0 | 0 | 4920 | 0 | 0 | 0 | 8.48 | 1 | 1 | 1 | 4 | 0 | 1 | 0 | 0 | 0 | 0.00194 |  | 0 | 2 | 145263290 | 1 | 0 | 129 | 0 | 0 | 0 | 0 | 0 | 0 | 0 | 0 | 0 | 0 | 0 | 0 | 0 | 0 | 0 | 0 | 0 | 0 | 0 | 0 | 0 | 0 | 0.11674 | 41721.6 | 4920 | 8.48 | 9.54 | 0 |  | 4870.64 | 0 | 0 | 0 | 4870.64 | 0 | 0 | 0
99 | 145262827 | 145263250 | 140796351 | 1 | 1 | 1 | 3 | 11.1.03.01-0077 | ФССЦ-2001, 11.1.03.01-0077, приказ Минстроя России № 876/пр от 26.12.2019 | Бруски обрезные, хвойных пород, длина 4-6,5 м, ширина 75-150 мм, толщина 40-75 мм, сорт I | 1339 | 1007 | м3 | м3 | 1 | 0 | 1758287014 | 0.00103 | 14416 | 0 | 0 | 0 | 1700 | 0 | 0 | 0 | 8.48 | 1 | 1 | 1 | 4 | 0 | 1 | 0 | 0 | 0 | 0.00103 |  | 0 | 2 | 145263291 | 1 | 0 | 130 | 0 | 0 | 0 | 0 | 0 | 0 | 0 | 0 | 0 | 0 | 0 | 0 | 0 | 0 | 0 | 0 | 0 | 0 | 0 | 0 | 0 | 0 | 0.061981 | 14416 | 1700 | 8.48 | 1.75 | 0 |  | 893.52 | 0 | 0 | 0 | 893.52 | 0 | 0 | 0
99 | 145262827 | 145263250 | 140804058 | 1 | 1 | 1 | 3 | 14.4.01.01-0003 | ФССЦ-2001, 14.4.01.01-0003, приказ Минстроя России № 876/пр от 26.12.2019 | Грунтовка ГФ-021 | 1348 | 1009 | т | т | 1000 | 0 | 264248573 | 0.00031 | 132457.6 | 0 | 0 | 0 | 15620 | 0 | 0 | 0 | 8.48 | 1 | 1 | 1 | 4 | 0 | 1 | 0 | 0 | 0 | 0.00031 |  | 0 | 2 | 145263292 | 1 | 0 | 131 | 0 | 0 | 0 | 0 | 0 | 0 | 0 | 0 | 0 | 0 | 0 | 0 | 0 | 0 | 0 | 0 | 0 | 0 | 0 | 0 | 0 | 0 | 0.018655 | 132457.6 | 15620 | 8.48 | 4.84 | 0 |  | 2470.94 | 0 | 0 | 0 | 2470.94 | 0 | 0 | 0
99 | 145262827 | 145263250 | 140805182 | 1 | 1 | 1 | 3 | 14.5.09.07-0030 | ФССЦ-2001, 14.5.09.07-0030, приказ Минстроя России № 876/пр от 26.12.2019 | Растворитель Р-4 | 1346 | 1009 | кг | кг | 1 | 0 | -1449230318 | 0.6 | 79.88 | 0 | 0 | 0 | 9.42 | 0 | 0 | 0 | 8.48 | 1 | 1 | 1 | 4 | 0 | 1 | 0 | 0 | 0 | 0.6 |  | 0 | 2 | 145263293 | 1 | 0 | 132 | 0 | 0 | 0 | 0 | 0 | 0 | 0 | 0 | 0 | 0 | 0 | 0 | 0 | 0 | 0 | 0 | 0 | 0 | 0 | 0 | 0 | 0 | 36.1056 | 79.88 | 9.42 | 8.48 | 5.65 | 0 |  | 2884.12 | 0 | 0 | 0 | 2884.12 | 0 | 0 | 0
100 | 145262827 | 145263294 | 140760031 | 70 | 1 | 1 | 1 | 1-100-40 |  | Затраты труда рабочих (Средний разряд - 4) | 1191 | 1013 | чел.-ч. | чел.-ч. | 1 | 0 | -1111239348 | 27.8 | 0 | 0 | 0 | 282.15 | 0 | 0 | 0 | 9.62 | 1 | 1 | 1 | 29.33 | 4 | 0 | 1 | 0 | 0 | 0 | 27.8 |  | 1 | 2 | 145263307 | 1 | 0 | 133 | 0 | 0 | 0 | 0 | 0 | 0 | 0 | 0 | 0 | 0 | 0 | 0 | 0 | 0 | 0 | 0 | 0 | 0 | 0 | 0 | 0 | 0 | 1656.324 | 282.15 | 9.62 | 29.33 | 267.44 | 0 |  | 0 | 0 | 0 | 467331.82 | 467331.82 | 0 | 0 | 0
100 | 145262827 | 145263294 | 140760225 | 70 | 1 | 1 | 1 | 4-100-00 |  | Затраты труда машинистов | 1191 | 1013 | чел.-ч. | чел.-ч. | 1 | 0 | -1417349443 | 3.02 | 0 | 0 | 0 | 0 | 0 | 0 | 0 | 0 | 1 | 1 | 29.33 | 1 | 4 | 0 | 1 | 0 | 0 | 0 | 3.02 |  | 2 | 2 | 145263308 | 1 | 0 | 134 | 0 | 0 | 0 | 0 | 0 | 0 | 0 | 0 | 0 | 0 | 0 | 0 | 0 | 0 | 0 | 0 | 0 | 0 | 0 | 0 | 0 | 0 | 179.9316 | 0 | 0 | 1 | 0 | 0 |  | 0 | 0 | 0 | 0 | 0 | 0 | 0 | 0
100 | 145262827 | 145263294 | 140922951 | 1 | 1 | 1 | 2 | 91.05.05-015 | ФСЭМ-2001, 91.05.05-015 , приказ Минстроя России № 876/пр от 26.12.2019 | Краны на автомобильном ходу, грузоподъемность 16 т | 1367 | 1011 | маш.-ч. | маш.-ч. | 1 | 0 | -430484415 | 0.5 | 0 | 1329.41 | 395.96 | 0 | 0 | 115.4 | 13.5 | 0 | 1 | 11.52 | 29.33 | 1 | 4 | 0 | 1 | 0 | 0 | 0 | 0.5 |  | 0 | 2 | 145263309 | 1 | 0 | 135 | 0 | 0 | 0 | 0 | 0 | 0 | 0 | 0 | 0 | 0 | 0 | 0 | 0 | 0 | 0 | 0 | 0 | 0 | 0 | 0 | 0 | 0 | 29.79 | 1329.41 | 115.4 | 11.52 | 57.7 | 6.75 |  | 0 | 39603.12 | 11795.65 | 0 | 39603.12 | 0 | 0 | 0
100 | 145262827 | 145263294 | 140923082 | 1 | 1 | 1 | 2 | 91.06.03-056 | ФСЭМ-2001, 91.06.03-056 , приказ Минстроя России № 876/пр от 26.12.2019 | Лебедки электрические тяговым усилием 78,48 кН (8 т) | 1367 | 1011 | маш.-ч. | маш.-ч. | 1 | 0 | -354311334 | 2.02 | 0 | 335 | 295.06 | 0 | 0 | 29.08 | 10.06 | 0 | 1 | 11.52 | 29.33 | 1 | 4 | 0 | 1 | 0 | 0 | 0 | 2.02 |  | 0 | 2 | 145263310 | 1 | 0 | 136 | 0 | 0 | 0 | 0 | 0 | 0 | 0 | 0 | 0 | 0 | 0 | 0 | 0 | 0 | 0 | 0 | 0 | 0 | 0 | 0 | 0 | 0 | 120.3516 | 335 | 29.08 | 11.52 | 58.74 | 20.32 |  | 0 | 40317.79 | 35510.94 | 0 | 40317.79 | 0 | 0 | 0
100 | 145262827 | 145263294 | 140923886 | 1 | 1 | 1 | 2 | 91.14.02-002 | ФСЭМ-2001, 91.14.02-002 , приказ Минстроя России № 876/пр от 26.12.2019 | Автомобили бортовые, грузоподъемность до 8 т | 1367 | 1011 | маш.-ч. | маш.-ч. | 1 | 0 | 2006019958 | 0.5 | 0 | 988.88 | 340.23 | 0 | 0 | 85.84 | 11.6 | 0 | 1 | 11.52 | 29.33 | 1 | 4 | 0 | 1 | 0 | 0 | 0 | 0.5 |  | 0 | 2 | 145263311 | 1 | 0 | 137 | 0 | 0 | 0 | 0 | 0 | 0 | 0 | 0 | 0 | 0 | 0 | 0 | 0 | 0 | 0 | 0 | 0 | 0 | 0 | 0 | 0 | 0 | 29.79 | 988.88 | 85.84 | 11.52 | 42.92 | 5.8 |  | 0 | 29458.74 | 10135.45 | 0 | 29458.74 | 0 | 0 | 0
100 | 145262827 | 145263294 | 140924041 | 1 | 1 | 1 | 2 | 91.17.04-042 | ФСЭМ-2001, 91.17.04-042 , приказ Минстроя России № 876/пр от 26.12.2019 | Аппараты для газовой сварки и резки | 1367 | 1011 | маш.-ч. | маш.-ч. | 1 | 0 | 2077867240 | 1.2 | 0 | 13.82 | 0 | 0 | 0 | 1.2 | 0 | 0 | 1 | 11.52 | 29.33 | 1 | 4 | 0 | 1 | 0 | 0 | 0 | 1.2 |  | 0 | 2 | 145263312 | 1 | 0 | 138 | 0 | 0 | 0 | 0 | 0 | 0 | 0 | 0 | 0 | 0 | 0 | 0 | 0 | 0 | 0 | 0 | 0 | 0 | 0 | 0 | 0 | 0 | 71.496 | 13.82 | 1.2 | 11.52 | 1.44 | 0 |  | 0 | 988.07 | 0 | 0 | 988.07 | 0 | 0 | 0
100 | 145262827 | 145263294 | 140924098 | 1 | 1 | 1 | 2 | 91.17.04-233 | ФСЭМ-2001, 91.17.04-233 , приказ Минстроя России № 876/пр от 26.12.2019 | Установки для сварки ручной дуговой (постоянного тока) | 1367 | 1011 | маш.-ч. | маш.-ч. | 1 | 0 | 829370094 | 7.18 | 0 | 93.31 | 0 | 0 | 0 | 8.1 | 0 | 0 | 1 | 11.52 | 29.33 | 1 | 4 | 0 | 1 | 0 | 0 | 0 | 7.18 |  | 0 | 2 | 145263313 | 1 | 0 | 139 | 0 | 0 | 0 | 0 | 0 | 0 | 0 | 0 | 0 | 0 | 0 | 0 | 0 | 0 | 0 | 0 | 0 | 0 | 0 | 0 | 0 | 0 | 427.7844 | 93.31 | 8.1 | 11.52 | 58.16 | 0 |  | 0 | 39916.56 | 0 | 0 | 39916.56 | 0 | 0 | 0
100 | 145262827 | 145263294 | 140924652 | 1 | 1 | 1 | 2 | 91.21.19-031 | ФСЭМ-2001, 91.21.19-031 , приказ Минстроя России № 876/пр от 26.12.2019 | Станки сверлильные | 1367 | 1011 | маш.-ч. | маш.-ч. | 1 | 0 | -1100498410 | 4.7 | 0 | 27.19 | 0 | 0 | 0 | 2.36 | 0 | 0 | 1 | 11.52 | 29.33 | 1 | 4 | 0 | 1 | 0 | 0 | 0 | 4.7 |  | 0 | 2 | 145263314 | 1 | 0 | 140 | 0 | 0 | 0 | 0 | 0 | 0 | 0 | 0 | 0 | 0 | 0 | 0 | 0 | 0 | 0 | 0 | 0 | 0 | 0 | 0 | 0 | 0 | 280.026 | 27.19 | 2.36 | 11.52 | 11.09 | 0 |  | 0 | 7613.91 | 0 | 0 | 7613.91 | 0 | 0 | 0
100 | 145262827 | 145263294 | 140771005 | 1 | 1 | 1 | 3 | 01.3.02.08-0001 | ФССЦ-2001, 01.3.02.08-0001, приказ Минстроя России № 876/пр от 26.12.2019 | Кислород газообразный технический | 1339 | 1007 | м3 | м3 | 1 | 0 | -1761807714 | 0.6 | 52.75 | 0 | 0 | 0 | 6.22 | 0 | 0 | 0 | 8.48 | 1 | 1 | 1 | 4 | 0 | 1 | 0 | 0 | 0 | 0.6 |  | 0 | 2 | 145263315 | 1 | 0 | 141 | 0 | 0 | 0 | 0 | 0 | 0 | 0 | 0 | 0 | 0 | 0 | 0 | 0 | 0 | 0 | 0 | 0 | 0 | 0 | 0 | 0 | 0 | 35.748 | 52.75 | 6.22 | 8.48 | 3.73 | 0 |  | 1885.71 | 0 | 0 | 0 | 1885.71 | 0 | 0 | 0
100 | 145262827 | 145263294 | 140771011 | 1 | 1 | 1 | 3 | 01.3.02.09-0022 | ФССЦ-2001, 01.3.02.09-0022, приказ Минстроя России № 876/пр от 26.12.2019 | Пропан-бутан смесь техническая | 1346 | 1009 | кг | кг | 1 | 0 | -2118006079 | 0.2 | 51.64 | 0 | 0 | 0 | 6.09 | 0 | 0 | 0 | 8.48 | 1 | 1 | 1 | 4 | 0 | 1 | 0 | 0 | 0 | 0.2 |  | 0 | 2 | 145263316 | 1 | 0 | 142 | 0 | 0 | 0 | 0 | 0 | 0 | 0 | 0 | 0 | 0 | 0 | 0 | 0 | 0 | 0 | 0 | 0 | 0 | 0 | 0 | 0 | 0 | 11.916 | 51.64 | 6.09 | 8.48 | 1.22 | 0 |  | 615.34 | 0 | 0 | 0 | 615.34 | 0 | 0 | 0
100 | 145262827 | 145263294 | 140773788 | 1 | 1 | 1 | 3 | 01.7.11.07-0044 | ФССЦ-2001, 01.7.11.07-0044, приказ Минстроя России № 876/пр от 26.12.2019 | Электроды сварочные Э42, диаметр 5 мм | 1348 | 1009 | т | т | 1000 | 0 | 1238940307 | 0.0032 | 82807.2 | 0 | 0 | 0 | 9765 | 0 | 0 | 0 | 8.48 | 1 | 1 | 1 | 4 | 0 | 1 | 0 | 0 | 0 | 0.0032 |  | 0 | 2 | 145263317 | 1 | 0 | 143 | 0 | 0 | 0 | 0 | 0 | 0 | 0 | 0 | 0 | 0 | 0 | 0 | 0 | 0 | 0 | 0 | 0 | 0 | 0 | 0 | 0 | 0 | 0.19066 | 82807.2 | 9765 | 8.48 | 31.25 | 0 |  | 15787.69 | 0 | 0 | 0 | 15787.69 | 0 | 0 | 0
100 | 145262827 | 145263294 | 140765022 | 70 | 1 | 1 | 3 | 999-9950 |  | Вспомогательные ненормируемые материалы (2% от ОЗП) | 1374 | 1013 | РУБ | РУБ | 1 | 0 | -1731369543 | 5.35 | 8.48 | 0 | 0 | 0 | 1 | 0 | 0 | 0 | 8.48 | 1 | 1 | 1 | 4 | 0 | 1 | 0 | 0 | 0 | 5.35 |  | 0 | 2 | 145263318 | 1 | 0 | 144 | 0 | 0 | 0 | 0 | 0 | 0 | 0 | 0 | 0 | 0 | 0 | 0 | 0 | 0 | 0 | 0 | 0 | 0 | 0 | 0 | 0 | 0 | 318.753 | 8.48 | 1 | 8.48 | 5.35 | 0 |  | 2703.03 | 0 | 0 | 0 | 2703.03 | 0 | 0 | 0
103 | 145262827 | 145263321 | 140759988 | 70 | 1 | 1 | 1 | 1-100-33 |  | Затраты труда рабочих (Средний разряд - 3,3) | 1191 | 1013 | чел.-ч. | чел.-ч. | 1 | 0 | -1759674247 | 7.2939 | 0 | 0 | 0 | 259.86 | 0 | 0 | 0 | 8.86 | 1 | 1 | 1 | 29.33 | 4 | 0 | 1 | 1 | 0 | 0 | 5.9 | )*(1+0,005*(30-15)))*1,15 | 1 | 2 | 145263330 | 1 | 0 | 145 | 0 | 0 | 0 | 0 | 0 | 0 | 0 | 0 | 0 | 0 | 0 | 0 | 0 | 0 | 0 | 0 | 0 | 0 | 0 | 0 | 0 | 0 | 48.2855 | 259.86 | 8.86 | 29.33 | 64.62 | 0 |  | 0 | 0 | 0 | 12547.46 | 12547.46 | 0 | 0 | 0
103 | 145262827 | 145263321 | 140760225 | 70 | 1 | 1 | 1 | 4-100-00 |  | Затраты труда машинистов | 1191 | 1013 | чел.-ч. | чел.-ч. | 1 | 0 | -1417349443 | 0.5125 | 0 | 0 | 0 | 0 | 0 | 0 | 0 | 0 | 1 | 1 | 29.33 | 1 | 4 | 0 | 1 | 1 | 0 | 0 | 0.41 | )*1,25 | 2 | 2 | 145263331 | 1 | 0 | 146 | 0 | 0 | 0 | 0 | 0 | 0 | 0 | 0 | 0 | 0 | 0 | 0 | 0 | 0 | 0 | 0 | 0 | 0 | 0 | 0 | 0 | 0 | 3.3927 | 0 | 0 | 1 | 0 | 0 |  | 0 | 0 | 0 | 0 | 0 | 0 | 0 | 0
103 | 145262827 | 145263321 | 140922893 | 1 | 1 | 1 | 2 | 91.05.01-017 | ФСЭМ-2001, 91.05.01-017 , приказ Минстроя России № 876/пр от 26.12.2019 | Краны башенные, грузоподъемность 8 т | 1367 | 1011 | маш.-ч. | маш.-ч. | 1 | 0 | -130837057 | 0.225 | 0 | 995.33 | 395.96 | 0 | 0 | 86.4 | 13.5 | 0 | 1 | 11.52 | 29.33 | 1 | 4 | 0 | 1 | 1 | 0 | 0 | 0.18 | )*1,25 | 0 | 2 | 145263332 | 1 | 0 | 147 | 0 | 0 | 0 | 0 | 0 | 0 | 0 | 0 | 0 | 0 | 0 | 0 | 0 | 0 | 0 | 0 | 0 | 0 | 0 | 0 | 0 | 0 | 1.4895 | 995.33 | 86.4 | 11.52 | 19.44 | 3.04 |  | 0 | 1482.54 | 589.78 | 0 | 1482.54 | 0 | 0 | 0
103 | 145262827 | 145263321 | 140922951 | 1 | 1 | 1 | 2 | 91.05.05-015 | ФСЭМ-2001, 91.05.05-015 , приказ Минстроя России № 876/пр от 26.12.2019 | Краны на автомобильном ходу, грузоподъемность 16 т | 1367 | 1011 | маш.-ч. | маш.-ч. | 1 | 0 | -430484415 | 0.125 | 0 | 1329.41 | 395.96 | 0 | 0 | 115.4 | 13.5 | 0 | 1 | 11.52 | 29.33 | 1 | 4 | 0 | 1 | 1 | 0 | 0 | 0.1 | )*1,25 | 0 | 2 | 145263333 | 1 | 0 | 148 | 0 | 0 | 0 | 0 | 0 | 0 | 0 | 0 | 0 | 0 | 0 | 0 | 0 | 0 | 0 | 0 | 0 | 0 | 0 | 0 | 0 | 0 | 0.8275 | 1329.41 | 115.4 | 11.52 | 14.43 | 1.69 |  | 0 | 1100.09 | 327.66 | 0 | 1100.09 | 0 | 0 | 0
103 | 145262827 | 145263321 | 140923885 | 1 | 1 | 1 | 2 | 91.14.02-001 | ФСЭМ-2001, 91.14.02-001 , приказ Минстроя России № 876/пр от 26.12.2019 | Автомобили бортовые, грузоподъемность до 5 т | 1367 | 1011 | маш.-ч. | маш.-ч. | 1 | 0 | 509054691 | 0.1625 | 0 | 756.98 | 340.23 | 0 | 0 | 65.71 | 11.6 | 0 | 1 | 11.52 | 29.33 | 1 | 4 | 0 | 1 | 1 | 0 | 0 | 0.13 | )*1,25 | 0 | 2 | 145263334 | 1 | 0 | 149 | 0 | 0 | 0 | 0 | 0 | 0 | 0 | 0 | 0 | 0 | 0 | 0 | 0 | 0 | 0 | 0 | 0 | 0 | 0 | 0 | 0 | 0 | 1.0757 | 756.98 | 65.71 | 11.52 | 10.68 | 1.89 |  | 0 | 814.32 | 366 | 0 | 814.32 | 0 | 0 | 0
103 | 145262827 | 145263321 | 140924098 | 1 | 1 | 1 | 2 | 91.17.04-233 | ФСЭМ-2001, 91.17.04-233 , приказ Минстроя России № 876/пр от 26.12.2019 | Установки для сварки ручной дуговой (постоянного тока) | 1367 | 1011 | маш.-ч. | маш.-ч. | 1 | 0 | 829370094 | 1.9875 | 0 | 93.31 | 0 | 0 | 0 | 8.1 | 0 | 0 | 1 | 11.52 | 29.33 | 1 | 4 | 0 | 1 | 1 | 0 | 0 | 1.59 | )*1,25 | 0 | 2 | 145263335 | 1 | 0 | 150 | 0 | 0 | 0 | 0 | 0 | 0 | 0 | 0 | 0 | 0 | 0 | 0 | 0 | 0 | 0 | 0 | 0 | 0 | 0 | 0 | 0 | 0 | 13.1572 | 93.31 | 8.1 | 11.52 | 16.1 | 0 |  | 0 | 1227.7 | 0 | 0 | 1227.7 | 0 | 0 | 0
103 | 145262827 | 145263321 | 140773798 | 1 | 1 | 1 | 3 | 01.7.11.07-0054 | ФССЦ-2001, 01.7.11.07-0054, приказ Минстроя России № 876/пр от 26.12.2019 | Электроды сварочные Э42, диаметр 6 мм | 1348 | 1009 | т | т | 1000 | 0 | 761442094 | 0.0005 | 79915.52 | 0 | 0 | 0 | 9424 | 0 | 0 | 0 | 8.48 | 1 | 1 | 1 | 4 | 0 | 1 | 0 | 0 | 0 | 0.0005 |  | 0 | 2 | 145263336 | 1 | 0 | 151 | 0 | 0 | 0 | 0 | 0 | 0 | 0 | 0 | 0 | 0 | 0 | 0 | 0 | 0 | 0 | 0 | 0 | 0 | 0 | 0 | 0 | 0 | 0.00331 | 79915.52 | 9424 | 8.48 | 4.71 | 0 |  | 264.52 | 0 | 0 | 0 | 264.52 | 0 | 0 | 0
103 | 145262827 | 145263321 | 140776060 | 1 | 1 | 1 | 3 | 01.7.19.07-0003 | ФССЦ-2001, 01.7.19.07-0003, приказ Минстроя России № 876/пр от 26.12.2019 | Резина прессованная | 1346 | 1009 | кг | кг | 1 | 0 | 968783778 | 0.52 | 239.64 | 0 | 0 | 0 | 28.26 | 0 | 0 | 0 | 8.48 | 1 | 1 | 1 | 4 | 0 | 1 | 0 | 0 | 0 | 0.52 |  | 0 | 2 | 145263337 | 1 | 0 | 152 | 0 | 0 | 0 | 0 | 0 | 0 | 0 | 0 | 0 | 0 | 0 | 0 | 0 | 0 | 0 | 0 | 0 | 0 | 0 | 0 | 0 | 0 | 3.4424 | 239.64 | 28.26 | 8.48 | 14.7 | 0 |  | 824.94 | 0 | 0 | 0 | 824.94 | 0 | 0 | 0
104 | 145262827 | 145263339 | 140760022 | 70 | 1 | 1 | 1 | 1-100-38 |  | Затраты труда рабочих (Средний разряд - 3,8) | 1191 | 1013 | чел.-ч. | чел.-ч. | 1 | 0 | -2012709214 | 130 | 0 | 0 | 0 | 275.7 | 0 | 0 | 0 | 9.4 | 1 | 1 | 1 | 29.33 | 4 | 0 | 1 | 0 | 0 | 0 | 130 |  | 1 | 2 | 145263353 | 1 | 0 | 154 | 0 | 0 | 0 | 0 | 0 | 0 | 0 | 0 | 0 | 0 | 0 | 0 | 0 | 0 | 0 | 0 | 0 | 0 | 0 | 0 | 0 | 0 | 490.1 | 275.7 | 9.4 | 29.33 | 1222 | 0 |  | 0 | 0 | 0 | 135120.57 | 135120.57 | 0 | 0 | 0
104 | 145262827 | 145263339 | 140760225 | 70 | 1 | 1 | 1 | 4-100-00 |  | Затраты труда машинистов | 1191 | 1013 | чел.-ч. | чел.-ч. | 1 | 0 | -1417349443 | 3.95 | 0 | 0 | 0 | 0 | 0 | 0 | 0 | 0 | 1 | 1 | 29.33 | 1 | 4 | 0 | 1 | 0 | 0 | 0 | 3.95 |  | 2 | 2 | 145263354 | 1 | 0 | 155 | 0 | 0 | 0 | 0 | 0 | 0 | 0 | 0 | 0 | 0 | 0 | 0 | 0 | 0 | 0 | 0 | 0 | 0 | 0 | 0 | 0 | 0 | 14.8915 | 0 | 0 | 1 | 0 | 0 |  | 0 | 0 | 0 | 0 | 0 | 0 | 0 | 0
104 | 145262827 | 145263339 | 140922951 | 1 | 1 | 1 | 2 | 91.05.05-015 | ФСЭМ-2001, 91.05.05-015 , приказ Минстроя России № 876/пр от 26.12.2019 | Краны на автомобильном ходу, грузоподъемность 16 т | 1367 | 1011 | маш.-ч. | маш.-ч. | 1 | 0 | -430484415 | 0.5 | 0 | 1329.41 | 395.96 | 0 | 0 | 115.4 | 13.5 | 0 | 1 | 11.52 | 29.33 | 1 | 4 | 0 | 1 | 0 | 0 | 0 | 0.5 |  | 0 | 2 | 145263355 | 1 | 0 | 156 | 0 | 0 | 0 | 0 | 0 | 0 | 0 | 0 | 0 | 0 | 0 | 0 | 0 | 0 | 0 | 0 | 0 | 0 | 0 | 0 | 0 | 0 | 1.885 | 1329.41 | 115.4 | 11.52 | 57.7 | 6.75 |  | 0 | 2505.94 | 746.38 | 0 | 2505.94 | 0 | 0 | 0
104 | 145262827 | 145263339 | 140923082 | 1 | 1 | 1 | 2 | 91.06.03-056 | ФСЭМ-2001, 91.06.03-056 , приказ Минстроя России № 876/пр от 26.12.2019 | Лебедки электрические тяговым усилием 78,48 кН (8 т) | 1367 | 1011 | маш.-ч. | маш.-ч. | 1 | 0 | -354311334 | 2.15 | 0 | 335 | 295.06 | 0 | 0 | 29.08 | 10.06 | 0 | 1 | 11.52 | 29.33 | 1 | 4 | 0 | 1 | 0 | 0 | 0 | 2.15 |  | 0 | 2 | 145263356 | 1 | 0 | 157 | 0 | 0 | 0 | 0 | 0 | 0 | 0 | 0 | 0 | 0 | 0 | 0 | 0 | 0 | 0 | 0 | 0 | 0 | 0 | 0 | 0 | 0 | 8.1055 | 335 | 29.08 | 11.52 | 62.52 | 21.63 |  | 0 | 2715.34 | 2391.61 | 0 | 2715.34 | 0 | 0 | 0
104 | 145262827 | 145263339 | 140923886 | 1 | 1 | 1 | 2 | 91.14.02-002 | ФСЭМ-2001, 91.14.02-002 , приказ Минстроя России № 876/пр от 26.12.2019 | Автомобили бортовые, грузоподъемность до 8 т | 1367 | 1011 | маш.-ч. | маш.-ч. | 1 | 0 | 2006019958 | 0.5 | 0 | 988.88 | 340.23 | 0 | 0 | 85.84 | 11.6 | 0 | 1 | 11.52 | 29.33 | 1 | 4 | 0 | 1 | 0 | 0 | 0 | 0.5 |  | 0 | 2 | 145263357 | 1 | 0 | 158 | 0 | 0 | 0 | 0 | 0 | 0 | 0 | 0 | 0 | 0 | 0 | 0 | 0 | 0 | 0 | 0 | 0 | 0 | 0 | 0 | 0 | 0 | 1.885 | 988.88 | 85.84 | 11.52 | 42.92 | 5.8 |  | 0 | 1864.04 | 641.33 | 0 | 1864.04 | 0 | 0 | 0
104 | 145262827 | 145263339 | 140924028 | 1 | 1 | 1 | 2 | 91.17.04-011 | ФСЭМ-2001, 91.17.04-011 , приказ Минстроя России № 876/пр от 26.12.2019 | Автоматы сварочные номинальным сварочным током 450-1250 А | 1367 | 1011 | маш.-ч. | маш.-ч. | 1 | 0 | -536365956 | 43.4 | 0 | 454.92 | 0 | 0 | 0 | 39.49 | 0 | 0 | 1 | 11.52 | 29.33 | 1 | 4 | 0 | 1 | 0 | 0 | 0 | 43.4 |  | 0 | 2 | 145263358 | 1 | 0 | 159 | 0 | 0 | 0 | 0 | 0 | 0 | 0 | 0 | 0 | 0 | 0 | 0 | 0 | 0 | 0 | 0 | 0 | 0 | 0 | 0 | 0 | 0 | 163.618 | 454.92 | 39.49 | 11.52 | 1713.87 | 0 |  | 0 | 74433.1 | 0 | 0 | 74433.1 | 0 | 0 | 0
104 | 145262827 | 145263339 | 140924041 | 1 | 1 | 1 | 2 | 91.17.04-042 | ФСЭМ-2001, 91.17.04-042 , приказ Минстроя России № 876/пр от 26.12.2019 | Аппараты для газовой сварки и резки | 1367 | 1011 | маш.-ч. | маш.-ч. | 1 | 0 | 2077867240 | 0.9 | 0 | 13.82 | 0 | 0 | 0 | 1.2 | 0 | 0 | 1 | 11.52 | 29.33 | 1 | 4 | 0 | 1 | 0 | 0 | 0 | 0.9 |  | 0 | 2 | 145263359 | 1 | 0 | 160 | 0 | 0 | 0 | 0 | 0 | 0 | 0 | 0 | 0 | 0 | 0 | 0 | 0 | 0 | 0 | 0 | 0 | 0 | 0 | 0 | 0 | 0 | 3.393 | 13.82 | 1.2 | 11.52 | 1.08 | 0 |  | 0 | 46.89 | 0 | 0 | 46.89 | 0 | 0 | 0
104 | 145262827 | 145263339 | 140924610 | 1 | 1 | 1 | 2 | 91.21.16-001 | ФСЭМ-2001, 91.21.16-001 , приказ Минстроя России № 876/пр от 26.12.2019 | Пресс-ножницы комбинированные | 1367 | 1011 | маш.-ч. | маш.-ч. | 1 | 0 | -193141335 | 0.8 | 0 | 177.41 | 295.06 | 0 | 0 | 15.4 | 10.06 | 0 | 1 | 11.52 | 29.33 | 1 | 4 | 0 | 1 | 0 | 0 | 0 | 0.8 |  | 0 | 2 | 145263360 | 1 | 0 | 161 | 0 | 0 | 0 | 0 | 0 | 0 | 0 | 0 | 0 | 0 | 0 | 0 | 0 | 0 | 0 | 0 | 0 | 0 | 0 | 0 | 0 | 0 | 3.016 | 177.41 | 15.4 | 11.52 | 12.32 | 8.05 |  | 0 | 535.07 | 889.9 | 0 | 535.07 | 0 | 0 | 0
104 | 145262827 | 145263339 | 140924652 | 1 | 1 | 1 | 2 | 91.21.19-031 | ФСЭМ-2001, 91.21.19-031 , приказ Минстроя России № 876/пр от 26.12.2019 | Станки сверлильные | 1367 | 1011 | маш.-ч. | маш.-ч. | 1 | 0 | -1100498410 | 2.4 | 0 | 27.19 | 0 | 0 | 0 | 2.36 | 0 | 0 | 1 | 11.52 | 29.33 | 1 | 4 | 0 | 1 | 0 | 0 | 0 | 2.4 |  | 0 | 2 | 145263361 | 1 | 0 | 162 | 0 | 0 | 0 | 0 | 0 | 0 | 0 | 0 | 0 | 0 | 0 | 0 | 0 | 0 | 0 | 0 | 0 | 0 | 0 | 0 | 0 | 0 | 9.048 | 27.19 | 2.36 | 11.52 | 5.66 | 0 |  | 0 | 246.02 | 0 | 0 | 246.02 | 0 | 0 | 0
104 | 145262827 | 145263339 | 140771005 | 1 | 1 | 1 | 3 | 01.3.02.08-0001 | ФССЦ-2001, 01.3.02.08-0001, приказ Минстроя России № 876/пр от 26.12.2019 | Кислород газообразный технический | 1339 | 1007 | м3 | м3 | 1 | 0 | -1761807714 | 0.6 | 52.75 | 0 | 0 | 0 | 6.22 | 0 | 0 | 0 | 8.48 | 1 | 1 | 1 | 4 | 0 | 1 | 0 | 0 | 0 | 0.6 |  | 0 | 2 | 145263362 | 1 | 0 | 163 | 0 | 0 | 0 | 0 | 0 | 0 | 0 | 0 | 0 | 0 | 0 | 0 | 0 | 0 | 0 | 0 | 0 | 0 | 0 | 0 | 0 | 0 | 2.262 | 52.75 | 6.22 | 8.48 | 3.73 | 0 |  | 119.32 | 0 | 0 | 0 | 119.32 | 0 | 0 | 0
104 | 145262827 | 145263339 | 140771011 | 1 | 1 | 1 | 3 | 01.3.02.09-0022 | ФССЦ-2001, 01.3.02.09-0022, приказ Минстроя России № 876/пр от 26.12.2019 | Пропан-бутан смесь техническая | 1346 | 1009 | кг | кг | 1 | 0 | -2118006079 | 0.2 | 51.64 | 0 | 0 | 0 | 6.09 | 0 | 0 | 0 | 8.48 | 1 | 1 | 1 | 4 | 0 | 1 | 0 | 0 | 0 | 0.2 |  | 0 | 2 | 145263363 | 1 | 0 | 164 | 0 | 0 | 0 | 0 | 0 | 0 | 0 | 0 | 0 | 0 | 0 | 0 | 0 | 0 | 0 | 0 | 0 | 0 | 0 | 0 | 0 | 0 | 0.754 | 51.64 | 6.09 | 8.48 | 1.22 | 0 |  | 38.94 | 0 | 0 | 0 | 38.94 | 0 | 0 | 0
104 | 145262827 | 145263339 | 140773788 | 1 | 1 | 1 | 3 | 01.7.11.07-0044 | ФССЦ-2001, 01.7.11.07-0044, приказ Минстроя России № 876/пр от 26.12.2019 | Электроды сварочные Э42, диаметр 5 мм | 1348 | 1009 | т | т | 1000 | 0 | 1238940307 | 0.019 | 82807.2 | 0 | 0 | 0 | 9765 | 0 | 0 | 0 | 8.48 | 1 | 1 | 1 | 4 | 0 | 1 | 0 | 0 | 0 | 0.019 |  | 0 | 2 | 145263364 | 1 | 0 | 165 | 0 | 0 | 0 | 0 | 0 | 0 | 0 | 0 | 0 | 0 | 0 | 0 | 0 | 0 | 0 | 0 | 0 | 0 | 0 | 0 | 0 | 0 | 0.07163 | 82807.2 | 9765 | 8.48 | 185.54 | 0 |  | 5931.48 | 0 | 0 | 0 | 5931.48 | 0 | 0 | 0
104 | 145262827 | 145263339 | 140765022 | 70 | 1 | 1 | 3 | 999-9950 |  | Вспомогательные ненормируемые материалы (2% от ОЗП) | 1374 | 1013 | РУБ | РУБ | 1 | 0 | -1731369543 | 24.44 | 8.48 | 0 | 0 | 0 | 1 | 0 | 0 | 0 | 8.48 | 1 | 1 | 1 | 4 | 0 | 1 | 0 | 0 | 0 | 24.44 |  | 0 | 2 | 145263365 | 1 | 0 | 166 | 0 | 0 | 0 | 0 | 0 | 0 | 0 | 0 | 0 | 0 | 0 | 0 | 0 | 0 | 0 | 0 | 0 | 0 | 0 | 0 | 0 | 0 | 92.1388 | 8.48 | 1 | 8.48 | 24.44 | 0 |  | 781.34 | 0 | 0 | 0 | 781.34 | 0 | 0 | 0
107 | 145262827 | 145263368 | 140760060 | 70 | 1 | 1 | 1 | 1-100-47 |  | Затраты труда рабочих (Средний разряд - 4,7) | 1191 | 1013 | чел.-ч. | чел.-ч. | 1 | 0 | -981676222 | 6.1065 | 0 | 0 | 0 | 312.36 | 0 | 0 | 0 | 10.65 | 1 | 1 | 1 | 29.33 | 4 | 0 | 1 | 1 | 0 | 0 | 5.31 | )*1,15 | 1 | 2 | 145263377 | 1 | 0 | 167 | 0 | 0 | 0 | 0 | 0 | 0 | 0 | 0 | 0 | 0 | 0 | 0 | 0 | 0 | 0 | 0 | 0 | 0 | 0 | 0 | 0 | 0 | 154.3113 | 312.36 | 10.65 | 29.33 | 65.03 | 0 |  | 0 | 0 | 0 | 48200.66 | 48200.66 | 0 | 0 | 0
107 | 145262827 | 145263368 | 140760225 | 70 | 1 | 1 | 1 | 4-100-00 |  | Затраты труда машинистов | 1191 | 1013 | чел.-ч. | чел.-ч. | 1 | 0 | -1417349443 | 0.025 | 0 | 0 | 0 | 0 | 0 | 0 | 0 | 0 | 1 | 1 | 29.33 | 1 | 4 | 0 | 1 | 1 | 0 | 0 | 0.02 | )*1,25 | 2 | 2 | 145263378 | 1 | 0 | 168 | 0 | 0 | 0 | 0 | 0 | 0 | 0 | 0 | 0 | 0 | 0 | 0 | 0 | 0 | 0 | 0 | 0 | 0 | 0 | 0 | 0 | 0 | 0.63175 | 0 | 0 | 1 | 0 | 0 |  | 0 | 0 | 0 | 0 | 0 | 0 | 0 | 0
107 | 145262827 | 145263368 | 140923086 | 1 | 1 | 1 | 2 | 91.06.03-060 | ФСЭМ-2001, 91.06.03-060 , приказ Минстроя России № 876/пр от 26.12.2019 | Лебедки электрические тяговым усилием до 5,79 кН (0,59 т) | 1367 | 1011 | маш.-ч. | маш.-ч. | 1 | 0 | 208619310 | 0.0125 | 0 | 19.58 | 0 | 0 | 0 | 1.7 | 0 | 0 | 1 | 11.52 | 29.33 | 1 | 4 | 0 | 1 | 1 | 0 | 0 | 0.01 | )*1,25 | 0 | 2 | 145263379 | 1 | 0 | 169 | 0 | 0 | 0 | 0 | 0 | 0 | 0 | 0 | 0 | 0 | 0 | 0 | 0 | 0 | 0 | 0 | 0 | 0 | 0 | 0 | 0 | 0 | 0.31588 | 19.58 | 1.7 | 11.52 | 0.03 | 0 |  | 0 | 6.18 | 0 | 0 | 6.18 | 0 | 0 | 0
107 | 145262827 | 145263368 | 140923105 | 1 | 1 | 1 | 2 | 91.06.05-011 | ФСЭМ-2001, 91.06.05-011 , приказ Минстроя России № 876/пр от 26.12.2019 | Погрузчики, грузоподъемность 5 т | 1367 | 1011 | маш.-ч. | маш.-ч. | 1 | 0 | -896236776 | 0.0125 | 0 | 1036.68 | 295.06 | 0 | 0 | 89.99 | 10.06 | 0 | 1 | 11.52 | 29.33 | 1 | 4 | 0 | 1 | 1 | 0 | 0 | 0.01 | )*1,25 | 0 | 2 | 145263380 | 1 | 0 | 170 | 0 | 0 | 0 | 0 | 0 | 0 | 0 | 0 | 0 | 0 | 0 | 0 | 0 | 0 | 0 | 0 | 0 | 0 | 0 | 0 | 0 | 0 | 0.31588 | 1036.68 | 89.99 | 11.52 | 1.13 | 0.13 |  | 0 | 327.46 | 93.2 | 0 | 327.46 | 0 | 0 | 0
107 | 145262827 | 145263368 | 140923885 | 1 | 1 | 1 | 2 | 91.14.02-001 | ФСЭМ-2001, 91.14.02-001 , приказ Минстроя России № 876/пр от 26.12.2019 | Автомобили бортовые, грузоподъемность до 5 т | 1367 | 1011 | маш.-ч. | маш.-ч. | 1 | 0 | 509054691 | 0.0125 | 0 | 756.98 | 340.23 | 0 | 0 | 65.71 | 11.6 | 0 | 1 | 11.52 | 29.33 | 1 | 4 | 0 | 1 | 1 | 0 | 0 | 0.01 | )*1,25 | 0 | 2 | 145263381 | 1 | 0 | 171 | 0 | 0 | 0 | 0 | 0 | 0 | 0 | 0 | 0 | 0 | 0 | 0 | 0 | 0 | 0 | 0 | 0 | 0 | 0 | 0 | 0 | 0 | 0.31588 | 756.98 | 65.71 | 11.52 | 0.83 | 0.15 |  | 0 | 239.11 | 107.47 | 0 | 239.11 | 0 | 0 | 0
107 | 145262827 | 145263368 | 140924526 | 1 | 1 | 1 | 2 | 91.21.01-012 | ФСЭМ-2001, 91.21.01-012 , приказ Минстроя России № 876/пр от 26.12.2019 | Агрегаты окрасочные высокого давления для окраски поверхностей конструкций, мощность 1 кВт | 1367 | 1011 | маш.-ч. | маш.-ч. | 1 | 0 | -1745017968 | 1.4 | 0 | 78.57 | 0 | 0 | 0 | 6.82 | 0 | 0 | 1 | 11.52 | 29.33 | 1 | 4 | 0 | 1 | 1 | 0 | 0 | 1.12 | )*1,25 | 0 | 2 | 145263382 | 1 | 0 | 172 | 0 | 0 | 0 | 0 | 0 | 0 | 0 | 0 | 0 | 0 | 0 | 0 | 0 | 0 | 0 | 0 | 0 | 0 | 0 | 0 | 0 | 0 | 35.378 | 78.57 | 6.82 | 11.52 | 9.55 | 0 |  | 0 | 2779.65 | 0 | 0 | 2779.65 | 0 | 0 | 0
107 | 145262827 | 145263368 | 140804058 | 1 | 1 | 1 | 3 | 14.4.01.01-0003 | ФССЦ-2001, 14.4.01.01-0003, приказ Минстроя России № 876/пр от 26.12.2019 | Грунтовка ГФ-021 | 1348 | 1009 | т | т | 1000 | 0 | 264248573 | 0.009 | 132457.6 | 0 | 0 | 0 | 15620 | 0 | 0 | 0 | 8.48 | 1 | 1 | 1 | 4 | 0 | 1 | 0 | 0 | 0 | 0.009 |  | 0 | 2 | 145263383 | 1 | 0 | 173 | 0 | 0 | 0 | 0 | 0 | 0 | 0 | 0 | 0 | 0 | 0 | 0 | 0 | 0 | 0 | 0 | 0 | 0 | 0 | 0 | 0 | 0 | 0.22743 | 132457.6 | 15620 | 8.48 | 140.58 | 0 |  | 30124.83 | 0 | 0 | 0 | 30124.83 | 0 | 0 | 0
107 | 145262827 | 145263368 | 140805125 | 1 | 1 | 1 | 3 | 14.5.09.02-0002 | ФССЦ-2001, 14.5.09.02-0002, приказ Минстроя России № 876/пр от 26.12.2019 | Ксилол нефтяной, марка А | 1348 | 1009 | т | т | 1000 | 0 | 151166323 | 0.0015 | 64787.2 | 0 | 0 | 0 | 7640 | 0 | 0 | 0 | 8.48 | 1 | 1 | 1 | 4 | 0 | 1 | 0 | 0 | 0 | 0.0015 |  | 0 | 2 | 145263384 | 1 | 0 | 174 | 0 | 0 | 0 | 0 | 0 | 0 | 0 | 0 | 0 | 0 | 0 | 0 | 0 | 0 | 0 | 0 | 0 | 0 | 0 | 0 | 0 | 0 | 0.037905 | 64787.2 | 7640 | 8.48 | 11.46 | 0 |  | 2455.76 | 0 | 0 | 0 | 2455.76 | 0 | 0 | 0
108 | 145262827 | 145263385 | 140760001 | 70 | 1 | 1 | 1 | 1-100-35 |  | Затраты труда рабочих (Средний разряд - 3,5) | 1191 | 1013 | чел.-ч. | чел.-ч. | 1 | 0 | 1893946532 | 4.899 | 0 | 0 | 0 | 266.02 | 0 | 0 | 0 | 9.07 | 1 | 1 | 1 | 29.33 | 4 | 0 | 1 | 1 | 0 | 0 | 2.13 | )*2)*1,15 | 1 | 2 | 145263394 | 1 | 0 | 175 | 0 | 0 | 0 | 0 | 0 | 0 | 0 | 0 | 0 | 0 | 0 | 0 | 0 | 0 | 0 | 0 | 0 | 0 | 0 | 0 | 0 | 0 | 123.7977 | 266.02 | 9.07 | 29.33 | 44.44 | 0 |  | 0 | 0 | 0 | 32932.67 | 32932.67 | 0 | 0 | 0
108 | 145262827 | 145263385 | 140760225 | 70 | 1 | 1 | 1 | 4-100-00 |  | Затраты труда машинистов | 1191 | 1013 | чел.-ч. | чел.-ч. | 1 | 0 | -1417349443 | 0.05 | 0 | 0 | 0 | 0 | 0 | 0 | 0 | 0 | 1 | 1 | 29.33 | 1 | 4 | 0 | 1 | 1 | 0 | 0 | 0.02 | )*2)*1,25 | 2 | 2 | 145263395 | 1 | 0 | 176 | 0 | 0 | 0 | 0 | 0 | 0 | 0 | 0 | 0 | 0 | 0 | 0 | 0 | 0 | 0 | 0 | 0 | 0 | 0 | 0 | 0 | 0 | 1.2635 | 0 | 0 | 1 | 0 | 0 |  | 0 | 0 | 0 | 0 | 0 | 0 | 0 | 0
108 | 145262827 | 145263385 | 140923086 | 1 | 1 | 1 | 2 | 91.06.03-060 | ФСЭМ-2001, 91.06.03-060 , приказ Минстроя России № 876/пр от 26.12.2019 | Лебедки электрические тяговым усилием до 5,79 кН (0,59 т) | 1367 | 1011 | маш.-ч. | маш.-ч. | 1 | 0 | 208619310 | 0.025 | 0 | 19.58 | 0 | 0 | 0 | 1.7 | 0 | 0 | 1 | 11.52 | 29.33 | 1 | 4 | 0 | 1 | 1 | 0 | 0 | 0.01 | )*2)*1,25 | 0 | 2 | 145263396 | 1 | 0 | 177 | 0 | 0 | 0 | 0 | 0 | 0 | 0 | 0 | 0 | 0 | 0 | 0 | 0 | 0 | 0 | 0 | 0 | 0 | 0 | 0 | 0 | 0 | 0.63175 | 19.58 | 1.7 | 11.52 | 0.05 | 0 |  | 0 | 12.37 | 0 | 0 | 12.37 | 0 | 0 | 0
108 | 145262827 | 145263385 | 140923105 | 1 | 1 | 1 | 2 | 91.06.05-011 | ФСЭМ-2001, 91.06.05-011 , приказ Минстроя России № 876/пр от 26.12.2019 | Погрузчики, грузоподъемность 5 т | 1367 | 1011 | маш.-ч. | маш.-ч. | 1 | 0 | -896236776 | 0.025 | 0 | 1036.68 | 295.06 | 0 | 0 | 89.99 | 10.06 | 0 | 1 | 11.52 | 29.33 | 1 | 4 | 0 | 1 | 1 | 0 | 0 | 0.01 | )*2)*1,25 | 0 | 2 | 145263397 | 1 | 0 | 178 | 0 | 0 | 0 | 0 | 0 | 0 | 0 | 0 | 0 | 0 | 0 | 0 | 0 | 0 | 0 | 0 | 0 | 0 | 0 | 0 | 0 | 0 | 0.63175 | 1036.68 | 89.99 | 11.52 | 2.25 | 0.25 |  | 0 | 654.92 | 186.4 | 0 | 654.92 | 0 | 0 | 0
108 | 145262827 | 145263385 | 140923885 | 1 | 1 | 1 | 2 | 91.14.02-001 | ФСЭМ-2001, 91.14.02-001 , приказ Минстроя России № 876/пр от 26.12.2019 | Автомобили бортовые, грузоподъемность до 5 т | 1367 | 1011 | маш.-ч. | маш.-ч. | 1 | 0 | 509054691 | 0.025 | 0 | 756.98 | 340.23 | 0 | 0 | 65.71 | 11.6 | 0 | 1 | 11.52 | 29.33 | 1 | 4 | 0 | 1 | 1 | 0 | 0 | 0.01 | )*2)*1,25 | 0 | 2 | 145263398 | 1 | 0 | 179 | 0 | 0 | 0 | 0 | 0 | 0 | 0 | 0 | 0 | 0 | 0 | 0 | 0 | 0 | 0 | 0 | 0 | 0 | 0 | 0 | 0 | 0 | 0.63175 | 756.98 | 65.71 | 11.52 | 1.65 | 0.3 |  | 0 | 478.22 | 214.94 | 0 | 478.22 | 0 | 0 | 0
108 | 145262827 | 145263385 | 140924526 | 1 | 1 | 1 | 2 | 91.21.01-012 | ФСЭМ-2001, 91.21.01-012 , приказ Минстроя России № 876/пр от 26.12.2019 | Агрегаты окрасочные высокого давления для окраски поверхностей конструкций, мощность 1 кВт | 1367 | 1011 | маш.-ч. | маш.-ч. | 1 | 0 | -1745017968 | 1.625 | 0 | 78.57 | 0 | 0 | 0 | 6.82 | 0 | 0 | 1 | 11.52 | 29.33 | 1 | 4 | 0 | 1 | 1 | 0 | 0 | 0.65 | )*2)*1,25 | 0 | 2 | 145263399 | 1 | 0 | 180 | 0 | 0 | 0 | 0 | 0 | 0 | 0 | 0 | 0 | 0 | 0 | 0 | 0 | 0 | 0 | 0 | 0 | 0 | 0 | 0 | 0 | 0 | 41.0637 | 78.57 | 6.82 | 11.52 | 11.08 | 0 |  | 0 | 3226.38 | 0 | 0 | 3226.38 | 0 | 0 | 0
108 | 145262827 | 145263385 | 140804609 | 1 | 1 | 1 | 3 | 14.4.04.08-0003 | ФССЦ-2001, 14.4.04.08-0003, приказ Минстроя России № 876/пр от 26.12.2019 | Эмаль ПФ-115, серая | 1348 | 1009 | т | т | 1000 | 0 | 499358224 | 0.009 | 121373.14 | 0 | 0 | 0 | 14312.87 | 0 | 0 | 0 | 8.48 | 1 | 1 | 1 | 4 | 0 | 1 | 1 | 0 | 0 | 0.009 |  | 0 | 2 | 145263400 | 1 | 2048 | 181 | 0 | 0 | 0 | 0 | 0 | 0 | 0 | 0 | 0 | 0 | 0 | 0 | 0 | 0 | 0 | 0 | 0 | 0 | 0 | 0 | 0 | 0 | 0.22743 | 121373.14 | 14312.87 | 8.48 | 257.64 | 0 | )*2 | 55207.79 | 0 | 0 | 0 | 55207.79 | 0 | 0 | 0
108 | 145262827 | 145263385 | 140805221 | 1 | 1 | 1 | 3 | 14.5.09.11-0102 | ФССЦ-2001, 14.5.09.11-0102, приказ Минстроя России № 876/пр от 26.12.2019 | Уайт-спирит | 1346 | 1009 | кг | кг | 1 | 0 | 58056778 | 1.4 | 56.56 | 0 | 0 | 0 | 6.67 | 0 | 0 | 0 | 8.48 | 1 | 1 | 1 | 4 | 0 | 1 | 1 | 0 | 0 | 1.4 |  | 0 | 2 | 145263401 | 1 | 2048 | 182 | 0 | 0 | 0 | 0 | 0 | 0 | 0 | 0 | 0 | 0 | 0 | 0 | 0 | 0 | 0 | 0 | 0 | 0 | 0 | 0 | 0 | 0 | 35.378 | 56.56 | 6.67 | 8.48 | 18.68 | 0 | )*2 | 4001.96 | 0 | 0 | 0 | 4001.96 | 0 | 0 | 0

## EtalonRes
28 | 145263008 | 145263005 | 140759935 | 70 | 1 | 1 | 1 | 1-100-20 |  | Затраты труда рабочих (Средний разряд - 2) | 1191 | 1013 | чел.-ч. | чел.-ч. | 1 | 14.38 | 0 | 0 | 0 | 7.8 | 0 | 1 | 1 |  | 14.38 | 2 | 145263006 | 1 | 0 | 0 | 0 | 0 | 0 | 0 | 0 | 0
28 | 145263009 | 145263005 | 140923081 | 1 | 1 | 1 | 2 | 91.06.03-055 | ФСЭМ-2001, 91.06.03-055 , приказ Минстроя России № 876/пр от 26.12.2019 | Лебедки электрические тяговым усилием 19,62 кН (2 т) | 1367 | 1011 | маш.-ч. | маш.-ч. | 1 | 6.22 | 0 | 6.66 | 0 | 0 | 0 | 1 | 0 |  | 6.22 | 2 | 145263007 | 2 | 0 | 0 | 0 | 0 | 0 | 0 | 0 | 0
29 | 145263025 | 145263010 | 140760001 | 70 | 1 | 1 | 1 | 1-100-35 |  | Затраты труда рабочих (Средний разряд - 3,5) | 1191 | 1013 | чел.-ч. | чел.-ч. | 1 | 206 | 0 | 0 | 0 | 9.07 | 0 | 1 | 1 | )*0,8 | 164.8 | 2 | 145263011 | 3 | 0 | 0 | 0 | 0 | 0 | 0 | 0 | 0
29 | 145263026 | 145263010 | 140760225 | 70 | 1 | 1 | 1 | 4-100-00 |  | Затраты труда машинистов | 1191 | 1013 | чел.-ч. | чел.-ч. | 1 | 75.49 | 0 | 0 | 0 | 0 | 0 | 1 | 2 | )*0,8 | 60.392 | 2 | 145263012 | 4 | 0 | 0 | 0 | 0 | 0 | 0 | 0 | 0
29 | 145263027 | 145263010 | 140922959 | 1 | 1 | 1 | 2 | 91.05.06-009 | ФСЭМ-2001, 91.05.06-009 , приказ Минстроя России № 876/пр от 26.12.2019 | Краны на гусеничном ходу, грузоподъемность 50-63 т | 1367 | 1011 | маш.-ч. | маш.-ч. | 1 | 37.21 | 0 | 290.01 | 25.1 | 0 | 0 | 1 | 0 | )*0,8 | 29.768 | 2 | 145263013 | 5 | 0 | 0 | 0 | 0 | 0 | 0 | 0 | 0
29 | 145263028 | 145263010 | 140923885 | 1 | 1 | 1 | 2 | 91.14.02-001 | ФСЭМ-2001, 91.14.02-001 , приказ Минстроя России № 876/пр от 26.12.2019 | Автомобили бортовые, грузоподъемность до 5 т | 1367 | 1011 | маш.-ч. | маш.-ч. | 1 | 1.07 | 0 | 65.71 | 11.6 | 0 | 0 | 1 | 0 | )*0,8 | 0.856 | 2 | 145263014 | 6 | 0 | 0 | 0 | 0 | 0 | 0 | 0 | 0
29 | 145263029 | 145263010 | 140924098 | 1 | 1 | 1 | 2 | 91.17.04-233 | ФСЭМ-2001, 91.17.04-233 , приказ Минстроя России № 876/пр от 26.12.2019 | Установки для сварки ручной дуговой (постоянного тока) | 1367 | 1011 | маш.-ч. | маш.-ч. | 1 | 10.54 | 0 | 8.1 | 0 | 0 | 0 | 1 | 0 | )*0,8 | 8.432 | 2 | 145263015 | 7 | 0 | 0 | 0 | 0 | 0 | 0 | 0 | 0
29 | 145263030 | 145263010 | 140773170 | 1 | 1 | 1 | 3 | 01.7.07.12-0024 | ФССЦ-2001, 01.7.07.12-0024, приказ Минстроя России № 876/пр от 26.12.2019 | Пленка полиэтиленовая, толщина 0,15 мм | 1327 | 1005 | м2 | м2 | 1 | 62.9 | 3.62 | 0 | 0 | 0 | 0 | 1 | 0 | )*0 | 0 | 2 | 145263016 | 8 | 0 | 0 | 0 | 0 | 0 | 0 | 0 | 0
29 | 145263031 | 145263010 | 140773798 | 1 | 1 | 1 | 3 | 01.7.11.07-0054 | ФССЦ-2001, 01.7.11.07-0054, приказ Минстроя России № 876/пр от 26.12.2019 | Электроды сварочные Э42, диаметр 6 мм | 1348 | 1009 | т | т | 1000 | 0.03 | 9424 | 0 | 0 | 0 | 0 | 1 | 0 | )*0 | 0 | 2 | 145263017 | 9 | 0 | 0 | 0 | 0 | 0 | 0 | 0 | 0
29 | 145263032 | 145263010 | 140775118 | 1 | 1 | 1 | 3 | 01.7.15.06-0111 | ФССЦ-2001, 01.7.15.06-0111, приказ Минстроя России № 876/пр от 26.12.2019 | Гвозди строительные | 1348 | 1009 | т | т | 1000 | 0.0003 | 11978 | 0 | 0 | 0 | 0 | 1 | 0 | )*0 | 0 | 2 | 145263018 | 10 | 0 | 0 | 0 | 0 | 0 | 0 | 0 | 0
29 | 145263033 | 145263010 | 140761051 | 70 | 1 | 1 | 3 | 04.1.02.05 |  | Смеси бетонные тяжелого бетона | 1339 | 1007 | м3 | м3 | 1 | 6.6 | 0 | 0 | 0 | 0 | 0 | 0 | 0 | )*0 | 0 | 3 | -1 |  | 0 | 0 | 0 | 0 | 0 | 0 | 0 | 0
29 | 145263034 | 145263010 | 140778126 | 1 | 1 | 1 | 3 | 04.3.01.12-0111 | ФССЦ-2001, 04.3.01.12-0111, приказ Минстроя России № 876/пр от 26.12.2019 | Раствор готовый отделочный тяжелый, цементно-известковый, состав 1:1:6 | 1339 | 1007 | м3 | м3 | 1 | 0.2 | 517.91 | 0 | 0 | 0 | 0 | 1 | 0 | )*0 | 0 | 2 | 145263019 | 11 | 0 | 0 | 0 | 0 | 0 | 0 | 0 | 0
29 | 145263035 | 145263010 | 140761547 | 70 | 1 | 1 | 3 | 05.1.08.14 |  | Конструкции сборные железобетонные | 1371 | 1013 | ШТ | ШТ | 1 | 100 | 0 | 0 | 0 | 0 | 0 | 0 | 0 | )*0 | 0 | 3 | -1 |  | 0 | 0 | 0 | 0 | 0 | 0 | 0 | 0
29 | 145263036 | 145263010 | 140789846 | 1 | 1 | 1 | 3 | 07.2.07.12-0006 | ФССЦ-2001, 07.2.07.12-0006, приказ Минстроя России № 876/пр от 26.12.2019 | Элементы конструктивные вспомогательного назначения, с преобладанием профильного проката, собираемые из двух и более деталей, с отверстиями и без отверстий, соединяемые на сварке | 1348 | 1009 | т | т | 1000 | 0.06 | 10045 | 0 | 0 | 0 | 0 | 1 | 0 | )*0 | 0 | 2 | 145263020 | 12 | 0 | 0 | 0 | 0 | 0 | 0 | 0 | 0
29 | 145263037 | 145263010 | 140792339 | 1 | 1 | 1 | 3 | 08.3.03.06-0002 | ФССЦ-2001, 08.3.03.06-0002, приказ Минстроя России № 876/пр от 26.12.2019 | Проволока горячекатаная в мотках, диаметр 6,3-6,5 мм | 1348 | 1009 | т | т | 1000 | 0.0148 | 4455.2 | 0 | 0 | 0 | 0 | 1 | 0 | )*0 | 0 | 2 | 145263021 | 13 | 0 | 0 | 0 | 0 | 0 | 0 | 0 | 0
29 | 145263038 | 145263010 | 140796538 | 1 | 1 | 1 | 3 | 11.1.03.06-0092 | ФССЦ-2001, 11.1.03.06-0092, приказ Минстроя России № 876/пр от 26.12.2019 | Доска обрезная, хвойных пород, ширина 75-150 мм, толщина 32-40 мм, длина 4-6,5 м, сорт IV | 1339 | 1007 | м3 | м3 | 1 | 0.299 | 1010 | 0 | 0 | 0 | 0 | 1 | 0 | )*0 | 0 | 2 | 145263022 | 14 | 0 | 0 | 0 | 0 | 0 | 0 | 0 | 0
29 | 145263039 | 145263010 | 140798964 | 1 | 1 | 1 | 3 | 12.1.02.06-0042 | ФССЦ-2001, 12.1.02.06-0042, приказ Минстроя России № 876/пр от 26.12.2019 | Рубероид кровельный РПП-300 | 1327 | 1005 | м2 | м2 | 1 | 56.2 | 6.78 | 0 | 0 | 0 | 0 | 1 | 0 | )*0 | 0 | 2 | 145263023 | 15 | 0 | 0 | 0 | 0 | 0 | 0 | 0 | 0
29 | 145263040 | 145263010 | 140804289 | 1 | 1 | 1 | 3 | 14.4.02.04-0006 | ФССЦ-2001, 14.4.02.04-0006, приказ Минстроя России № 876/пр от 26.12.2019 | Краска для наружных работ, коричневая | 1348 | 1009 | т | т | 1000 | 0.01 | 17796.96 | 0 | 0 | 0 | 0 | 1 | 0 | )*0 | 0 | 2 | 145263024 | 16 | 0 | 0 | 0 | 0 | 0 | 0 | 0 | 0
30 | 145263058 | 145263041 | 140760001 | 70 | 1 | 1 | 1 | 1-100-35 |  | Затраты труда рабочих (Средний разряд - 3,5) | 1191 | 1013 | чел.-ч. | чел.-ч. | 1 | 276 | 0 | 0 | 0 | 9.07 | 0 | 1 | 1 | )*0,8 | 220.8 | 2 | 145263042 | 17 | 0 | 0 | 0 | 0 | 0 | 0 | 0 | 0
30 | 145263059 | 145263041 | 140760225 | 70 | 1 | 1 | 1 | 4-100-00 |  | Затраты труда машинистов | 1191 | 1013 | чел.-ч. | чел.-ч. | 1 | 96.34 | 0 | 0 | 0 | 0 | 0 | 1 | 2 | )*0,8 | 77.072 | 2 | 145263043 | 18 | 0 | 0 | 0 | 0 | 0 | 0 | 0 | 0
30 | 145263060 | 145263041 | 140922959 | 1 | 1 | 1 | 2 | 91.05.06-009 | ФСЭМ-2001, 91.05.06-009 , приказ Минстроя России № 876/пр от 26.12.2019 | Краны на гусеничном ходу, грузоподъемность 50-63 т | 1367 | 1011 | маш.-ч. | маш.-ч. | 1 | 42.75 | 0 | 290.01 | 25.1 | 0 | 0 | 1 | 0 | )*0,8 | 34.2 | 2 | 145263044 | 19 | 0 | 0 | 0 | 0 | 0 | 0 | 0 | 0
30 | 145263061 | 145263041 | 140923885 | 1 | 1 | 1 | 2 | 91.14.02-001 | ФСЭМ-2001, 91.14.02-001 , приказ Минстроя России № 876/пр от 26.12.2019 | Автомобили бортовые, грузоподъемность до 5 т | 1367 | 1011 | маш.-ч. | маш.-ч. | 1 | 0.41 | 0 | 65.71 | 11.6 | 0 | 0 | 1 | 0 | )*0,8 | 0.328 | 2 | 145263045 | 20 | 0 | 0 | 0 | 0 | 0 | 0 | 0 | 0
30 | 145263062 | 145263041 | 140923902 | 1 | 1 | 1 | 2 | 91.14.04-002 | ФСЭМ-2001, 91.14.04-002 , приказ Минстроя России № 876/пр от 26.12.2019 | Тягачи седельные, грузоподъемность 15 т | 1367 | 1011 | маш.-ч. | маш.-ч. | 1 | 10.43 | 0 | 94.38 | 13.5 | 0 | 0 | 1 | 0 | )*0,8 | 8.344 | 2 | 145263046 | 21 | 0 | 0 | 0 | 0 | 0 | 0 | 0 | 0
30 | 145263063 | 145263041 | 140923908 | 1 | 1 | 1 | 2 | 91.14.05-002 | ФСЭМ-2001, 91.14.05-002 , приказ Минстроя России № 876/пр от 26.12.2019 | Полуприцепы-тяжеловозы, грузоподъемность 40 т | 1367 | 1011 | маш.-ч. | маш.-ч. | 1 | 10.43 | 0 | 28.65 | 0 | 0 | 0 | 1 | 0 | )*0,8 | 8.344 | 2 | 145263047 | 22 | 0 | 0 | 0 | 0 | 0 | 0 | 0 | 0
30 | 145263064 | 145263041 | 140924098 | 1 | 1 | 1 | 2 | 91.17.04-233 | ФСЭМ-2001, 91.17.04-233 , приказ Минстроя России № 876/пр от 26.12.2019 | Установки для сварки ручной дуговой (постоянного тока) | 1367 | 1011 | маш.-ч. | маш.-ч. | 1 | 10.4 | 0 | 8.1 | 0 | 0 | 0 | 1 | 0 | )*0,8 | 8.32 | 2 | 145263048 | 23 | 0 | 0 | 0 | 0 | 0 | 0 | 0 | 0
30 | 145263065 | 145263041 | 140773170 | 1 | 1 | 1 | 3 | 01.7.07.12-0024 | ФССЦ-2001, 01.7.07.12-0024, приказ Минстроя России № 876/пр от 26.12.2019 | Пленка полиэтиленовая, толщина 0,15 мм | 1327 | 1005 | м2 | м2 | 1 | 60 | 3.62 | 0 | 0 | 0 | 0 | 1 | 0 | )*0 | 0 | 2 | 145263049 | 24 | 0 | 0 | 0 | 0 | 0 | 0 | 0 | 0
30 | 145263066 | 145263041 | 140773798 | 1 | 1 | 1 | 3 | 01.7.11.07-0054 | ФССЦ-2001, 01.7.11.07-0054, приказ Минстроя России № 876/пр от 26.12.2019 | Электроды сварочные Э42, диаметр 6 мм | 1348 | 1009 | т | т | 1000 | 0.02 | 9424 | 0 | 0 | 0 | 0 | 1 | 0 | )*0 | 0 | 2 | 145263050 | 25 | 0 | 0 | 0 | 0 | 0 | 0 | 0 | 0
30 | 145263067 | 145263041 | 140775118 | 1 | 1 | 1 | 3 | 01.7.15.06-0111 | ФССЦ-2001, 01.7.15.06-0111, приказ Минстроя России № 876/пр от 26.12.2019 | Гвозди строительные | 1348 | 1009 | т | т | 1000 | 0.0003 | 11978 | 0 | 0 | 0 | 0 | 1 | 0 | )*0 | 0 | 2 | 145263051 | 26 | 0 | 0 | 0 | 0 | 0 | 0 | 0 | 0
30 | 145263068 | 145263041 | 140761051 | 70 | 1 | 1 | 3 | 04.1.02.05 |  | Смеси бетонные тяжелого бетона | 1339 | 1007 | м3 | м3 | 1 | 8.5 | 0 | 0 | 0 | 0 | 0 | 0 | 0 | )*0 | 0 | 3 | -1 |  | 0 | 0 | 0 | 0 | 0 | 0 | 0 | 0
30 | 145263069 | 145263041 | 140778126 | 1 | 1 | 1 | 3 | 04.3.01.12-0111 | ФССЦ-2001, 04.3.01.12-0111, приказ Минстроя России № 876/пр от 26.12.2019 | Раствор готовый отделочный тяжелый, цементно-известковый, состав 1:1:6 | 1339 | 1007 | м3 | м3 | 1 | 0.2 | 517.91 | 0 | 0 | 0 | 0 | 1 | 0 | )*0 | 0 | 2 | 145263052 | 27 | 0 | 0 | 0 | 0 | 0 | 0 | 0 | 0
30 | 145263070 | 145263041 | 140761547 | 70 | 1 | 1 | 3 | 05.1.08.14 |  | Конструкции сборные железобетонные | 1371 | 1013 | ШТ | ШТ | 1 | 100 | 0 | 0 | 0 | 0 | 0 | 0 | 0 | )*0 | 0 | 3 | -1 |  | 0 | 0 | 0 | 0 | 0 | 0 | 0 | 0
30 | 145263071 | 145263041 | 140789846 | 1 | 1 | 1 | 3 | 07.2.07.12-0006 | ФССЦ-2001, 07.2.07.12-0006, приказ Минстроя России № 876/пр от 26.12.2019 | Элементы конструктивные вспомогательного назначения, с преобладанием профильного проката, собираемые из двух и более деталей, с отверстиями и без отверстий, соединяемые на сварке | 1348 | 1009 | т | т | 1000 | 0.12 | 10045 | 0 | 0 | 0 | 0 | 1 | 0 | )*0 | 0 | 2 | 145263053 | 28 | 0 | 0 | 0 | 0 | 0 | 0 | 0 | 0
30 | 145263072 | 145263041 | 140792339 | 1 | 1 | 1 | 3 | 08.3.03.06-0002 | ФССЦ-2001, 08.3.03.06-0002, приказ Минстроя России № 876/пр от 26.12.2019 | Проволока горячекатаная в мотках, диаметр 6,3-6,5 мм | 1348 | 1009 | т | т | 1000 | 0.0254 | 4455.2 | 0 | 0 | 0 | 0 | 1 | 0 | )*0 | 0 | 2 | 145263054 | 29 | 0 | 0 | 0 | 0 | 0 | 0 | 0 | 0
30 | 145263073 | 145263041 | 140796538 | 1 | 1 | 1 | 3 | 11.1.03.06-0092 | ФССЦ-2001, 11.1.03.06-0092, приказ Минстроя России № 876/пр от 26.12.2019 | Доска обрезная, хвойных пород, ширина 75-150 мм, толщина 32-40 мм, длина 4-6,5 м, сорт IV | 1339 | 1007 | м3 | м3 | 1 | 0.432 | 1010 | 0 | 0 | 0 | 0 | 1 | 0 | )*0 | 0 | 2 | 145263055 | 30 | 0 | 0 | 0 | 0 | 0 | 0 | 0 | 0
30 | 145263074 | 145263041 | 140798964 | 1 | 1 | 1 | 3 | 12.1.02.06-0042 | ФССЦ-2001, 12.1.02.06-0042, приказ Минстроя России № 876/пр от 26.12.2019 | Рубероид кровельный РПП-300 | 1327 | 1005 | м2 | м2 | 1 | 56.2 | 6.78 | 0 | 0 | 0 | 0 | 1 | 0 | )*0 | 0 | 2 | 145263056 | 31 | 0 | 0 | 0 | 0 | 0 | 0 | 0 | 0
30 | 145263075 | 145263041 | 140804289 | 1 | 1 | 1 | 3 | 14.4.02.04-0006 | ФССЦ-2001, 14.4.02.04-0006, приказ Минстроя России № 876/пр от 26.12.2019 | Краска для наружных работ, коричневая | 1348 | 1009 | т | т | 1000 | 0.01 | 17796.96 | 0 | 0 | 0 | 0 | 1 | 0 | )*0 | 0 | 2 | 145263057 | 32 | 0 | 0 | 0 | 0 | 0 | 0 | 0 | 0
31 | 145263084 | 145263076 | 140760027 | 70 | 1 | 1 | 1 | 1-100-39 |  | Затраты труда рабочих (Средний разряд - 3,9) | 1191 | 1013 | чел.-ч. | чел.-ч. | 1 | 177 | 0 | 0 | 0 | 9.51 | 0 | 1 | 1 | )*0,8 | 141.6 | 2 | 145263077 | 33 | 0 | 0 | 0 | 0 | 0 | 0 | 0 | 0
31 | 145263085 | 145263076 | 140760225 | 70 | 1 | 1 | 1 | 4-100-00 |  | Затраты труда машинистов | 1191 | 1013 | чел.-ч. | чел.-ч. | 1 | 43.87 | 0 | 0 | 0 | 0 | 0 | 1 | 2 | )*0,8 | 35.096 | 2 | 145263078 | 34 | 0 | 0 | 0 | 0 | 0 | 0 | 0 | 0
31 | 145263086 | 145263076 | 140922893 | 1 | 1 | 1 | 2 | 91.05.01-017 | ФСЭМ-2001, 91.05.01-017 , приказ Минстроя России № 876/пр от 26.12.2019 | Краны башенные, грузоподъемность 8 т | 1367 | 1011 | маш.-ч. | маш.-ч. | 1 | 42.77 | 0 | 86.4 | 13.5 | 0 | 0 | 1 | 0 | )*0,8 | 34.216 | 2 | 145263079 | 35 | 0 | 0 | 0 | 0 | 0 | 0 | 0 | 0
31 | 145263087 | 145263076 | 140923885 | 1 | 1 | 1 | 2 | 91.14.02-001 | ФСЭМ-2001, 91.14.02-001 , приказ Минстроя России № 876/пр от 26.12.2019 | Автомобили бортовые, грузоподъемность до 5 т | 1367 | 1011 | маш.-ч. | маш.-ч. | 1 | 1.1 | 0 | 65.71 | 11.6 | 0 | 0 | 1 | 0 | )*0,8 | 0.88 | 2 | 145263080 | 36 | 0 | 0 | 0 | 0 | 0 | 0 | 0 | 0
31 | 145263088 | 145263076 | 140924098 | 1 | 1 | 1 | 2 | 91.17.04-233 | ФСЭМ-2001, 91.17.04-233 , приказ Минстроя России № 876/пр от 26.12.2019 | Установки для сварки ручной дуговой (постоянного тока) | 1367 | 1011 | маш.-ч. | маш.-ч. | 1 | 17.5 | 0 | 8.1 | 0 | 0 | 0 | 1 | 0 | )*0,8 | 14 | 2 | 145263081 | 37 | 0 | 0 | 0 | 0 | 0 | 0 | 0 | 0
31 | 145263089 | 145263076 | 140773798 | 1 | 1 | 1 | 3 | 01.7.11.07-0054 | ФССЦ-2001, 01.7.11.07-0054, приказ Минстроя России № 876/пр от 26.12.2019 | Электроды сварочные Э42, диаметр 6 мм | 1348 | 1009 | т | т | 1000 | 0.03 | 9424 | 0 | 0 | 0 | 0 | 1 | 0 | )*0 | 0 | 2 | 145263082 | 38 | 0 | 0 | 0 | 0 | 0 | 0 | 0 | 0
31 | 145263090 | 145263076 | 140761477 | 70 | 1 | 1 | 3 | 05.1.07.16 |  | Конструкции сборные железобетонные | 1371 | 1013 | ШТ | ШТ | 1 | 100 | 0 | 0 | 0 | 0 | 0 | 0 | 0 | )*0 | 0 | 3 | -1 |  | 0 | 0 | 0 | 0 | 0 | 0 | 0 | 0
31 | 145263091 | 145263076 | 140789846 | 1 | 1 | 1 | 3 | 07.2.07.12-0006 | ФССЦ-2001, 07.2.07.12-0006, приказ Минстроя России № 876/пр от 26.12.2019 | Элементы конструктивные вспомогательного назначения, с преобладанием профильного проката, собираемые из двух и более деталей, с отверстиями и без отверстий, соединяемые на сварке | 1348 | 1009 | т | т | 1000 | 0.16 | 10045 | 0 | 0 | 0 | 0 | 1 | 0 | )*0 | 0 | 2 | 145263083 | 39 | 0 | 0 | 0 | 0 | 0 | 0 | 0 | 0
73 | 145263120 | 145263098 | 140759985 | 70 | 1 | 1 | 1 | 1-100-32 |  | Затраты труда рабочих (Средний разряд - 3,2) | 1191 | 1013 | чел.-ч. | чел.-ч. | 1 | 34.5 | 0 | 0 | 0 | 8.74 | 0 | 1 | 1 | )*1,15 | 39.675 | 2 | 145263099 | 40 | 0 | 0 | 0 | 0 | 0 | 0 | 0 | 0
73 | 145263121 | 145263098 | 140760225 | 70 | 1 | 1 | 1 | 4-100-00 |  | Затраты труда машинистов | 1191 | 1013 | чел.-ч. | чел.-ч. | 1 | 3.72 | 0 | 0 | 0 | 0 | 0 | 1 | 2 | )*1,25 | 4.65 | 2 | 145263100 | 41 | 0 | 0 | 0 | 0 | 0 | 0 | 0 | 0
73 | 145263122 | 145263098 | 140922906 | 1 | 1 | 1 | 2 | 91.05.02-005 | ФСЭМ-2001, 91.05.02-005 , приказ Минстроя России № 876/пр от 26.12.2019 | Краны козловые, грузоподъемность 32 т | 1367 | 1011 | маш.-ч. | маш.-ч. | 1 | 0.04 | 0 | 120.24 | 15.42 | 0 | 0 | 1 | 0 | )*1,25 | 0.05 | 2 | 145263101 | 42 | 0 | 0 | 0 | 0 | 0 | 0 | 0 | 0
73 | 145263123 | 145263098 | 140922951 | 1 | 1 | 1 | 2 | 91.05.05-015 | ФСЭМ-2001, 91.05.05-015 , приказ Минстроя России № 876/пр от 26.12.2019 | Краны на автомобильном ходу, грузоподъемность 16 т | 1367 | 1011 | маш.-ч. | маш.-ч. | 1 | 0.23 | 0 | 115.4 | 13.5 | 0 | 0 | 1 | 0 | )*1,25 | 0.2875 | 2 | 145263102 | 43 | 0 | 0 | 0 | 0 | 0 | 0 | 0 | 0
73 | 145263124 | 145263098 | 140922958 | 1 | 1 | 1 | 2 | 91.05.06-008 | ФСЭМ-2001, 91.05.06-008 , приказ Минстроя России № 876/пр от 26.12.2019 | Краны на гусеничном ходу, грузоподъемность 40 т | 1367 | 1011 | маш.-ч. | маш.-ч. | 1 | 3.1 | 0 | 175.56 | 14.4 | 0 | 0 | 1 | 0 | )*1,25 | 3.875 | 2 | 145263103 | 44 | 0 | 0 | 0 | 0 | 0 | 0 | 0 | 0
73 | 145263125 | 145263098 | 140923032 | 1 | 1 | 1 | 2 | 91.06.01-003 | ФСЭМ-2001, 91.06.01-003 , приказ Минстроя России № 876/пр от 26.12.2019 | Домкраты гидравлические, грузоподъемность 63-100 т | 1367 | 1011 | маш.-ч. | маш.-ч. | 1 | 0.88 | 0 | 0.9 | 0 | 0 | 0 | 1 | 0 | )*1,25 | 1.1 | 2 | 145263104 | 45 | 0 | 0 | 0 | 0 | 0 | 0 | 0 | 0
73 | 145263126 | 145263098 | 140923885 | 1 | 1 | 1 | 2 | 91.14.02-001 | ФСЭМ-2001, 91.14.02-001 , приказ Минстроя России № 876/пр от 26.12.2019 | Автомобили бортовые, грузоподъемность до 5 т | 1367 | 1011 | маш.-ч. | маш.-ч. | 1 | 0.35 | 0 | 65.71 | 11.6 | 0 | 0 | 1 | 0 | )*1,25 | 0.4375 | 2 | 145263105 | 46 | 0 | 0 | 0 | 0 | 0 | 0 | 0 | 0
73 | 145263127 | 145263098 | 140924041 | 1 | 1 | 1 | 2 | 91.17.04-042 | ФСЭМ-2001, 91.17.04-042 , приказ Минстроя России № 876/пр от 26.12.2019 | Аппараты для газовой сварки и резки | 1367 | 1011 | маш.-ч. | маш.-ч. | 1 | 1.79 | 0 | 1.2 | 0 | 0 | 0 | 1 | 0 | )*1,25 | 2.2375 | 2 | 145263106 | 47 | 0 | 0 | 0 | 0 | 0 | 0 | 0 | 0
73 | 145263128 | 145263098 | 140924084 | 1 | 1 | 1 | 2 | 91.17.04-171 | ФСЭМ-2001, 91.17.04-171 , приказ Минстроя России № 876/пр от 26.12.2019 | Преобразователи сварочные номинальным сварочным током 315-500 А | 1367 | 1011 | маш.-ч. | маш.-ч. | 1 | 0.42 | 0 | 12.31 | 0 | 0 | 0 | 1 | 0 | )*1,25 | 0.525 | 2 | 145263107 | 48 | 0 | 0 | 0 | 0 | 0 | 0 | 0 | 0
73 | 145263129 | 145263098 | 140771005 | 1 | 1 | 1 | 3 | 01.3.02.08-0001 | ФССЦ-2001, 01.3.02.08-0001, приказ Минстроя России № 876/пр от 26.12.2019 | Кислород газообразный технический | 1339 | 1007 | м3 | м3 | 1 | 1.5 | 6.22 | 0 | 0 | 0 | 0 | 1 | 0 |  | 1.5 | 2 | 145263108 | 49 | 0 | 0 | 0 | 0 | 0 | 0 | 0 | 0
73 | 145263130 | 145263098 | 140771011 | 1 | 1 | 1 | 3 | 01.3.02.09-0022 | ФССЦ-2001, 01.3.02.09-0022, приказ Минстроя России № 876/пр от 26.12.2019 | Пропан-бутан смесь техническая | 1346 | 1009 | кг | кг | 1 | 0.45 | 6.09 | 0 | 0 | 0 | 0 | 1 | 0 |  | 0.45 | 2 | 145263109 | 50 | 0 | 0 | 0 | 0 | 0 | 0 | 0 | 0
73 | 145263131 | 145263098 | 140773776 | 1 | 1 | 1 | 3 | 01.7.11.07-0032 | ФССЦ-2001, 01.7.11.07-0032, приказ Минстроя России № 876/пр от 26.12.2019 | Электроды сварочные Э42, диаметр 4 мм | 1348 | 1009 | т | т | 1000 | 0.00061 | 10315.01 | 0 | 0 | 0 | 0 | 1 | 0 |  | 0.00061 | 2 | 145263110 | 51 | 0 | 0 | 0 | 0 | 0 | 0 | 0 | 0
73 | 145263132 | 145263098 | 140775017 | 1 | 1 | 1 | 3 | 01.7.15.03-0042 | ФССЦ-2001, 01.7.15.03-0042, приказ Минстроя России № 876/пр от 26.12.2019 | Болты с гайками и шайбами строительные | 1346 | 1009 | кг | кг | 1 | 2.3 | 9.04 | 0 | 0 | 0 | 0 | 1 | 0 |  | 2.3 | 2 | 145263111 | 52 | 0 | 0 | 0 | 0 | 0 | 0 | 0 | 0
73 | 145263133 | 145263098 | 140776229 | 1 | 1 | 1 | 3 | 01.7.20.08-0071 | ФССЦ-2001, 01.7.20.08-0071, приказ Минстроя России № 876/пр от 26.12.2019 | Канат пеньковый пропитанный | 1348 | 1009 | т | т | 1000 | 0.00015 | 37900 | 0 | 0 | 0 | 0 | 1 | 0 |  | 0.00015 | 2 | 145263112 | 53 | 0 | 0 | 0 | 0 | 0 | 0 | 0 | 0
73 | 145263134 | 145263098 | 140789856 | 1 | 1 | 1 | 3 | 07.2.07.12-0020 | ФССЦ-2001, 07.2.07.12-0020, приказ Минстроя России № 876/пр от 26.12.2019 | Элементы конструктивные зданий и сооружений с преобладанием горячекатаных профилей, средняя масса сборочной единицы от 0,1 до 0,5 т | 1348 | 1009 | т | т | 1000 | 0.011 | 7712 | 0 | 0 | 0 | 0 | 1 | 0 |  | 0.011 | 2 | 145263113 | 54 | 0 | 0 | 0 | 0 | 0 | 0 | 0 | 0
73 | 145263135 | 145263098 | 140762183 | 70 | 1 | 1 | 3 | 08.1.02.25 |  | Крепежные детали для крепления профилированного настила к несущим конструкциям | 1348 | 1009 | т | т | 1000 | 0 | 0 | 0 | 0 | 0 | 1 | 0 | 0 |  | 0 | 3 | -1 |  | 0 | 0 | 0 | 0 | 0 | 0 | 0 | 0
73 | 145263136 | 145263098 | 140791984 | 1 | 1 | 1 | 3 | 08.2.02.11-0007 | ФССЦ-2001, 08.2.02.11-0007, приказ Минстроя России № 876/пр от 26.12.2019 | Канат двойной свивки ТК, конструкции 6х19(1+6+12)+1 о.с., оцинкованный, из проволок марки В, маркировочная группа 1770 н/мм2, диаметр 5,5 мм | 1302 | 1003 | 10 м | 10 м | 10 | 0.015 | 50.24 | 0 | 0 | 0 | 0 | 1 | 0 |  | 0.015 | 2 | 145263114 | 55 | 0 | 0 | 0 | 0 | 0 | 0 | 0 | 0
73 | 145263137 | 145263098 | 140792339 | 1 | 1 | 1 | 3 | 08.3.03.06-0002 | ФССЦ-2001, 08.3.03.06-0002, приказ Минстроя России № 876/пр от 26.12.2019 | Проволока горячекатаная в мотках, диаметр 6,3-6,5 мм | 1348 | 1009 | т | т | 1000 | 4e-05 | 4455.2 | 0 | 0 | 0 | 0 | 1 | 0 |  | 4e-05 | 2 | 145263115 | 56 | 0 | 0 | 0 | 0 | 0 | 0 | 0 | 0
73 | 145263138 | 145263098 | 140762341 | 70 | 1 | 1 | 3 | 08.3.09.05 |  | Стальной гнутый профиль (профилированный настил) | 1348 | 1009 | т | т | 1000 | 0 | 0 | 0 | 0 | 0 | 1 | 0 | 0 |  | 0 | 3 | -1 |  | 0 | 0 | 0 | 0 | 0 | 0 | 0 | 0
73 | 145263139 | 145263098 | 140793072 | 1 | 1 | 1 | 3 | 08.3.11.01-0091 | ФССЦ-2001, 08.3.11.01-0091, приказ Минстроя России № 876/пр от 26.12.2019 | Швеллеры № 40, марка стали Ст0 | 1348 | 1009 | т | т | 1000 | 0.00297 | 4920 | 0 | 0 | 0 | 0 | 1 | 0 |  | 0.00297 | 2 | 145263116 | 57 | 0 | 0 | 0 | 0 | 0 | 0 | 0 | 0
73 | 145263140 | 145263098 | 140796351 | 1 | 1 | 1 | 3 | 11.1.03.01-0077 | ФССЦ-2001, 11.1.03.01-0077, приказ Минстроя России № 876/пр от 26.12.2019 | Бруски обрезные, хвойных пород, длина 4-6,5 м, ширина 75-150 мм, толщина 40-75 мм, сорт I | 1339 | 1007 | м3 | м3 | 1 | 0.0013 | 1700 | 0 | 0 | 0 | 0 | 1 | 0 |  | 0.0013 | 2 | 145263117 | 58 | 0 | 0 | 0 | 0 | 0 | 0 | 0 | 0
73 | 145263141 | 145263098 | 140804058 | 1 | 1 | 1 | 3 | 14.4.01.01-0003 | ФССЦ-2001, 14.4.01.01-0003, приказ Минстроя России № 876/пр от 26.12.2019 | Грунтовка ГФ-021 | 1348 | 1009 | т | т | 1000 | 0.00047 | 15620 | 0 | 0 | 0 | 0 | 1 | 0 |  | 0.00047 | 2 | 145263118 | 59 | 0 | 0 | 0 | 0 | 0 | 0 | 0 | 0
73 | 145263142 | 145263098 | 140805182 | 1 | 1 | 1 | 3 | 14.5.09.07-0030 | ФССЦ-2001, 14.5.09.07-0030, приказ Минстроя России № 876/пр от 26.12.2019 | Растворитель Р-4 | 1346 | 1009 | кг | кг | 1 | 0.09 | 9.42 | 0 | 0 | 0 | 0 | 1 | 0 |  | 0.09 | 2 | 145263119 | 60 | 0 | 0 | 0 | 0 | 0 | 0 | 0 | 0
77 | 145263156 | 145263146 | 140760001 | 70 | 1 | 1 | 1 | 1-100-35 |  | Затраты труда рабочих (Средний разряд - 3,5) | 1191 | 1013 | чел.-ч. | чел.-ч. | 1 | 143.94 | 0 | 0 | 0 | 9.07 | 0 | 1 | 1 | )*(1+0,005*(30-15)))*1,15 | 177.9458 | 2 | 145263147 | 61 | 0 | 0 | 0 | 0 | 0 | 0 | 0 | 0
77 | 145263157 | 145263146 | 140760225 | 70 | 1 | 1 | 1 | 4-100-00 |  | Затраты труда машинистов | 1191 | 1013 | чел.-ч. | чел.-ч. | 1 | 0.19 | 0 | 0 | 0 | 0 | 0 | 1 | 2 | )*1,25 | 0.2375 | 2 | 145263148 | 62 | 0 | 0 | 0 | 0 | 0 | 0 | 0 | 0
77 | 145263158 | 145263146 | 140922951 | 1 | 1 | 1 | 2 | 91.05.05-015 | ФСЭМ-2001, 91.05.05-015 , приказ Минстроя России № 876/пр от 26.12.2019 | Краны на автомобильном ходу, грузоподъемность 16 т | 1367 | 1011 | маш.-ч. | маш.-ч. | 1 | 0.073 | 0 | 115.4 | 13.5 | 0 | 0 | 1 | 0 | )*1,25 | 0.09125 | 2 | 145263149 | 63 | 0 | 0 | 0 | 0 | 0 | 0 | 0 | 0
77 | 145263159 | 145263146 | 140923142 | 1 | 1 | 1 | 2 | 91.06.06-045 | ФСЭМ-2001, 91.06.06-045 , приказ Минстроя России № 876/пр от 26.12.2019 | Подъемники одномачтовые, грузоподъемность до 500 кг, высота подъема 15 м | 1367 | 1011 | маш.-ч. | маш.-ч. | 1 | 0.036 | 0 | 24.33 | 10.06 | 0 | 0 | 1 | 0 | )*1,25 | 0.045 | 2 | 145263150 | 64 | 0 | 0 | 0 | 0 | 0 | 0 | 0 | 0
77 | 145263160 | 145263146 | 140923885 | 1 | 1 | 1 | 2 | 91.14.02-001 | ФСЭМ-2001, 91.14.02-001 , приказ Минстроя России № 876/пр от 26.12.2019 | Автомобили бортовые, грузоподъемность до 5 т | 1367 | 1011 | маш.-ч. | маш.-ч. | 1 | 0.079 | 0 | 65.71 | 11.6 | 0 | 0 | 1 | 0 | )*1,25 | 0.09875 | 2 | 145263151 | 65 | 0 | 0 | 0 | 0 | 0 | 0 | 0 | 0
77 | 145263161 | 145263146 | 140775493 | 1 | 1 | 1 | 3 | 01.7.15.14-0083 | ФССЦ-2001, 01.7.15.14-0083, приказ Минстроя России № 876/пр от 26.12.2019 | Шурупы-саморезы кровельные оцинкованные 4,8x50 мм | 1425 | 1013 | 100 ШТ | 100 ШТ | 1 | 4.88 | 37.2 | 0 | 0 | 0 | 0 | 1 | 0 |  | 4.88 | 2 | 145263152 | 66 | 0 | 0 | 0 | 0 | 0 | 0 | 0 | 0
77 | 145263162 | 145263146 | 140798681 | 1 | 1 | 1 | 3 | 12.1.01.04-0004 | ФССЦ-2001 доп.1, 12.1.01.04-0004, приказ Минстроя России № 172/пр от 30.03.2020 | Желоб из ПВХ для водосточных систем, диаметр 150 мм | 1301 | 1003 | м | м | 1 | 89 | 16.04 | 0 | 0 | 0 | 0 | 1 | 0 |  | 89 | 2 | 145263153 | 67 | 0 | 0 | 0 | 0 | 0 | 0 | 0 | 0
77 | 145263163 | 145263146 | 140798683 | 1 | 1 | 1 | 3 | 12.1.01.04-0010 | ФССЦ-2001 доп.1, 12.1.01.04-0010, приказ Минстроя России № 172/пр от 30.03.2020 | Наконечник универсальный из ПВХ для водосточных систем, диаметр 100 мм | 1371 | 1013 | ШТ | ШТ | 1 | 0 | 109.68 | 0 | 0 | 0 | 1 | 0 | 0 |  | 0 | 3 | -1 |  | 0 | 0 | 0 | 0 | 0 | 0 | 0 | 0
77 | 145263164 | 145263146 | 140798684 | 1 | 1 | 1 | 3 | 12.1.01.04-0011 | ФССЦ-2001 доп.1, 12.1.01.04-0011, приказ Минстроя России № 172/пр от 30.03.2020 | Воронка водоприемная из ПВХ для водосточных систем, диаметр желоба 150, диаметр трубы 100 мм | 1371 | 1013 | ШТ | ШТ | 1 | 13 | 31.64 | 0 | 0 | 0 | 0 | 1 | 0 |  | 13 | 2 | 145263154 | 68 | 0 | 0 | 0 | 0 | 0 | 0 | 0 | 0
77 | 145263165 | 145263146 | 140798685 | 1 | 1 | 1 | 3 | 12.1.01.04-0012 | ФССЦ-2001 доп.1, 12.1.01.04-0012, приказ Минстроя России № 172/пр от 30.03.2020 | Угол желоба 90° наружный/внутренний из ПВХ для водосточных систем, диаметр 150 мм | 1371 | 1013 | ШТ | ШТ | 1 | 0 | 26.59 | 0 | 0 | 0 | 1 | 0 | 0 |  | 0 | 3 | -1 |  | 0 | 0 | 0 | 0 | 0 | 0 | 0 | 0
77 | 145263166 | 145263146 | 140798686 | 1 | 1 | 1 | 3 | 12.1.01.04-0013 | ФССЦ-2001 доп.1, 12.1.01.04-0013, приказ Минстроя России № 172/пр от 30.03.2020 | Соединители желоба из ПВХ для водосточных систем, диаметр 150 мм | 1371 | 1013 | ШТ | ШТ | 1 | 0 | 19.89 | 0 | 0 | 0 | 1 | 0 | 0 |  | 0 | 3 | -1 |  | 0 | 0 | 0 | 0 | 0 | 0 | 0 | 0
77 | 145263167 | 145263146 | 140798706 | 1 | 1 | 1 | 3 | 12.1.01.05-0017 | ФССЦ-2001 доп.1, 12.1.01.05-0017, приказ Минстроя России № 172/пр от 30.03.2020 | Кронштейн желоба металлический для водосточных систем, окрашенный, диаметр 150 мм, длина 310 мм | 1371 | 1013 | ШТ | ШТ | 1 | 163 | 128.85 | 0 | 0 | 0 | 0 | 1 | 0 |  | 163 | 2 | 145263155 | 69 | 0 | 0 | 0 | 0 | 0 | 0 | 0 | 0
85 | 145263190 | 145263175 | 140760022 | 70 | 1 | 1 | 1 | 1-100-38 |  | Затраты труда рабочих (Средний разряд - 3,8) | 1191 | 1013 | чел.-ч. | чел.-ч. | 1 | 194 | 0 | 0 | 0 | 9.4 | 0 | 1 | 1 |  | 194 | 2 | 145263176 | 70 | 0 | 0 | 0 | 0 | 0 | 0 | 0 | 0
85 | 145263191 | 145263175 | 140760225 | 70 | 1 | 1 | 1 | 4-100-00 |  | Затраты труда машинистов | 1191 | 1013 | чел.-ч. | чел.-ч. | 1 | 4 | 0 | 0 | 0 | 0 | 0 | 1 | 2 |  | 4 | 2 | 145263177 | 71 | 0 | 0 | 0 | 0 | 0 | 0 | 0 | 0
85 | 145263192 | 145263175 | 140922951 | 1 | 1 | 1 | 2 | 91.05.05-015 | ФСЭМ-2001, 91.05.05-015 , приказ Минстроя России № 876/пр от 26.12.2019 | Краны на автомобильном ходу, грузоподъемность 16 т | 1367 | 1011 | маш.-ч. | маш.-ч. | 1 | 0.5 | 0 | 115.4 | 13.5 | 0 | 0 | 1 | 0 |  | 0.5 | 2 | 145263178 | 72 | 0 | 0 | 0 | 0 | 0 | 0 | 0 | 0
85 | 145263193 | 145263175 | 140923088 | 1 | 1 | 1 | 2 | 91.06.03-062 | ФСЭМ-2001, 91.06.03-062 , приказ Минстроя России № 876/пр от 26.12.2019 | Лебедки электрические тяговым усилием до 31,39 кН (3,2 т) | 1367 | 1011 | маш.-ч. | маш.-ч. | 1 | 1.37 | 0 | 6.9 | 0 | 0 | 0 | 1 | 0 |  | 1.37 | 2 | 145263179 | 73 | 0 | 0 | 0 | 0 | 0 | 0 | 0 | 0
85 | 145263194 | 145263175 | 140923886 | 1 | 1 | 1 | 2 | 91.14.02-002 | ФСЭМ-2001, 91.14.02-002 , приказ Минстроя России № 876/пр от 26.12.2019 | Автомобили бортовые, грузоподъемность до 8 т | 1367 | 1011 | маш.-ч. | маш.-ч. | 1 | 0.5 | 0 | 85.84 | 11.6 | 0 | 0 | 1 | 0 |  | 0.5 | 2 | 145263180 | 74 | 0 | 0 | 0 | 0 | 0 | 0 | 0 | 0
85 | 145263195 | 145263175 | 140924028 | 1 | 1 | 1 | 2 | 91.17.04-011 | ФСЭМ-2001, 91.17.04-011 , приказ Минстроя России № 876/пр от 26.12.2019 | Автоматы сварочные номинальным сварочным током 450-1250 А | 1367 | 1011 | маш.-ч. | маш.-ч. | 1 | 66.3 | 0 | 39.49 | 0 | 0 | 0 | 1 | 0 |  | 66.3 | 2 | 145263181 | 75 | 0 | 0 | 0 | 0 | 0 | 0 | 0 | 0
85 | 145263196 | 145263175 | 140924041 | 1 | 1 | 1 | 2 | 91.17.04-042 | ФСЭМ-2001, 91.17.04-042 , приказ Минстроя России № 876/пр от 26.12.2019 | Аппараты для газовой сварки и резки | 1367 | 1011 | маш.-ч. | маш.-ч. | 1 | 1.8 | 0 | 1.2 | 0 | 0 | 0 | 1 | 0 |  | 1.8 | 2 | 145263182 | 76 | 0 | 0 | 0 | 0 | 0 | 0 | 0 | 0
85 | 145263197 | 145263175 | 140924589 | 1 | 1 | 1 | 2 | 91.21.12-002 | ФСЭМ-2001, 91.21.12-002 , приказ Минстроя России № 876/пр от 26.12.2019 | Ножницы листовые кривошипные гильотинные | 1367 | 1011 | маш.-ч. | маш.-ч. | 1 | 2.1 | 0 | 70 | 0 | 0 | 0 | 1 | 0 |  | 2.1 | 2 | 145263183 | 77 | 0 | 0 | 0 | 0 | 0 | 0 | 0 | 0
85 | 145263198 | 145263175 | 140924614 | 1 | 1 | 1 | 2 | 91.21.16-014 | ФСЭМ-2001, 91.21.16-014 , приказ Минстроя России № 876/пр от 26.12.2019 | Прессы листогибочные кривошипные 1000 кН (100 тс) | 1367 | 1011 | маш.-ч. | маш.-ч. | 1 | 3 | 0 | 56.24 | 10.06 | 0 | 0 | 1 | 0 |  | 3 | 2 | 145263184 | 78 | 0 | 0 | 0 | 0 | 0 | 0 | 0 | 0
85 | 145263199 | 145263175 | 140924705 | 1 | 1 | 1 | 2 | 91.21.22-194 | ФСЭМ-2001, 91.21.22-194 , приказ Минстроя России № 876/пр от 26.12.2019 | Машины листогибочные специальные (вальцы) | 1367 | 1011 | маш.-ч. | маш.-ч. | 1 | 1.4 | 0 | 14.38 | 0 | 0 | 0 | 1 | 0 |  | 1.4 | 2 | 145263185 | 79 | 0 | 0 | 0 | 0 | 0 | 0 | 0 | 0
85 | 145263200 | 145263175 | 140771005 | 1 | 1 | 1 | 3 | 01.3.02.08-0001 | ФССЦ-2001, 01.3.02.08-0001, приказ Минстроя России № 876/пр от 26.12.2019 | Кислород газообразный технический | 1339 | 1007 | м3 | м3 | 1 | 1.1 | 6.22 | 0 | 0 | 0 | 0 | 1 | 0 |  | 1.1 | 2 | 145263186 | 80 | 0 | 0 | 0 | 0 | 0 | 0 | 0 | 0
85 | 145263201 | 145263175 | 140771011 | 1 | 1 | 1 | 3 | 01.3.02.09-0022 | ФССЦ-2001, 01.3.02.09-0022, приказ Минстроя России № 876/пр от 26.12.2019 | Пропан-бутан смесь техническая | 1346 | 1009 | кг | кг | 1 | 0.3 | 6.09 | 0 | 0 | 0 | 0 | 1 | 0 |  | 0.3 | 2 | 145263187 | 81 | 0 | 0 | 0 | 0 | 0 | 0 | 0 | 0
85 | 145263202 | 145263175 | 140773788 | 1 | 1 | 1 | 3 | 01.7.11.07-0044 | ФССЦ-2001, 01.7.11.07-0044, приказ Минстроя России № 876/пр от 26.12.2019 | Электроды сварочные Э42, диаметр 5 мм | 1348 | 1009 | т | т | 1000 | 0.0476 | 9765 | 0 | 0 | 0 | 0 | 1 | 0 |  | 0.0476 | 2 | 145263188 | 82 | 0 | 0 | 0 | 0 | 0 | 0 | 0 | 0
85 | 145263203 | 145263175 | 140765022 | 70 | 1 | 1 | 3 | 999-9950 |  | Вспомогательные ненормируемые материалы (2% от ОЗП) | 1374 | 1013 | РУБ | РУБ | 1 | 36.47 | 1 | 0 | 0 | 0 | 0 | 1 | 0 |  | 36.47 | 2 | 145263189 | 83 | 0 | 0 | 0 | 0 | 0 | 0 | 0 | 0
87 | 145263215 | 145263205 | 140760001 | 70 | 1 | 1 | 1 | 1-100-35 |  | Затраты труда рабочих (Средний разряд - 3,5) | 1191 | 1013 | чел.-ч. | чел.-ч. | 1 | 41.72 | 0 | 0 | 0 | 9.07 | 0 | 1 | 1 | )*(1+0,005*(30-15)))*1,15 | 51.5763 | 2 | 145263206 | 84 | 0 | 0 | 0 | 0 | 0 | 0 | 0 | 0
87 | 145263216 | 145263205 | 140760225 | 70 | 1 | 1 | 1 | 4-100-00 |  | Затраты труда машинистов | 1191 | 1013 | чел.-ч. | чел.-ч. | 1 | 0.34 | 0 | 0 | 0 | 0 | 0 | 1 | 2 | )*1,25 | 0.425 | 2 | 145263207 | 85 | 0 | 0 | 0 | 0 | 0 | 0 | 0 | 0
87 | 145263217 | 145263205 | 140922951 | 1 | 1 | 1 | 2 | 91.05.05-015 | ФСЭМ-2001, 91.05.05-015 , приказ Минстроя России № 876/пр от 26.12.2019 | Краны на автомобильном ходу, грузоподъемность 16 т | 1367 | 1011 | маш.-ч. | маш.-ч. | 1 | 0.083 | 0 | 115.4 | 13.5 | 0 | 0 | 1 | 0 | )*1,25 | 0.10375 | 2 | 145263208 | 86 | 0 | 0 | 0 | 0 | 0 | 0 | 0 | 0
87 | 145263218 | 145263205 | 140923142 | 1 | 1 | 1 | 2 | 91.06.06-045 | ФСЭМ-2001, 91.06.06-045 , приказ Минстроя России № 876/пр от 26.12.2019 | Подъемники одномачтовые, грузоподъемность до 500 кг, высота подъема 15 м | 1367 | 1011 | маш.-ч. | маш.-ч. | 1 | 0.083 | 0 | 24.33 | 10.06 | 0 | 0 | 1 | 0 | )*1,25 | 0.10375 | 2 | 145263209 | 87 | 0 | 0 | 0 | 0 | 0 | 0 | 0 | 0
87 | 145263219 | 145263205 | 140923885 | 1 | 1 | 1 | 2 | 91.14.02-001 | ФСЭМ-2001, 91.14.02-001 , приказ Минстроя России № 876/пр от 26.12.2019 | Автомобили бортовые, грузоподъемность до 5 т | 1367 | 1011 | маш.-ч. | маш.-ч. | 1 | 0.17 | 0 | 65.71 | 11.6 | 0 | 0 | 1 | 0 | )*1,25 | 0.2125 | 2 | 145263210 | 88 | 0 | 0 | 0 | 0 | 0 | 0 | 0 | 0
87 | 145263220 | 145263205 | 140775481 | 1 | 1 | 1 | 3 | 01.7.15.14-0062 | ФССЦ-2001, 01.7.15.14-0062, приказ Минстроя России № 876/пр от 26.12.2019 | Шурупы-саморезы 4,2x16 мм | 1425 | 1013 | 100 ШТ | 100 ШТ | 1 | 1.33 | 10 | 0 | 0 | 0 | 0 | 1 | 0 |  | 1.33 | 2 | 145263211 | 89 | 0 | 0 | 0 | 0 | 0 | 0 | 0 | 0
87 | 145263221 | 145263205 | 140775538 | 1 | 1 | 1 | 3 | 01.7.15.14-0181 | ФССЦ-2001, 01.7.15.14-0181, приказ Минстроя России № 876/пр от 26.12.2019 | Шурупы с потайной головкой черные размером 2,5x25 мм | 1348 | 1009 | т | т | 1000 | 5e-05 | 21828.72 | 0 | 0 | 0 | 0 | 1 | 0 |  | 5e-05 | 2 | 145263212 | 90 | 0 | 0 | 0 | 0 | 0 | 0 | 0 | 0
87 | 145263222 | 145263205 | 140762126 | 70 | 1 | 1 | 3 | 08.1.02.07 |  | Материалы водосточной системы (трубы водосточные, диаметр 150 мм) | 1301 | 1003 | м | м | 1 | 96 | 0 | 0 | 0 | 0 | 0 | 0 | 0 |  | 96 | 2 | 145263213 | 91 | 0 | 0 | 0 | 0 | 0 | 0 | 0 | 0
87 | 145263223 | 145263205 | 140798682 | 1 | 1 | 1 | 3 | 12.1.01.04-0007 | ФССЦ-2001 доп.1, 12.1.01.04-0007, приказ Минстроя России № 172/пр от 30.03.2020 | Колено трубы 67° из ПВХ для водосточных систем, диаметр 100 мм | 1371 | 1013 | ШТ | ШТ | 1 | 0 | 166.7 | 0 | 0 | 0 | 1 | 0 | 0 |  | 0 | 3 | -1 |  | 0 | 0 | 0 | 0 | 0 | 0 | 0 | 0
87 | 145263224 | 145263205 | 140798715 | 1 | 1 | 1 | 3 | 12.1.01.05-0026 | ФССЦ-2001 доп.1, 12.1.01.05-0026, приказ Минстроя России № 172/пр от 30.03.2020 | Хомут для труб металлический для водосточных систем, окрашенный, диаметр 100 мм | 1371 | 1013 | ШТ | ШТ | 1 | 67 | 126.21 | 0 | 0 | 0 | 0 | 1 | 0 |  | 67 | 2 | 145263214 | 92 | 0 | 0 | 0 | 0 | 0 | 0 | 0 | 0
93 | 145263238 | 145263230 | 140759979 | 70 | 1 | 1 | 1 | 1-100-30 |  | Затраты труда рабочих (Средний разряд - 3) | 1191 | 1013 | чел.-ч. | чел.-ч. | 1 | 97.2 | 0 | 0 | 0 | 8.53 | 0 | 1 | 1 | )*(1+0,005*(30-15)))*1,15 | 120.1635 | 2 | 145263231 | 93 | 0 | 0 | 0 | 0 | 0 | 0 | 0 | 0
93 | 145263239 | 145263230 | 140760225 | 70 | 1 | 1 | 1 | 4-100-00 |  | Затраты труда машинистов | 1191 | 1013 | чел.-ч. | чел.-ч. | 1 | 0.27 | 0 | 0 | 0 | 0 | 0 | 1 | 2 | )*1,25 | 0.3375 | 2 | 145263232 | 94 | 0 | 0 | 0 | 0 | 0 | 0 | 0 | 0
93 | 145263240 | 145263230 | 140922893 | 1 | 1 | 1 | 2 | 91.05.01-017 | ФСЭМ-2001, 91.05.01-017 , приказ Минстроя России № 876/пр от 26.12.2019 | Краны башенные, грузоподъемность 8 т | 1367 | 1011 | маш.-ч. | маш.-ч. | 1 | 0.2 | 0 | 86.4 | 13.5 | 0 | 0 | 1 | 0 | )*1,25 | 0.25 | 2 | 145263233 | 95 | 0 | 0 | 0 | 0 | 0 | 0 | 0 | 0
93 | 145263241 | 145263230 | 140923885 | 1 | 1 | 1 | 2 | 91.14.02-001 | ФСЭМ-2001, 91.14.02-001 , приказ Минстроя России № 876/пр от 26.12.2019 | Автомобили бортовые, грузоподъемность до 5 т | 1367 | 1011 | маш.-ч. | маш.-ч. | 1 | 0.07 | 0 | 65.71 | 11.6 | 0 | 0 | 1 | 0 | )*1,25 | 0.0875 | 2 | 145263234 | 96 | 0 | 0 | 0 | 0 | 0 | 0 | 0 | 0
93 | 145263242 | 145263230 | 140775136 | 1 | 1 | 1 | 3 | 01.7.15.06-0146 | ФССЦ-2001, 01.7.15.06-0146, приказ Минстроя России № 876/пр от 26.12.2019 | Гвозди толевые круглые, размер 3,0x40 мм | 1348 | 1009 | т | т | 1000 | 0.004 | 8475 | 0 | 0 | 0 | 0 | 1 | 0 | *0 | 0 | 2 | 145263235 | 97 | 0 | 0 | 0 | 0 | 0 | 0 | 0 | 0
93 | 145263243 | 145263230 | 140792325 | 1 | 1 | 1 | 3 | 08.3.03.05-0002 | ФССЦ-2001, 08.3.03.05-0002, приказ Минстроя России № 876/пр от 26.12.2019 | Проволока канатная оцинкованная, диаметр 3 мм | 1348 | 1009 | т | т | 1000 | 0.012 | 8190 | 0 | 0 | 0 | 0 | 1 | 0 | *0 | 0 | 2 | 145263236 | 98 | 0 | 0 | 0 | 0 | 0 | 0 | 0 | 0
93 | 145263244 | 145263230 | 140792570 | 1 | 1 | 1 | 3 | 08.3.05.05-0051 | ФССЦ-2001, 08.3.05.05-0051, приказ Минстроя России № 876/пр от 26.12.2019 | Сталь листовая оцинкованная, толщина 0,5 мм | 1348 | 1009 | т | т | 1000 | 0.57 | 11200 | 0 | 0 | 0 | 0 | 1 | 0 | *0 | 0 | 2 | 145263237 | 99 | 0 | 0 | 0 | 0 | 0 | 0 | 0 | 0
99 | 145263272 | 145263250 | 140759985 | 70 | 1 | 1 | 1 | 1-100-32 |  | Затраты труда рабочих (Средний разряд - 3,2) | 1191 | 1013 | чел.-ч. | чел.-ч. | 1 | 14.1 | 0 | 0 | 0 | 8.74 | 0 | 1 | 1 | )*1,15 | 16.215 | 2 | 145263251 | 100 | 0 | 0 | 0 | 0 | 0 | 0 | 0 | 0
99 | 145263273 | 145263250 | 140760225 | 70 | 1 | 1 | 1 | 4-100-00 |  | Затраты труда машинистов | 1191 | 1013 | чел.-ч. | чел.-ч. | 1 | 1.75 | 0 | 0 | 0 | 0 | 0 | 1 | 2 | )*1,25 | 2.1875 | 2 | 145263252 | 101 | 0 | 0 | 0 | 0 | 0 | 0 | 0 | 0
99 | 145263274 | 145263250 | 140922906 | 1 | 1 | 1 | 2 | 91.05.02-005 | ФСЭМ-2001, 91.05.02-005 , приказ Минстроя России № 876/пр от 26.12.2019 | Краны козловые, грузоподъемность 32 т | 1367 | 1011 | маш.-ч. | маш.-ч. | 1 | 0.1 | 0 | 120.24 | 15.42 | 0 | 0 | 1 | 0 | )*1,25 | 0.125 | 2 | 145263253 | 102 | 0 | 0 | 0 | 0 | 0 | 0 | 0 | 0
99 | 145263275 | 145263250 | 140922951 | 1 | 1 | 1 | 2 | 91.05.05-015 | ФСЭМ-2001, 91.05.05-015 , приказ Минстроя России № 876/пр от 26.12.2019 | Краны на автомобильном ходу, грузоподъемность 16 т | 1367 | 1011 | маш.-ч. | маш.-ч. | 1 | 0.13 | 0 | 115.4 | 13.5 | 0 | 0 | 1 | 0 | )*1,25 | 0.1625 | 2 | 145263254 | 103 | 0 | 0 | 0 | 0 | 0 | 0 | 0 | 0
99 | 145263276 | 145263250 | 140922958 | 1 | 1 | 1 | 2 | 91.05.06-008 | ФСЭМ-2001, 91.05.06-008 , приказ Минстроя России № 876/пр от 26.12.2019 | Краны на гусеничном ходу, грузоподъемность 40 т | 1367 | 1011 | маш.-ч. | маш.-ч. | 1 | 1.33 | 0 | 175.56 | 14.4 | 0 | 0 | 1 | 0 | )*1,25 | 1.6625 | 2 | 145263255 | 104 | 0 | 0 | 0 | 0 | 0 | 0 | 0 | 0
99 | 145263277 | 145263250 | 140923885 | 1 | 1 | 1 | 2 | 91.14.02-001 | ФСЭМ-2001, 91.14.02-001 , приказ Минстроя России № 876/пр от 26.12.2019 | Автомобили бортовые, грузоподъемность до 5 т | 1367 | 1011 | маш.-ч. | маш.-ч. | 1 | 0.19 | 0 | 65.71 | 11.6 | 0 | 0 | 1 | 0 | )*1,25 | 0.2375 | 2 | 145263256 | 105 | 0 | 0 | 0 | 0 | 0 | 0 | 0 | 0
99 | 145263278 | 145263250 | 140924041 | 1 | 1 | 1 | 2 | 91.17.04-042 | ФСЭМ-2001, 91.17.04-042 , приказ Минстроя России № 876/пр от 26.12.2019 | Аппараты для газовой сварки и резки | 1367 | 1011 | маш.-ч. | маш.-ч. | 1 | 0.67 | 0 | 1.2 | 0 | 0 | 0 | 1 | 0 | )*1,25 | 0.8375 | 2 | 145263257 | 106 | 0 | 0 | 0 | 0 | 0 | 0 | 0 | 0
99 | 145263279 | 145263250 | 140924084 | 1 | 1 | 1 | 2 | 91.17.04-171 | ФСЭМ-2001, 91.17.04-171 , приказ Минстроя России № 876/пр от 26.12.2019 | Преобразователи сварочные номинальным сварочным током 315-500 А | 1367 | 1011 | маш.-ч. | маш.-ч. | 1 | 0.58 | 0 | 12.31 | 0 | 0 | 0 | 1 | 0 | )*1,25 | 0.725 | 2 | 145263258 | 107 | 0 | 0 | 0 | 0 | 0 | 0 | 0 | 0
99 | 145263280 | 145263250 | 140771005 | 1 | 1 | 1 | 3 | 01.3.02.08-0001 | ФССЦ-2001, 01.3.02.08-0001, приказ Минстроя России № 876/пр от 26.12.2019 | Кислород газообразный технический | 1339 | 1007 | м3 | м3 | 1 | 0.5 | 6.22 | 0 | 0 | 0 | 0 | 1 | 0 |  | 0.5 | 2 | 145263259 | 108 | 0 | 0 | 0 | 0 | 0 | 0 | 0 | 0
99 | 145263281 | 145263250 | 140771011 | 1 | 1 | 1 | 3 | 01.3.02.09-0022 | ФССЦ-2001, 01.3.02.09-0022, приказ Минстроя России № 876/пр от 26.12.2019 | Пропан-бутан смесь техническая | 1346 | 1009 | кг | кг | 1 | 0.15 | 6.09 | 0 | 0 | 0 | 0 | 1 | 0 |  | 0.15 | 2 | 145263260 | 109 | 0 | 0 | 0 | 0 | 0 | 0 | 0 | 0
99 | 145263282 | 145263250 | 140773776 | 1 | 1 | 1 | 3 | 01.7.11.07-0032 | ФССЦ-2001, 01.7.11.07-0032, приказ Минстроя России № 876/пр от 26.12.2019 | Электроды сварочные Э42, диаметр 4 мм | 1348 | 1009 | т | т | 1000 | 0.0026 | 10315.01 | 0 | 0 | 0 | 0 | 1 | 0 |  | 0.0026 | 2 | 145263261 | 110 | 0 | 0 | 0 | 0 | 0 | 0 | 0 | 0
99 | 145263283 | 145263250 | 140775017 | 1 | 1 | 1 | 3 | 01.7.15.03-0042 | ФССЦ-2001, 01.7.15.03-0042, приказ Минстроя России № 876/пр от 26.12.2019 | Болты с гайками и шайбами строительные | 1346 | 1009 | кг | кг | 1 | 3 | 9.04 | 0 | 0 | 0 | 0 | 1 | 0 |  | 3 | 2 | 145263262 | 111 | 0 | 0 | 0 | 0 | 0 | 0 | 0 | 0
99 | 145263284 | 145263250 | 140775118 | 1 | 1 | 1 | 3 | 01.7.15.06-0111 | ФССЦ-2001, 01.7.15.06-0111, приказ Минстроя России № 876/пр от 26.12.2019 | Гвозди строительные | 1348 | 1009 | т | т | 1000 | 1e-05 | 11978 | 0 | 0 | 0 | 0 | 1 | 0 |  | 1e-05 | 2 | 145263263 | 112 | 0 | 0 | 0 | 0 | 0 | 0 | 0 | 0
99 | 145263285 | 145263250 | 140776229 | 1 | 1 | 1 | 3 | 01.7.20.08-0071 | ФССЦ-2001, 01.7.20.08-0071, приказ Минстроя России № 876/пр от 26.12.2019 | Канат пеньковый пропитанный | 1348 | 1009 | т | т | 1000 | 0.0001 | 37900 | 0 | 0 | 0 | 0 | 1 | 0 |  | 0.0001 | 2 | 145263264 | 113 | 0 | 0 | 0 | 0 | 0 | 0 | 0 | 0
99 | 145263286 | 145263250 | 140762015 | 70 | 1 | 1 | 3 | 07.2.07.12 |  | Конструкции стальные | 1348 | 1009 | т | т | 1000 | 1 | 0 | 0 | 0 | 0 | 0 | 0 | 0 |  | 1 | 3 | -1 |  | 0 | 0 | 0 | 0 | 0 | 0 | 0 | 0
99 | 145263287 | 145263250 | 140789856 | 1 | 1 | 1 | 3 | 07.2.07.12-0020 | ФССЦ-2001, 07.2.07.12-0020, приказ Минстроя России № 876/пр от 26.12.2019 | Элементы конструктивные зданий и сооружений с преобладанием горячекатаных профилей, средняя масса сборочной единицы от 0,1 до 0,5 т | 1348 | 1009 | т | т | 1000 | 0.0001 | 7712 | 0 | 0 | 0 | 0 | 1 | 0 |  | 0.0001 | 2 | 145263265 | 114 | 0 | 0 | 0 | 0 | 0 | 0 | 0 | 0
99 | 145263288 | 145263250 | 140791984 | 1 | 1 | 1 | 3 | 08.2.02.11-0007 | ФССЦ-2001, 08.2.02.11-0007, приказ Минстроя России № 876/пр от 26.12.2019 | Канат двойной свивки ТК, конструкции 6х19(1+6+12)+1 о.с., оцинкованный, из проволок марки В, маркировочная группа 1770 н/мм2, диаметр 5,5 мм | 1302 | 1003 | 10 м | 10 м | 10 | 0.0187 | 50.24 | 0 | 0 | 0 | 0 | 1 | 0 |  | 0.0187 | 2 | 145263266 | 115 | 0 | 0 | 0 | 0 | 0 | 0 | 0 | 0
99 | 145263289 | 145263250 | 140792339 | 1 | 1 | 1 | 3 | 08.3.03.06-0002 | ФССЦ-2001, 08.3.03.06-0002, приказ Минстроя России № 876/пр от 26.12.2019 | Проволока горячекатаная в мотках, диаметр 6,3-6,5 мм | 1348 | 1009 | т | т | 1000 | 3e-05 | 4455.2 | 0 | 0 | 0 | 0 | 1 | 0 |  | 3e-05 | 2 | 145263267 | 116 | 0 | 0 | 0 | 0 | 0 | 0 | 0 | 0
99 | 145263290 | 145263250 | 140793072 | 1 | 1 | 1 | 3 | 08.3.11.01-0091 | ФССЦ-2001, 08.3.11.01-0091, приказ Минстроя России № 876/пр от 26.12.2019 | Швеллеры № 40, марка стали Ст0 | 1348 | 1009 | т | т | 1000 | 0.00194 | 4920 | 0 | 0 | 0 | 0 | 1 | 0 |  | 0.00194 | 2 | 145263268 | 117 | 0 | 0 | 0 | 0 | 0 | 0 | 0 | 0
99 | 145263291 | 145263250 | 140796351 | 1 | 1 | 1 | 3 | 11.1.03.01-0077 | ФССЦ-2001, 11.1.03.01-0077, приказ Минстроя России № 876/пр от 26.12.2019 | Бруски обрезные, хвойных пород, длина 4-6,5 м, ширина 75-150 мм, толщина 40-75 мм, сорт I | 1339 | 1007 | м3 | м3 | 1 | 0.00103 | 1700 | 0 | 0 | 0 | 0 | 1 | 0 |  | 0.00103 | 2 | 145263269 | 118 | 0 | 0 | 0 | 0 | 0 | 0 | 0 | 0
99 | 145263292 | 145263250 | 140804058 | 1 | 1 | 1 | 3 | 14.4.01.01-0003 | ФССЦ-2001, 14.4.01.01-0003, приказ Минстроя России № 876/пр от 26.12.2019 | Грунтовка ГФ-021 | 1348 | 1009 | т | т | 1000 | 0.00031 | 15620 | 0 | 0 | 0 | 0 | 1 | 0 |  | 0.00031 | 2 | 145263270 | 119 | 0 | 0 | 0 | 0 | 0 | 0 | 0 | 0
99 | 145263293 | 145263250 | 140805182 | 1 | 1 | 1 | 3 | 14.5.09.07-0030 | ФССЦ-2001, 14.5.09.07-0030, приказ Минстроя России № 876/пр от 26.12.2019 | Растворитель Р-4 | 1346 | 1009 | кг | кг | 1 | 0.6 | 9.42 | 0 | 0 | 0 | 0 | 1 | 0 |  | 0.6 | 2 | 145263271 | 120 | 0 | 0 | 0 | 0 | 0 | 0 | 0 | 0
100 | 145263307 | 145263294 | 140760031 | 70 | 1 | 1 | 1 | 1-100-40 |  | Затраты труда рабочих (Средний разряд - 4) | 1191 | 1013 | чел.-ч. | чел.-ч. | 1 | 27.8 | 0 | 0 | 0 | 9.62 | 0 | 1 | 1 |  | 27.8 | 2 | 145263295 | 121 | 0 | 0 | 0 | 0 | 0 | 0 | 0 | 0
100 | 145263308 | 145263294 | 140760225 | 70 | 1 | 1 | 1 | 4-100-00 |  | Затраты труда машинистов | 1191 | 1013 | чел.-ч. | чел.-ч. | 1 | 3.02 | 0 | 0 | 0 | 0 | 0 | 1 | 2 |  | 3.02 | 2 | 145263296 | 122 | 0 | 0 | 0 | 0 | 0 | 0 | 0 | 0
100 | 145263309 | 145263294 | 140922951 | 1 | 1 | 1 | 2 | 91.05.05-015 | ФСЭМ-2001, 91.05.05-015 , приказ Минстроя России № 876/пр от 26.12.2019 | Краны на автомобильном ходу, грузоподъемность 16 т | 1367 | 1011 | маш.-ч. | маш.-ч. | 1 | 0.5 | 0 | 115.4 | 13.5 | 0 | 0 | 1 | 0 |  | 0.5 | 2 | 145263297 | 123 | 0 | 0 | 0 | 0 | 0 | 0 | 0 | 0
100 | 145263310 | 145263294 | 140923082 | 1 | 1 | 1 | 2 | 91.06.03-056 | ФСЭМ-2001, 91.06.03-056 , приказ Минстроя России № 876/пр от 26.12.2019 | Лебедки электрические тяговым усилием 78,48 кН (8 т) | 1367 | 1011 | маш.-ч. | маш.-ч. | 1 | 2.02 | 0 | 29.08 | 10.06 | 0 | 0 | 1 | 0 |  | 2.02 | 2 | 145263298 | 124 | 0 | 0 | 0 | 0 | 0 | 0 | 0 | 0
100 | 145263311 | 145263294 | 140923886 | 1 | 1 | 1 | 2 | 91.14.02-002 | ФСЭМ-2001, 91.14.02-002 , приказ Минстроя России № 876/пр от 26.12.2019 | Автомобили бортовые, грузоподъемность до 8 т | 1367 | 1011 | маш.-ч. | маш.-ч. | 1 | 0.5 | 0 | 85.84 | 11.6 | 0 | 0 | 1 | 0 |  | 0.5 | 2 | 145263299 | 125 | 0 | 0 | 0 | 0 | 0 | 0 | 0 | 0
100 | 145263312 | 145263294 | 140924041 | 1 | 1 | 1 | 2 | 91.17.04-042 | ФСЭМ-2001, 91.17.04-042 , приказ Минстроя России № 876/пр от 26.12.2019 | Аппараты для газовой сварки и резки | 1367 | 1011 | маш.-ч. | маш.-ч. | 1 | 1.2 | 0 | 1.2 | 0 | 0 | 0 | 1 | 0 |  | 1.2 | 2 | 145263300 | 126 | 0 | 0 | 0 | 0 | 0 | 0 | 0 | 0
100 | 145263313 | 145263294 | 140924098 | 1 | 1 | 1 | 2 | 91.17.04-233 | ФСЭМ-2001, 91.17.04-233 , приказ Минстроя России № 876/пр от 26.12.2019 | Установки для сварки ручной дуговой (постоянного тока) | 1367 | 1011 | маш.-ч. | маш.-ч. | 1 | 7.18 | 0 | 8.1 | 0 | 0 | 0 | 1 | 0 |  | 7.18 | 2 | 145263301 | 127 | 0 | 0 | 0 | 0 | 0 | 0 | 0 | 0
100 | 145263314 | 145263294 | 140924652 | 1 | 1 | 1 | 2 | 91.21.19-031 | ФСЭМ-2001, 91.21.19-031 , приказ Минстроя России № 876/пр от 26.12.2019 | Станки сверлильные | 1367 | 1011 | маш.-ч. | маш.-ч. | 1 | 4.7 | 0 | 2.36 | 0 | 0 | 0 | 1 | 0 |  | 4.7 | 2 | 145263302 | 128 | 0 | 0 | 0 | 0 | 0 | 0 | 0 | 0
100 | 145263315 | 145263294 | 140771005 | 1 | 1 | 1 | 3 | 01.3.02.08-0001 | ФССЦ-2001, 01.3.02.08-0001, приказ Минстроя России № 876/пр от 26.12.2019 | Кислород газообразный технический | 1339 | 1007 | м3 | м3 | 1 | 0.6 | 6.22 | 0 | 0 | 0 | 0 | 1 | 0 |  | 0.6 | 2 | 145263303 | 129 | 0 | 0 | 0 | 0 | 0 | 0 | 0 | 0
100 | 145263316 | 145263294 | 140771011 | 1 | 1 | 1 | 3 | 01.3.02.09-0022 | ФССЦ-2001, 01.3.02.09-0022, приказ Минстроя России № 876/пр от 26.12.2019 | Пропан-бутан смесь техническая | 1346 | 1009 | кг | кг | 1 | 0.2 | 6.09 | 0 | 0 | 0 | 0 | 1 | 0 |  | 0.2 | 2 | 145263304 | 130 | 0 | 0 | 0 | 0 | 0 | 0 | 0 | 0
100 | 145263317 | 145263294 | 140773788 | 1 | 1 | 1 | 3 | 01.7.11.07-0044 | ФССЦ-2001, 01.7.11.07-0044, приказ Минстроя России № 876/пр от 26.12.2019 | Электроды сварочные Э42, диаметр 5 мм | 1348 | 1009 | т | т | 1000 | 0.0032 | 9765 | 0 | 0 | 0 | 0 | 1 | 0 |  | 0.0032 | 2 | 145263305 | 131 | 0 | 0 | 0 | 0 | 0 | 0 | 0 | 0
100 | 145263318 | 145263294 | 140765022 | 70 | 1 | 1 | 3 | 999-9950 |  | Вспомогательные ненормируемые материалы (2% от ОЗП) | 1374 | 1013 | РУБ | РУБ | 1 | 5.35 | 1 | 0 | 0 | 0 | 0 | 1 | 0 |  | 5.35 | 2 | 145263306 | 132 | 0 | 0 | 0 | 0 | 0 | 0 | 0 | 0
103 | 145263330 | 145263321 | 140759988 | 70 | 1 | 1 | 1 | 1-100-33 |  | Затраты труда рабочих (Средний разряд - 3,3) | 1191 | 1013 | чел.-ч. | чел.-ч. | 1 | 5.9 | 0 | 0 | 0 | 8.86 | 0 | 1 | 1 | )*(1+0,005*(30-15)))*1,15 | 7.2939 | 2 | 145263322 | 133 | 0 | 0 | 0 | 0 | 0 | 0 | 0 | 0
103 | 145263331 | 145263321 | 140760225 | 70 | 1 | 1 | 1 | 4-100-00 |  | Затраты труда машинистов | 1191 | 1013 | чел.-ч. | чел.-ч. | 1 | 0.41 | 0 | 0 | 0 | 0 | 0 | 1 | 2 | )*1,25 | 0.5125 | 2 | 145263323 | 134 | 0 | 0 | 0 | 0 | 0 | 0 | 0 | 0
103 | 145263332 | 145263321 | 140922893 | 1 | 1 | 1 | 2 | 91.05.01-017 | ФСЭМ-2001, 91.05.01-017 , приказ Минстроя России № 876/пр от 26.12.2019 | Краны башенные, грузоподъемность 8 т | 1367 | 1011 | маш.-ч. | маш.-ч. | 1 | 0.18 | 0 | 86.4 | 13.5 | 0 | 0 | 1 | 0 | )*1,25 | 0.225 | 2 | 145263324 | 135 | 0 | 0 | 0 | 0 | 0 | 0 | 0 | 0
103 | 145263333 | 145263321 | 140922951 | 1 | 1 | 1 | 2 | 91.05.05-015 | ФСЭМ-2001, 91.05.05-015 , приказ Минстроя России № 876/пр от 26.12.2019 | Краны на автомобильном ходу, грузоподъемность 16 т | 1367 | 1011 | маш.-ч. | маш.-ч. | 1 | 0.1 | 0 | 115.4 | 13.5 | 0 | 0 | 1 | 0 | )*1,25 | 0.125 | 2 | 145263325 | 136 | 0 | 0 | 0 | 0 | 0 | 0 | 0 | 0
103 | 145263334 | 145263321 | 140923885 | 1 | 1 | 1 | 2 | 91.14.02-001 | ФСЭМ-2001, 91.14.02-001 , приказ Минстроя России № 876/пр от 26.12.2019 | Автомобили бортовые, грузоподъемность до 5 т | 1367 | 1011 | маш.-ч. | маш.-ч. | 1 | 0.13 | 0 | 65.71 | 11.6 | 0 | 0 | 1 | 0 | )*1,25 | 0.1625 | 2 | 145263326 | 137 | 0 | 0 | 0 | 0 | 0 | 0 | 0 | 0
103 | 145263335 | 145263321 | 140924098 | 1 | 1 | 1 | 2 | 91.17.04-233 | ФСЭМ-2001, 91.17.04-233 , приказ Минстроя России № 876/пр от 26.12.2019 | Установки для сварки ручной дуговой (постоянного тока) | 1367 | 1011 | маш.-ч. | маш.-ч. | 1 | 1.59 | 0 | 8.1 | 0 | 0 | 0 | 1 | 0 | )*1,25 | 1.9875 | 2 | 145263327 | 138 | 0 | 0 | 0 | 0 | 0 | 0 | 0 | 0
103 | 145263336 | 145263321 | 140773798 | 1 | 1 | 1 | 3 | 01.7.11.07-0054 | ФССЦ-2001, 01.7.11.07-0054, приказ Минстроя России № 876/пр от 26.12.2019 | Электроды сварочные Э42, диаметр 6 мм | 1348 | 1009 | т | т | 1000 | 0.0005 | 9424 | 0 | 0 | 0 | 0 | 1 | 0 |  | 0.0005 | 2 | 145263328 | 139 | 0 | 0 | 0 | 0 | 0 | 0 | 0 | 0
103 | 145263337 | 145263321 | 140776060 | 1 | 1 | 1 | 3 | 01.7.19.07-0003 | ФССЦ-2001, 01.7.19.07-0003, приказ Минстроя России № 876/пр от 26.12.2019 | Резина прессованная | 1346 | 1009 | кг | кг | 1 | 0.52 | 28.26 | 0 | 0 | 0 | 0 | 1 | 0 |  | 0.52 | 2 | 145263329 | 140 | 0 | 0 | 0 | 0 | 0 | 0 | 0 | 0
103 | 145263338 | 145263321 | 140762023 | 70 | 1 | 1 | 3 | 07.2.07.13 |  | Конструкции стальные перил | 1348 | 1009 | т | т | 1000 | 0.3 | 0 | 0 | 0 | 0 | 0 | 0 | 0 |  | 0.3 | 3 | -1 |  | 0 | 0 | 0 | 0 | 0 | 0 | 0 | 0
104 | 145263353 | 145263339 | 140760022 | 70 | 1 | 1 | 1 | 1-100-38 |  | Затраты труда рабочих (Средний разряд - 3,8) | 1191 | 1013 | чел.-ч. | чел.-ч. | 1 | 130 | 0 | 0 | 0 | 9.4 | 0 | 1 | 1 |  | 130 | 2 | 145263340 | 141 | 0 | 0 | 0 | 0 | 0 | 0 | 0 | 0
104 | 145263354 | 145263339 | 140760225 | 70 | 1 | 1 | 1 | 4-100-00 |  | Затраты труда машинистов | 1191 | 1013 | чел.-ч. | чел.-ч. | 1 | 3.95 | 0 | 0 | 0 | 0 | 0 | 1 | 2 |  | 3.95 | 2 | 145263341 | 142 | 0 | 0 | 0 | 0 | 0 | 0 | 0 | 0
104 | 145263355 | 145263339 | 140922951 | 1 | 1 | 1 | 2 | 91.05.05-015 | ФСЭМ-2001, 91.05.05-015 , приказ Минстроя России № 876/пр от 26.12.2019 | Краны на автомобильном ходу, грузоподъемность 16 т | 1367 | 1011 | маш.-ч. | маш.-ч. | 1 | 0.5 | 0 | 115.4 | 13.5 | 0 | 0 | 1 | 0 |  | 0.5 | 2 | 145263342 | 143 | 0 | 0 | 0 | 0 | 0 | 0 | 0 | 0
104 | 145263356 | 145263339 | 140923082 | 1 | 1 | 1 | 2 | 91.06.03-056 | ФСЭМ-2001, 91.06.03-056 , приказ Минстроя России № 876/пр от 26.12.2019 | Лебедки электрические тяговым усилием 78,48 кН (8 т) | 1367 | 1011 | маш.-ч. | маш.-ч. | 1 | 2.15 | 0 | 29.08 | 10.06 | 0 | 0 | 1 | 0 |  | 2.15 | 2 | 145263343 | 144 | 0 | 0 | 0 | 0 | 0 | 0 | 0 | 0
104 | 145263357 | 145263339 | 140923886 | 1 | 1 | 1 | 2 | 91.14.02-002 | ФСЭМ-2001, 91.14.02-002 , приказ Минстроя России № 876/пр от 26.12.2019 | Автомобили бортовые, грузоподъемность до 8 т | 1367 | 1011 | маш.-ч. | маш.-ч. | 1 | 0.5 | 0 | 85.84 | 11.6 | 0 | 0 | 1 | 0 |  | 0.5 | 2 | 145263344 | 145 | 0 | 0 | 0 | 0 | 0 | 0 | 0 | 0
104 | 145263358 | 145263339 | 140924028 | 1 | 1 | 1 | 2 | 91.17.04-011 | ФСЭМ-2001, 91.17.04-011 , приказ Минстроя России № 876/пр от 26.12.2019 | Автоматы сварочные номинальным сварочным током 450-1250 А | 1367 | 1011 | маш.-ч. | маш.-ч. | 1 | 43.4 | 0 | 39.49 | 0 | 0 | 0 | 1 | 0 |  | 43.4 | 2 | 145263345 | 146 | 0 | 0 | 0 | 0 | 0 | 0 | 0 | 0
104 | 145263359 | 145263339 | 140924041 | 1 | 1 | 1 | 2 | 91.17.04-042 | ФСЭМ-2001, 91.17.04-042 , приказ Минстроя России № 876/пр от 26.12.2019 | Аппараты для газовой сварки и резки | 1367 | 1011 | маш.-ч. | маш.-ч. | 1 | 0.9 | 0 | 1.2 | 0 | 0 | 0 | 1 | 0 |  | 0.9 | 2 | 145263346 | 147 | 0 | 0 | 0 | 0 | 0 | 0 | 0 | 0
104 | 145263360 | 145263339 | 140924610 | 1 | 1 | 1 | 2 | 91.21.16-001 | ФСЭМ-2001, 91.21.16-001 , приказ Минстроя России № 876/пр от 26.12.2019 | Пресс-ножницы комбинированные | 1367 | 1011 | маш.-ч. | маш.-ч. | 1 | 0.8 | 0 | 15.4 | 10.06 | 0 | 0 | 1 | 0 |  | 0.8 | 2 | 145263347 | 148 | 0 | 0 | 0 | 0 | 0 | 0 | 0 | 0
104 | 145263361 | 145263339 | 140924652 | 1 | 1 | 1 | 2 | 91.21.19-031 | ФСЭМ-2001, 91.21.19-031 , приказ Минстроя России № 876/пр от 26.12.2019 | Станки сверлильные | 1367 | 1011 | маш.-ч. | маш.-ч. | 1 | 2.4 | 0 | 2.36 | 0 | 0 | 0 | 1 | 0 |  | 2.4 | 2 | 145263348 | 149 | 0 | 0 | 0 | 0 | 0 | 0 | 0 | 0
104 | 145263362 | 145263339 | 140771005 | 1 | 1 | 1 | 3 | 01.3.02.08-0001 | ФССЦ-2001, 01.3.02.08-0001, приказ Минстроя России № 876/пр от 26.12.2019 | Кислород газообразный технический | 1339 | 1007 | м3 | м3 | 1 | 0.6 | 6.22 | 0 | 0 | 0 | 0 | 1 | 0 |  | 0.6 | 2 | 145263349 | 150 | 0 | 0 | 0 | 0 | 0 | 0 | 0 | 0
104 | 145263363 | 145263339 | 140771011 | 1 | 1 | 1 | 3 | 01.3.02.09-0022 | ФССЦ-2001, 01.3.02.09-0022, приказ Минстроя России № 876/пр от 26.12.2019 | Пропан-бутан смесь техническая | 1346 | 1009 | кг | кг | 1 | 0.2 | 6.09 | 0 | 0 | 0 | 0 | 1 | 0 |  | 0.2 | 2 | 145263350 | 151 | 0 | 0 | 0 | 0 | 0 | 0 | 0 | 0
104 | 145263364 | 145263339 | 140773788 | 1 | 1 | 1 | 3 | 01.7.11.07-0044 | ФССЦ-2001, 01.7.11.07-0044, приказ Минстроя России № 876/пр от 26.12.2019 | Электроды сварочные Э42, диаметр 5 мм | 1348 | 1009 | т | т | 1000 | 0.019 | 9765 | 0 | 0 | 0 | 0 | 1 | 0 |  | 0.019 | 2 | 145263351 | 152 | 0 | 0 | 0 | 0 | 0 | 0 | 0 | 0
104 | 145263365 | 145263339 | 140765022 | 70 | 1 | 1 | 3 | 999-9950 |  | Вспомогательные ненормируемые материалы (2% от ОЗП) | 1374 | 1013 | РУБ | РУБ | 1 | 24.44 | 1 | 0 | 0 | 0 | 0 | 1 | 0 |  | 24.44 | 2 | 145263352 | 153 | 0 | 0 | 0 | 0 | 0 | 0 | 0 | 0
107 | 145263377 | 145263368 | 140760060 | 70 | 1 | 1 | 1 | 1-100-47 |  | Затраты труда рабочих (Средний разряд - 4,7) | 1191 | 1013 | чел.-ч. | чел.-ч. | 1 | 5.31 | 0 | 0 | 0 | 10.65 | 0 | 1 | 1 | )*1,15 | 6.1065 | 2 | 145263369 | 154 | 0 | 0 | 0 | 0 | 0 | 0 | 0 | 0
107 | 145263378 | 145263368 | 140760225 | 70 | 1 | 1 | 1 | 4-100-00 |  | Затраты труда машинистов | 1191 | 1013 | чел.-ч. | чел.-ч. | 1 | 0.02 | 0 | 0 | 0 | 0 | 0 | 1 | 2 | )*1,25 | 0.025 | 2 | 145263370 | 155 | 0 | 0 | 0 | 0 | 0 | 0 | 0 | 0
107 | 145263379 | 145263368 | 140923086 | 1 | 1 | 1 | 2 | 91.06.03-060 | ФСЭМ-2001, 91.06.03-060 , приказ Минстроя России № 876/пр от 26.12.2019 | Лебедки электрические тяговым усилием до 5,79 кН (0,59 т) | 1367 | 1011 | маш.-ч. | маш.-ч. | 1 | 0.01 | 0 | 1.7 | 0 | 0 | 0 | 1 | 0 | )*1,25 | 0.0125 | 2 | 145263371 | 156 | 0 | 0 | 0 | 0 | 0 | 0 | 0 | 0
107 | 145263380 | 145263368 | 140923105 | 1 | 1 | 1 | 2 | 91.06.05-011 | ФСЭМ-2001, 91.06.05-011 , приказ Минстроя России № 876/пр от 26.12.2019 | Погрузчики, грузоподъемность 5 т | 1367 | 1011 | маш.-ч. | маш.-ч. | 1 | 0.01 | 0 | 89.99 | 10.06 | 0 | 0 | 1 | 0 | )*1,25 | 0.0125 | 2 | 145263372 | 157 | 0 | 0 | 0 | 0 | 0 | 0 | 0 | 0
107 | 145263381 | 145263368 | 140923885 | 1 | 1 | 1 | 2 | 91.14.02-001 | ФСЭМ-2001, 91.14.02-001 , приказ Минстроя России № 876/пр от 26.12.2019 | Автомобили бортовые, грузоподъемность до 5 т | 1367 | 1011 | маш.-ч. | маш.-ч. | 1 | 0.01 | 0 | 65.71 | 11.6 | 0 | 0 | 1 | 0 | )*1,25 | 0.0125 | 2 | 145263373 | 158 | 0 | 0 | 0 | 0 | 0 | 0 | 0 | 0
107 | 145263382 | 145263368 | 140924526 | 1 | 1 | 1 | 2 | 91.21.01-012 | ФСЭМ-2001, 91.21.01-012 , приказ Минстроя России № 876/пр от 26.12.2019 | Агрегаты окрасочные высокого давления для окраски поверхностей конструкций, мощность 1 кВт | 1367 | 1011 | маш.-ч. | маш.-ч. | 1 | 1.12 | 0 | 6.82 | 0 | 0 | 0 | 1 | 0 | )*1,25 | 1.4 | 2 | 145263374 | 159 | 0 | 0 | 0 | 0 | 0 | 0 | 0 | 0
107 | 145263383 | 145263368 | 140804058 | 1 | 1 | 1 | 3 | 14.4.01.01-0003 | ФССЦ-2001, 14.4.01.01-0003, приказ Минстроя России № 876/пр от 26.12.2019 | Грунтовка ГФ-021 | 1348 | 1009 | т | т | 1000 | 0.009 | 15620 | 0 | 0 | 0 | 0 | 1 | 0 |  | 0.009 | 2 | 145263375 | 160 | 0 | 0 | 0 | 0 | 0 | 0 | 0 | 0
107 | 145263384 | 145263368 | 140805125 | 1 | 1 | 1 | 3 | 14.5.09.02-0002 | ФССЦ-2001, 14.5.09.02-0002, приказ Минстроя России № 876/пр от 26.12.2019 | Ксилол нефтяной, марка А | 1348 | 1009 | т | т | 1000 | 0.0015 | 7640 | 0 | 0 | 0 | 0 | 1 | 0 |  | 0.0015 | 2 | 145263376 | 161 | 0 | 0 | 0 | 0 | 0 | 0 | 0 | 0
108 | 145263394 | 145263385 | 140760001 | 70 | 1 | 1 | 1 | 1-100-35 |  | Затраты труда рабочих (Средний разряд - 3,5) | 1191 | 1013 | чел.-ч. | чел.-ч. | 1 | 2.13 | 0 | 0 | 0 | 9.07 | 0 | 1 | 1 | )*2)*1,15 | 4.899 | 2 | 145263386 | 162 | 0 | 0 | 0 | 0 | 0 | 0 | 0 | 0
108 | 145263395 | 145263385 | 140760225 | 70 | 1 | 1 | 1 | 4-100-00 |  | Затраты труда машинистов | 1191 | 1013 | чел.-ч. | чел.-ч. | 1 | 0.02 | 0 | 0 | 0 | 0 | 0 | 1 | 2 | )*2)*1,25 | 0.05 | 2 | 145263387 | 163 | 0 | 0 | 0 | 0 | 0 | 0 | 0 | 0
108 | 145263396 | 145263385 | 140923086 | 1 | 1 | 1 | 2 | 91.06.03-060 | ФСЭМ-2001, 91.06.03-060 , приказ Минстроя России № 876/пр от 26.12.2019 | Лебедки электрические тяговым усилием до 5,79 кН (0,59 т) | 1367 | 1011 | маш.-ч. | маш.-ч. | 1 | 0.01 | 0 | 1.7 | 0 | 0 | 0 | 1 | 0 | )*2)*1,25 | 0.025 | 2 | 145263388 | 164 | 0 | 0 | 0 | 0 | 0 | 0 | 0 | 0
108 | 145263397 | 145263385 | 140923105 | 1 | 1 | 1 | 2 | 91.06.05-011 | ФСЭМ-2001, 91.06.05-011 , приказ Минстроя России № 876/пр от 26.12.2019 | Погрузчики, грузоподъемность 5 т | 1367 | 1011 | маш.-ч. | маш.-ч. | 1 | 0.01 | 0 | 89.99 | 10.06 | 0 | 0 | 1 | 0 | )*2)*1,25 | 0.025 | 2 | 145263389 | 165 | 0 | 0 | 0 | 0 | 0 | 0 | 0 | 0
108 | 145263398 | 145263385 | 140923885 | 1 | 1 | 1 | 2 | 91.14.02-001 | ФСЭМ-2001, 91.14.02-001 , приказ Минстроя России № 876/пр от 26.12.2019 | Автомобили бортовые, грузоподъемность до 5 т | 1367 | 1011 | маш.-ч. | маш.-ч. | 1 | 0.01 | 0 | 65.71 | 11.6 | 0 | 0 | 1 | 0 | )*2)*1,25 | 0.025 | 2 | 145263390 | 166 | 0 | 0 | 0 | 0 | 0 | 0 | 0 | 0
108 | 145263399 | 145263385 | 140924526 | 1 | 1 | 1 | 2 | 91.21.01-012 | ФСЭМ-2001, 91.21.01-012 , приказ Минстроя России № 876/пр от 26.12.2019 | Агрегаты окрасочные высокого давления для окраски поверхностей конструкций, мощность 1 кВт | 1367 | 1011 | маш.-ч. | маш.-ч. | 1 | 0.65 | 0 | 6.82 | 0 | 0 | 0 | 1 | 0 | )*2)*1,25 | 1.625 | 2 | 145263391 | 167 | 0 | 0 | 0 | 0 | 0 | 0 | 0 | 0
108 | 145263400 | 145263385 | 140804609 | 1 | 1 | 1 | 3 | 14.4.04.08-0003 | ФССЦ-2001, 14.4.04.08-0003, приказ Минстроя России № 876/пр от 26.12.2019 | Эмаль ПФ-115, серая | 1348 | 1009 | т | т | 1000 | 0.009 | 14312.87 | 0 | 0 | 0 | 0 | 1 | 0 | )*2 | 0.018 | 2 | 145263392 | 168 | 0 | 0 | 0 | 0 | 0 | 0 | 0 | 0
108 | 145263401 | 145263385 | 140805221 | 1 | 1 | 1 | 3 | 14.5.09.11-0102 | ФССЦ-2001, 14.5.09.11-0102, приказ Минстроя России № 876/пр от 26.12.2019 | Уайт-спирит | 1346 | 1009 | кг | кг | 1 | 1.4 | 6.67 | 0 | 0 | 0 | 0 | 1 | 0 | )*2 | 2.8 | 2 | 145263393 | 169 | 0 | 0 | 0 | 0 | 0 | 0 | 0 | 0