## ЕР
Приложение № 1
к СОГЛАШЕНИЮ О ВЗАИМОДЕЙСТВИИ № ________
Предельно допустимые единичные расценки по видам работ на нормативный объем
[10 empty] | Старая версия октябрь_2023 |  |  |  | июнь, 23 |  | 2023-03-01 |  | 2023-01-01 |  | 2022-12-01
№№ пп | Код | Наименование работ | Ед.Изм. | Способ учета | Норма расхода материала | Стоимость единицы, руб., в т.ч НДС 20% |  | Примечания |  | Стоимость единицы, руб., в т.ч НДС 20% |  | ∆ |  | Стоимость единицы, руб., в т.ч НДС 20% |  | Стоимость единицы, руб., в т.ч НДС 20% |  | Стоимость единицы, руб., в т.ч НДС 20% |  | Стоимость единицы, руб., в т.ч НДС 20%
[6 empty] | Основные материалы | СМР |  |  | Основные материалы | СМР | Итого, руб | Итого, % | Основные материалы | СМР | Основные материалы | СМР | Основные материалы | СМР | Основные материалы | СМР
1 | Г | 08.03.04.01.01, МОП_Черновая отделка
1.1 | Р | Грунтовка полов битумным праймером | м2 |  | 0 | 0 | 43 |  |  | 0 | 43 | 0 | 0% | 0 | 43 | 0 | 43 | 0 | 43 | 0 | 43
1.1.1 | М | Материал гидроизоляционный праймер битумный ТЕХНОНИКОЛЬ №01 ТЕХНОНИКОЛЬ | л | По норме | 0.3 | 0 | 0 | [10 empty] | 0 | 0 | 0 | 0
1.2 | Р | Гидроизоляция оклеечная полов с заводом на стены в 1 слой | м2 |  |  | 0 | 196 | Материалы и работы по заводу 200мм на стены учтены в СМР и материалах, в т.ч. огрунтовка основания | новый ВР
1.2.1 | М | Материал гидроизоляционный праймер битумный ТЕХНОНИКОЛЬ №01 ТЕХНОНИКОЛЬ | л | По норме | 0.39 | 0 | 0
1.2.2 | М | Материал гидроизоляционный гидроизол ТПП | м2 | По норме | 1.4 | 0 | 0
1.2 | Р | Гидроизоляция оклеечная полов с заводом на стены в 2 слоя | м2 |  | 0 | 0 | 423 | Материалы и работы по заводу 200мм на стены учтены в СМР и материалах, в т.ч. огрунтовка основания |  | 0 | 423 | 0 | 0% | 0 | 423 | 0 | 423 | 0 | 346 | 0 | 346
1.2.1 | М | Материал гидроизоляционный праймер битумный ТЕХНОНИКОЛЬ №01 ТЕХНОНИКОЛЬ | л | По норме | 0.39 | 0 | 0 | [10 empty] | 0 | 0 | 0 | 0
1.2.2 | М | Материал гидроизоляционный гидроизол ТПП | м2 | По норме | 2.8 | 0 | 0 | [10 empty] | 0 | 0 | 0 | 0
1.3 | Р | Гидроизоляция обмазочная за 1 раз полов с заводом на стены | м2 |  |  | 0 | 100 | в т.ч. Грутнование | новый ВР
1.3.1 | М | Материал гидроизоляционный праймер битумный ТЕХНОНИКОЛЬ №01 ТЕХНОНИКОЛЬ | л | По норме | 0.338 | 0 | 0
1.3.2 | М | Материал гидроизоляционный мастика №24 | кг | По норме | 1.09 | 0 | 0
1.4 | Р | Гидроизоляция обмазочная за 2 раза полов с заводом на стены | м2 |  |  | 0 | 220 | в т.ч грунтование | новый ВР
1.4.1 | М | Материал гидроизоляционный праймер битумный ТЕХНОНИКОЛЬ №01 ТЕХНОНИКОЛЬ | л | По норме | 0.338 | 0 | 0
1.4.2 | М | Материал гидроизоляционный мастика №24 | кг | По норме | 2.18 | 0 | 0
1.3 | Р | Гидроизоляция обмазочная полов на цементно-песчаной основе по ПВХ сетке с заводом на стены | м2 |  | 0 | 67 | 239 | с заводом на стены на 300 мм, лента гидроизоляционная в расценке учтена (h=3мм) |  | 67 | 239 | 0 | 0% | 67 | 239 | 67 | 239 | 67 | 230 | 56.69 | 230
1.3.1 | М | Материал гидроизоляционный цементный Гидропласт Unis | кг | По норме | 5.87 | 0 | 0 | расход - 1,35 кг/м2 на 1 мм толщины | [9 empty] | 0 | 0 | 0 | 0
1.3.2 | М | Сетка штукатурная тканная 8х8 мм d 0,4-0,5 мм | м2 | По норме | 1.6 | 0 | 0 | [10 empty] | 0 | 0 | 0 | 0
1.3.3 | М | Грунтовка универсальная Ореол Дисконт | кг | По норме | 0.13 | 0 | 0 | расход согласно расходу производителя | [9 empty] | 0 | 0 | 0 | 0
1.4 | Р | Устройство цементно-песчаной стяжки армированной фиброволокном толщ. до 35 мм | м2 |  | 0 | 9 | 400 | в т.ч. Фиброволокно, подготовка поверхности (грунтовка при необходимости) Возможна замена осн.материалов на "Смесь пескобетон М150" с расходом - 1,8 кг/м2 на 1мм толщины |  | 6 | 363 | 40 | 11% | 6 | 363 | 6 | 363 | 6 | 363 | 6.4 | 363
1.4.1 | М | Грунтовка универсальная Ореол Дисконт | кг | По норме | 0.13 | 0 | 0 | расход согласно расходу производителя | [9 empty] | 0 | 0 | 0 | 0
1.4.2 | М | Цемент ПЦТ ЦЕМ I 42,5 Н (500Д0) | кг | По норме | 12.007 | 0 | 0 | расход - 0,34306 кг/м2 на 1 мм толщины
1.4.3 | М | Песок | м3 | По норме | 0.037 | 0 | 0 | расход - 0,00105 м3/м2 на 1 мм толщины
1.5 | Р | Устройство цементно-песчаной стяжки армированной фиброволокном толщ.от 36 до 50мм | м2 |  | 0 | 11 | 415 | в т.ч. Фиброволокно, подготовка поверхности (грунтовка при необходимости) Возможна замена осн.материалов на "Смесь пескобетон М150" с расходом - 1,8 кг/м2 на 1мм толщины |  | 8 | 377 | 41 | 11% | 8 | 377 | 8 | 377 | 8 | 377 | 7.8 | 377
1.5.1 | М | Грунтовка универсальная Ореол Дисконт | кг | По норме | 0.13 | 0 | 0 | расход согласно расходу производителя | [9 empty] | 0 | 0 | 0 | 0
1.5.2 | М | Цемент ПЦТ ЦЕМ I 42,5 Н (500Д0) | кг | По норме | 14.752 | 0 | 0 | расход - 0,34306 кг/м2 на 1 мм толщины
1.5.3 | М | Песок | м3 | По норме | 0.045 | 0 | 0 | расход - 0,00105 м3/м2 на 1 мм толщины
1.6 | Р | Устройство цементно-песчаной стяжки армированной фиброволокном толщ. от 51 до 65мм | м2 |  | 0 | 14 | 461 | в т.ч. Фиброволокно, подготовка поверхности (грунтовка при необходимости) Возможна замена осн.материалов на "Смесь пескобетон М150" с расходом - 1,8 кг/м2 на 1мм толщины |  | 10 | 418 | 47 | 11% | 10 | 418 | 10 | 418 | 10 | 418 | 10.4 | 418
1.6.1 | М | Грунтовка универсальная Ореол Дисконт | кг | По норме | 0.13 | 0 | 0 | расход согласно расходу производителя | [9 empty] | 0 | 0 | 0 | 0
1.6.2 | М | Цемент ПЦТ ЦЕМ I 42,5 Н (500Д0) | кг | По норме | 19.897 | 0 | 0 | расход - 0,34306 кг/м2 на 1 мм толщины
1.6.3 | М | Песок | м3 | По норме | 0.061 | 0 | 0 | расход - 0,00105 м3/м2 на 1 мм толщины
1.7 | Р | Устройство цементно-песчаной стяжки армированной фиброволокном толщ. от 66 до 85мм | м2 |  |  | 18 | 485 | в т.ч. Фиброволокно, подготовка поверхности (грунтовка при необходимости) Возможна замена осн.материалов на "Смесь пескобетон М150" с расходом - 1,8 кг/м2 на 1мм толщины | новый ВР
1.7.1 | М | Грунтовка универсальная Ореол Дисконт | кг | По норме | 0.13 | 0 | 0 | расход согласно расходу производителя
1.7.2 | М | Цемент ПЦТ ЦЕМ I 42,5 Н (500Д0) | кг | По норме | 25.901 | 0 | 0 | расход - 0,34306 кг/м2 на 1 мм толщины
1.7.3 | М | Песок | м3 | По норме | 0.079 | 0 | 0 | расход - 0,00105 м3/м2 на 1 мм толщины
1.8 | Р | Устройство цементно-песчаной стяжки армированной фиброволокном толщ. Более 85мм | м2 |  |  | 23 | 530 | в т.ч. Фиброволокно, подготовка поверхности (грунтовка при необходимости) Возможна замена осн.материалов на "Смесь пескобетон М150" с расходом - 1,8 кг/м2 на 1мм толщины | новый ВР
1.8.1 | М | Грунтовка универсальная Ореол Дисконт | кг | По норме | 0.13 | 0 | 0 | расход согласно расходу производителя
1.8.2 | М | Цемент ПЦТ ЦЕМ I 42,5 Н (500Д0) | кг | По норме | 29.16 | 0 | 0 | расход - 0,34306 кг/м2 на 1 мм толщины
1.8.3 | М | Песок | м3 | По норме | 0.089 | 0 | 0 | расход - 0,00105 м3/м2 на 1 мм толщины
1.8 | Р | Устройство шумоизоляции пола рулонными материалами | м2 |  | 0 | 2 | 45 | в 1 слой |  | 2 | 45 | 0 | 0% | 2 | 45 | 2 | 45 | 2 | 45 | 2 | 45
1.8.1 | М | Материал шумоизоляционный рулонный | м2 | По норме | 1.12 | 0 | 0 | * наименование номенклатуры по проекту, цена по счету поставщика | [9 empty] | 0 | 0 | 0 | 0
1.9 | Р | Устройство пароизоляции | м2 |  | 0 | 0 | 40 |  |  | 0 | 40 | 0 | 0% | 0 | 40 | 0 | 40 | 0 | 40 | 0 | 40
1.9.1 | М | Пленка полиэтиленовая толщина 0,2мм ГОСТ 10354-82 | м2 | По норме | 1.12 | 0 | 0 | [10 empty] | 0 | 0 | 0 | 0
1.10 | Р | Теплоизоляция полов и покрытий плитами минераловатными толщ. 30 мм | м2 |  | 0 | 0 | 243 | р не менее 100кг/м3, ƛ не более 0,048 Вт/м2*С |  | 0 | 243 | 0 | 0% | 0 | 243 | 0 | 243 | 0 | 228 | 0 | 228
1.10.1 | М | Плита минераловатная Технофлор Стандарт | м3 | По норме | 0.031 | 0 | 0 | материал согласно проекту | [9 empty] | 0 | 0 | 0 | 0
1.11 | Р | Теплоизоляция полов и покрытий плитами минераловатными толщ. 50мм | м2 |  | 0 | 0 | 243 | р не менее 100кг/м3, ƛ не более 0,048 Вт/м2*С |  | 0 | 243 | 0 | 0% | 0 | 243 | 0 | 243 | 0 | 228 | 0 | 228
1.11.1 | М | Плита минераловатная Технофлор Стандарт | м3 | По норме | 0.051 | 0 | 0 | материал согласно проекту | [9 empty] | 0 | 0 | 0 | 0
1.12 | Р | Теплоизоляция полов и покрытий плитами минераловатными толщ. 100мм | м2 |  | 0 | 0 | 243 | р не менее 100кг/м3, ƛ не более 0,048 Вт/м2*С |  | 0 | 243 | 0 | 0% | 0 | 243 | 0 | 243 | 0 | 228 | 0 | 228
1.12.1 | М | Плита минераловатная Технофлор Стандарт | м3 | По норме | 0.102 | 0 | 0 | материал согласно проекту | [9 empty] | 0 | 0 | 0 | 0
1.13 | Р | Теплоизоляция полов и покрытий пенополистиролом толщ. 50мм | м2 |  | 0 | 21 | 230 | р не менее 35кг/м3 |  | 20 | 230 | 1 | 0% | 20 | 230 | 20 | 230 | 20 | 230 | 13.49 | 230
1.13.1 | М | Пенополистирол экструдированный толщ. 50мм плотность 35кг/м3 | м3 | По норме | 0.051 | 0 | 0 | [10 empty] | 0 | 0 | 0 | 0
1.14 | Р | Устройство цементно-песчаной стяжки неармированной толщ. до 25мм | м2 |  | 0 | 0 | 363 | в т.ч. подготовка поверхности (грунтовка при необходимости) Возможна замена осн.материалов на "Смесь пескобетон М150" с расходом - 1,8 кг/м2 на 1мм толщины |  | 0 | 363 | 0 | 0% | 0 | 363 | 0 | 363 | 0 | 363 | 0 | 363
1.14.1 | М | Грунтовка универсальная Ореол Дисконт | кг | По норме | 0.13 | 0 | 0 | расход согласно расходу производителя | [9 empty] | 0 | 0 | 0 | 0
1.14.2 | М | Цемент ПЦТ ЦЕМ I 42,5 Н (500Д0) | кг | По норме | 8.577 | 0 | 0 | расход - 0,34306 кг/м2 на 1 мм толщины
1.14.3 | М | Песок | м3 | По норме | 0.026 | 0 | 0 | расход - 0,00105 м3/м2 на 1 мм толщины
1.15 | Р | Устройство цементно-песчаной стяжки неармированной толщ. от 26 мм до 35 мм | м2 |  | 0 | 0 | 363 | в т.ч. подготовка поверхности (грунтовка при необходимости) Возможна замена осн.материалов на "Смесь пескобетон М150" с расходом - 1,8 кг/м2 на 1мм толщины |  | 0 | 363 | 0 | 0% | 0 | 363 | 0 | 363 | 0 | 363 | 0 | 363
1.15.1 | М | Грунтовка универсальная Ореол Дисконт | кг | По норме | 0.13 | 0 | 0 | расход согласно расходу производителя | [9 empty] | 0 | 0 | 0 | 0
1.15.2 | М | Цемент ПЦТ ЦЕМ I 42,5 Н (500Д0) | кг | По норме | 10.463 | 0 | 0 | расход - 0,34306 кг/м2 на 1 мм толщины
1.15.3 | М | Песок | м3 | По норме | 0.032 | 0 | 0 | расход - 0,00105 м3/м2 на 1 мм толщины
1.16 | Р | Устройство цементно-песчаной стяжки армированной сеткой толщ. до 40мм | м2 |  | 0 | 0 | 528 | в т.ч. подготовка поверхности (грунтовка при необходимости) Возможна замена осн.материалов на "Смесь пескобетон М150" с расходом - 1,8 кг/м2 на 1мм толщины |  | 0 | 457 | 71 | 16% | 0 | 457 | 0 | 457 | 0 | 457 | 0 | 457
1.16.1 | М | Грунтовка универсальная Ореол Дисконт | кг | По норме | 0.13 | 0 | 0 | расход согласно расходу производителя | [9 empty] | 0 | 0 | 0 | 0
1.16.2 | М | Цемент ПЦТ ЦЕМ I 42,5 Н (500Д0) | кг | По норме | 13.722 | 0 | 0 | расход - 0,34306 кг/м2 на 1 мм толщины
1.16.3 | М | Песок | м3 | По норме | 0.042 | 0 | 0 | расход - 0,00105 м3/м2 на 1 мм толщины | [9 empty] | 0 | 0 | 0 | 0
1.16.3 | М | Сетка арматурная 100х100 мм 4Вр1 | м2 | По норме | 1.1 | 0 | 0 | [10 empty] | 0 | 0 | 0 | 0
1.17 | Р | Устройство цементно-песчаной стяжки армированной сеткой толщ. от 41 до 50мм | м2 |  | 0 | 0 | 536 | в т.ч. подготовка поверхности (грунтовка при необходимости) Возможна замена осн.материалов на "Смесь пескобетон М150" с расходом - 1,8 кг/м2 на 1мм толщины |  | 0 | 464 | 72 | 16% | 0 | 464 | 0 | 464 | 0 | 464 | 0 | 464
1.17.1 | М | Грунтовка универсальная Ореол Дисконт | кг | По норме | 0.13 | 0 | 0 | расход согласно расходу производителя | [9 empty] | 0 | 0 | 0 | 0
1.17.2 | М | Цемент ПЦТ ЦЕМ I 42,5 Н (500Д0) | кг | По норме | 15.609 | 0 | 0 | расход - 0,34306 кг/м2 на 1 мм толщины
1.17.3 | М | Песок | м3 | По норме | 0.048 | 0 | 0 | расход - 0,00105 м3/м2 на 1 мм толщины | [9 empty] | 0 | 0 | 0 | 0
1.17.3 | М | Сетка арматурная 100х100 мм 4Вр1 | м2 | По норме | 1.1 | 0 | 0 | [10 empty] | 0 | 0 | 0 | 0
1.18 | Р | Устройство цементно-песчаной стяжки армированной сеткой толщ. от 51 до 60мм | м2 |  | 0 | 0 | 552 | в т.ч. подготовка поверхности (грунтовка при необходимости) Возможна замена осн.материалов на "Смесь пескобетон М150" с расходом - 1,8 кг/м2 на 1мм толщины |  | 0 | 478 | 74 | 15% | 0 | 478 | 0 | 478 | 0 | 478 | 0 | 478
1.18.1 | М | Грунтовка универсальная Ореол Дисконт | кг | По норме | 0.13 | 0 | 0 | расход согласно расходу производителя | [9 empty] | 0 | 0 | 0 | 0
1.18.2 | М | Цемент ПЦТ ЦЕМ I 42,5 Н (500Д0) | кг | По норме | 19.04 | 0 | 0 | расход - 0,34306 кг/м2 на 1 мм толщины
1.18.3 | М | Песок | м3 | По норме | 0.058 | 0 | 0 | расход - 0,00105 м3/м2 на 1 мм толщины | [9 empty] | 0 | 0 | 0 | 0
1.18.3 | М | Сетка арматурная 100х100 мм 4Вр1 | м2 | По норме | 1.1 | 0 | 0 | [10 empty] | 0 | 0 | 0 | 0
1.19 | Р | Устройство цементно-песчаной стяжки армированной сеткой толщ. от 61 до 80 мм | м2 |  |  | 0 | 578 | в т.ч. подготовка поверхности (грунтовка при необходимости) Возможна замена осн.материалов на "Смесь пескобетон М150" с расходом - 1,8 кг/м2 на 1мм толщины | новый ВР
1.19.1 | М | Грунтовка универсальная Ореол Дисконт | кг | По норме | 0.13 | 0 | 0 | расход согласно расходу производителя
1.19.2 | М | Цемент ПЦТ ЦЕМ I 42,5 Н (500Д0) | кг | По норме | 24.186 | 0 | 0 | расход - 0,34306 кг/м2 на 1 мм толщины
1.19.3 | М | Песок | м3 | По норме | 0.074 | 0 | 0 | расход - 0,00105 м3/м2 на 1 мм толщины
1.19.4 | М | Сетка арматурная 100х100 мм 4Вр1 | м2 | По норме | 1.1 | 0 | 0
1.20 | Р | Устройство стяжки из керамзитобетона неармированной | м3 |  |  | 0 | 3000 | в расценке учтены все сопутствующие материалы | новый ВР
1.20.1 | М | Смесь керамзитобетонная B12,5 ГОСТ 25820-2021 | м3 | По норме | 1.02 | 0 | 0
1.21 | Р | Шлифовка бетонных поверхностей | м2 |  |  | 0 | 100 | в расценке учтены все сопутствующие материалы | новый ВР
1.20 | Р | Упрочнение (железнение) поверхностей стяжек | м2 |  | 0 | 6 | 60 | в т.ч. материал - цемент |  | 6 | 60 | 0 | 0% | 6 | 60 | 6 | 60 | 6 | 60 | 6 | 60
1.21 | Р | Штукатурка цементно-песчаная стен 10мм включая огрунтовку | м2 |  | 0 | 19 | 606 | в расценке учтены все сопутствующие материалы |  | 17 | 445 | 163 | 35% | 17 | 445 | 17 | 445 | 17 | 445 | 14 | 445
1.21.1 | М | Грунтовка универсальная Ореол Дисконт | кг | По норме | 0.15 | 0 | 0 | расход согласно расходу производителя | [9 empty] | 0 | 0 | 0 | 0
1.21.2 | М | Штукатурка цементная техно рс21 ОСНОВИТ | кг | По норме | 11.16 | 0 | 0 | 10 мм; *материал по ценам ГК Самолет | [9 empty] | 0 | 0 | 0 | 0
1.22 | Р | Штукатурка цементно-песчаная стен толщ. до 20мм включая огрунтовку | м2 |  | 0 | 19 | 635 | в расценке учтены все сопутствующие материалы |  | 17 | 466 | 171 | 35% | 17 | 466 | 17 | 466 | 17 | 466 | 14 | 466
1.22.1 | М | Грунтовка универсальная Ореол Дисконт | кг | По норме | 0.15 | 0 | 0 | расход согласно расходу производителя | [9 empty] | 0 | 0 | 0 | 0
1.22.2 | М | Штукатурка цементная техно рс21 ОСНОВИТ | кг | По норме | 13.392 | 0 | 0 | 12 мм; *материал по ценам ГК Самолет | [9 empty] | 0 | 0 | 0 | 0
1.23 | Р | Штукатурка цементно-песчаная стен толщиной до 10мм включительно по пластиковой сетке включая огрунтовку | м2 |  | 0 | 14 | 655 | в расценке учтены все сопутствующие материалы |  | 14 | 478 | 177 | 36% | 14 | 478 | 14 | 478 | 14 | 478 | 10 | 478
1.23.1 | М | Грунтовка универсальная Ореол Дисконт | кг | По норме | 0.15 | 0 | 0 | расход согласно расходу производителя | [9 empty] | 0 | 0 | 0 | 0
1.23.2 | М | Сетка стеклотканевая ячейки 5х5мм плотность 145 г/м2 арт. ТУ 4937-001-35451176-2013 | м2 | По норме | 1.08 | 0 | 0 | [10 empty] | 0 | 0 | 0 | 0
1.23.3 | М | Штукатурка цементная техно рс21 ОСНОВИТ | кг | По норме | 11.16 | 0 | 0 | 10 мм; *материал по ценам ГК Самолет | [9 empty] | 0 | 0 | 0 | 0
1.24 | Р | Штукатурка цементно-песчаная стен толщиной от 10 до 20мм включительно по пластиковой сетке включая огрунтовку | м2 |  | 0 | 14 | 686 | в расценке учтены все сопутствующие материалы |  | 14 | 503 | 183 | 35% | 14 | 503 | 14 | 503 | 14 | 503 | 10 | 503
1.24.1 | М | Грунтовка универсальная Ореол Дисконт | кг | По норме | 0.15 | 0 | 0 | расход согласно расходу производителя | [9 empty] | 0 | 0 | 0 | 0
1.24.2 | М | Сетка стеклотканевая ячейки 5х5мм плотность 145 г/м2 арт. ТУ 4937-001-35451176-2013 | м2 | По норме | 1.08 | 0 | 0 | [10 empty] | 0 | 0 | 0 | 0
1.24.3 | М | Штукатурка цементная техно рс21 ОСНОВИТ | кг | По норме | 13.392 | 0 | 0 | 12 мм; *материал по ценам ГК Самолет | [9 empty] | 0 | 0 | 0 | 0
1.25 | Р | Штукатурка полимерцементная стен толщ. до 10мм включительно по пластиковой сетке включая огрунтовку | м2 |  | 0 | 14 | 655 | в расценке учтены все сопутствующие материалы |  | 14 | 480 | 175 | 35% | 14 | 480 | 14 | 480 | 14 | 480 | 10 | 480
1.25.1 | М | Грунтовка универсальная Ореол Дисконт | кг | По норме | 0.15 | 0 | 0 | расход согласно расходу производителя | [9 empty] | 0 | 0 | 0 | 0
1.25.2 | М | Сетка стеклотканевая ячейки 5х5мм плотность 145 г/м2 арт. ТУ 4937-001-35451176-2013 | м2 | По норме | 1.08 | 0 | 0 | [10 empty] | 0 | 0 | 0 | 0
1.25.3 | М | Штукатурка цементная техно рс21 ОСНОВИТ | кг | По норме | 11.16 | 0 | 0 | 10 мм; *материал по ценам ГК Самолет | [9 empty] | 0 | 0 | 0 | 0
1.26 | Р | Штукатурка полимерцементная стен толщ. от 10 до 20мм включительно по пластиковой сетке включая огрунтовку | м2 |  | 0 | 14 | 686 | в расценке учтенаы все сопутствующие материалы |  | 14 | 503 | 183 | 35% | 14 | 503 | 14 | 503 | 14 | 503 | 10 | 503
1.26.1 | М | Грунтовка универсальная Ореол Дисконт | кг | По норме | 0.15 | 0 | 0 | расход согласно расходу производителя | [9 empty] | 0 | 0 | 0 | 0
1.26.2 | М | Сетка стеклотканевая ячейки 5х5мм плотность 145 г/м2 арт. ТУ 4937-001-35451176-2013 | м2 | По норме | 1.08 | 0 | 0 | [10 empty] | 0 | 0 | 0 | 0
1.26.3 | М | Штукатурка цементная техно рс21 ОСНОВИТ | кг | По норме | 13.392 | 0 | 0 | 12 мм; *материал по ценам ГК Самолет | [9 empty] | 0 | 0 | 0 | 0
1.27 | Р | Штукатурка цементно-песчаная стен толщ. до 20мм по металлической сетке включая огрунтовку | м2 |  | 0 | 14 | 726 | в расценке учтены все сопутствующие материалы |  | 14 | 533 | 193 | 35% | 14 | 533 | 14 | 533 | 14 | 533 | 10 | 533
1.27.1 | М | Грунтовка универсальная Ореол Дисконт | кг | По норме | 0.15 | 0 | 0 | расход согласно расходу производителя | [9 empty] | 0 | 0 | 0 | 0
1.27.2 | М | Сетка штукатурная тканная 8х8 мм d 0,4-0,5 мм | м2 | По норме | 1.08 | 0 | 0 | [10 empty] | 0 | 0 | 0 | 0
1.27.3 | М | Штукатурка цементная техно рс21 ОСНОВИТ | кг | По норме | 13.392 | 0 | 0 | 12 мм; *материал по ценам ГК Самолет | [9 empty] | 0 | 0 | 0 | 0
1.28 | Р | Штукатурка цементно-песчаная 10мм откосов по пластиковой сетке | м2 |  | 0 | 0 | 1119 | в расценке учтены все сопутствующие материалы |  | 0 | 817 | 302 | 37% | 0 | 817 | 0 | 817 | 0 | 817 | 0 | 817
1.28.1 | М | Грунтовка универсальная Ореол Дисконт | кг | По норме | 0.15 | 0 | 0 | расход согласно расходу производителя | [9 empty] | 0 | 0 | 0 | 0
1.28.2 | М | Сетка стеклотканевая ячейки 5х5мм плотность 145 г/м2 арт. ТУ 4937-001-35451176-2013 | м2 | По норме | 1.08 | 0 | 0 | [10 empty] | 0 | 0 | 0 | 0
1.28.3 | М | Штукатурка цементная техно рс21 ОСНОВИТ | кг | По норме | 11.16 | 0 | 0 | 10 мм; *материал по ценам ГК Самолет | [9 empty] | 0 | 0 | 0 | 0
1.29 | Р | Штукатурка цементно-песчаная откосов толщ. до 20мм по пластиковой сетке | м2 |  | 0 | 0 | 1174 | в расценке учтены все сопутствующие материалы |  | 0 | 857 | 317 | 37% | 0 | 857 | 0 | 857 | 0 | 857 | 0 | 857
1.29.1 | М | Грунтовка универсальная Ореол Дисконт | кг | По норме | 0.15 | 0 | 0 | расход согласно расходу производителя | [9 empty] | 0 | 0 | 0 | 0
1.29.2 | М | Сетка стеклотканевая ячейки 5х5мм плотность 145 г/м2 арт. ТУ 4937-001-35451176-2013 | м2 | По норме | 1.08 | 0 | 0 | [10 empty] | 0 | 0 | 0 | 0
1.29.3 | М | Штукатурка цементная техно рс21 ОСНОВИТ | кг | По норме | 13.392 | 0 | 0 | 12 мм; *материал по ценам ГК Самолет | [9 empty] | 0 | 0 | 0 | 0
1.30 | Р | Штукатурка полимерцементная откосов толщ. до 10мм включительно по пластиковой сетке | м2 |  | 0 | 0 | 1119 | в расценке учтены все сопутствующие материалы |  | 0 | 817 | 302 | 37% | 0 | 817 | 0 | 817 | 0 | 817 | 0 | 817
1.30.1 | М | Грунтовка универсальная Ореол Дисконт | кг | По норме | 0.15 | 0 | 0 | расход согласно расходу производителя | [9 empty] | 0 | 0 | 0 | 0
1.30.2 | М | Сетка стеклотканевая ячейки 5х5мм плотность 145 г/м2 арт. ТУ 4937-001-35451176-2013 | м2 | По норме | 1.08 | 0 | 0 | [10 empty] | 0 | 0 | 0 | 0
1.30.3 | М | Штукатурка цементная техно рс21 ОСНОВИТ | кг | По норме | 11.16 | 0 | 0 | 10 мм; *материал по ценам ГК Самолет | [9 empty] | 0 | 0 | 0 | 0
1.31 | Р | Штукатурка полимерцементная откосов толщ. от 10 до 20мм включительно по пластиковой сетке | м2 |  | 0 | 0 | 1174 | в расценке учтенаы все сопутствующие материалы |  | 0 | 857 | 317 | 37% | 0 | 857 | 0 | 857 | 0 | 857 | 0 | 857
1.31.1 | М | Грунтовка универсальная Ореол Дисконт | кг | По норме | 0.15 | 0 | 0 | расход согласно расходу производителя | [9 empty] | 0 | 0 | 0 | 0
1.31.2 | М | Сетка стеклотканевая ячейки 5х5мм плотность 145 г/м2 арт. ТУ 4937-001-35451176-2013 | м2 | По норме | 1.08 | 0 | 0 | [10 empty] | 0 | 0 | 0 | 0
1.31.3 | М | Штукатурка цементная техно рс21 ОСНОВИТ | кг | По норме | 13.392 | 0 | 0 | 12 мм; *материал по ценам ГК Самолет | [9 empty] | 0 | 0 | 0 | 0
1.32 | Р | Штукатурка гипсовая стен толщиной до 10мм включительно в т.ч. огрунтовка | м2 |  | 0 | 19 | 578 | в расценке учтены все сопутствующие материалы |  | 17 | 424 | 156 | 35% | 17 | 424 | 17 | 424 | 17 | 424 | 14 | 424
1.32.1 | М | Грунтовка универсальная Ореол Дисконт | кг | По норме | 0.15 | 0 | 0 | расход согласно расходу производителя | [9 empty] | 0 | 0 | 0 | 0
1.32.2 | М | Штукатурка гипсовая серая MasterOK | кг | По норме | 8.5 | 0 | 0 | 10 мм; *материал по ценам ГК Самолет | [9 empty] | 0 | 0 | 0 | 0
1.33 | Р | Штукатурка гипсовая стен толщиной от 10 до 20 мм включительно в т.ч. огрунтовка | м2 |  | 0 | 19 | 609 | в расценке учтенаы все сопутствующие материалы |  | 17 | 447 | 164 | 35% | 17 | 447 | 17 | 447 | 17 | 447 | 14 | 447
1.33.1 | М | Грунтовка универсальная Ореол Дисконт | кг | По норме | 0.15 | 0 | 0 | расход согласно расходу производителя | [9 empty] | 0 | 0 | 0 | 0
1.33.2 | М | Штукатурка гипсовая серая MasterOK | кг | По норме | 10.2 | 0 | 0 | 12 мм; *материал по ценам ГК Самолет | [9 empty] | 0 | 0 | 0 | 0
1.34 | Р | Штукатурка гипсовая стен толщиной от 10 до 20мм по пластиковой сетке в т.ч. огрунтовка | м2 |  | 0 | 14 | 645 | в расценке учтенаы все сопутствующие материалы |  | 14 | 482 | 163 | 33% | 14 | 482 | 14 | 482 | 14 | 482 | 10 | 482
1.34.1 | М | Грунтовка универсальная Ореол Дисконт | кг | По норме | 0.15 | 0 | 0 | расход согласно расходу производителя | [9 empty] | 0 | 0 | 0 | 0
1.34.2 | М | Сетка стеклотканевая ячейки 5х5мм плотность 145 г/м2 арт. ТУ 4937-001-35451176-2013 | м2 | По норме | 1.08 | 0 | 0 | [10 empty] | 0 | 0 | 0 | 0
1.34.3 | М | Штукатурка гипсовая серая MasterOK | кг | По норме | 10.2 | 0 | 0 | 12 мм; *материал по ценам ГК Самолет | [9 empty] | 0 | 0 | 0 | 0
1.35 | Р | Штукатурка гипсовая стен толщ. 20 мм с заглаживанием поверхности включая грунтовку | м2 |  | 0 | 19 | 725 | в расценке учтены все сопутствующие материалы |  | 17 | 637 | 90 | 14% | 17 | 637 | 17 | 637 | 17 | 637 | 14 | 637
1.35.1 | М | Грунтовка универсальная Ореол Дисконт | кг | По норме | 0.15 | 0 | 0 | расход согласно расходу производителя | [9 empty] | 0 | 0 | 0 | 0
1.35.2 | М | Штукатурка гипсовая серая MasterOK | кг | По норме | 10.2 | 0 | 0 | 12 мм; *материал по ценам ГК Самолет | [9 empty] | 0 | 0 | 0 | 0
1.36 | Р | Штукатурка гипсовая 20мм откосов по пластиковой сетке | м2 |  | 0 | 0 | 1311 | в расценке учтенаы все сопутствующие материалы |  | 0 | 948 | 363 | 38% | 0 | 948 | 0 | 948 | 0 | 948 | 0 | 948
1.36.1 | М | Грунтовка универсальная Ореол Дисконт | кг | По норме | 0.15 | 0 | 0 | расход согласно расходу производителя | [9 empty] | 0 | 0 | 0 | 0
1.36.2 | М | Сетка стеклотканевая ячейки 5х5мм плотность 145 г/м2 арт. ТУ 4937-001-35451176-2013 | м2 | По норме | 1.08 | 0 | 0 | [10 empty] | 0 | 0 | 0 | 0
1.36.3 | М | Штукатурка гипсовая серая MasterOK | кг | По норме | 10.2 | 0 | 0 | 12 мм; *материал по ценам ГК Самолет | [9 empty] | 0 | 0 | 0 | 0
1.37 | Р | Теплоизоляция стен плитами минераловатными толщ. 40мм при внутренних работах | м2 |  | 0 | 69 | 336 | плотность утеплителя 100 кг/м3, теплопроводность не более 0,043Вт/(м2*С) |  | 66 | 336 | 3 | 1% | 66 | 336 | 66 | 336 | 66 | 336 | 52.66 | 336
1.37.1 | М | Плита минераловатная Технофас | м3 | По норме | 0.041 | 0 | 0 | материал согласно проекту | [9 empty] | 0 | 0 | 0 | 0
1.38 | Р | Теплоизоляция стен плитами минераловатными толщ. 50мм при внутренних работах | м2 |  | 0 | 69 | 336 | плотность утеплителя 100 кг/м3, теплопроводность не более 0,043Вт/(м2*С) |  | 66 | 336 | 3 | 1% | 66 | 336 | 66 | 336 | 66 | 336 | 54.7 | 336
1.38.1 | М | Плита минераловатная Технофас | м3 | По норме | 0.051 | 0 | 0 | материал согласно проекту | [9 empty] | 0 | 0 | 0 | 0
1.39 | Р | Обшивка ГКЛ/ГКЛВ стен в 1 слой на металлическом каркасе без утепления | м2 |  | 0 | 548 | 757 | в т.ч. каркас |  | 384 | 653 | 268 | 26% | 384 | 653 | 384 | 653 |  |  | 0 | 0
1.39.1 | М | Гипсокартон ГКЛ 9,5х1200х2500 | м2 | По норме | 1.12 | 0 | 0 | [12 empty] | 0 | 0
1.40 | Р | Обшивка ГКЛ/ГКЛВ стен в 1 слой на металлическом каркасе с утеплением | м2 |  | 0 | 548 | 910 | в т.ч. каркас |  | 384 | 786 | 288 | 25% | 384 | 786 | 384 | 786 |  |  | 0 | 0
1.40.1 | М | Гипсокартон ГКЛ 9,5х1200х2500 | м2 | По норме | 1.12 | 0 | 0 | [12 empty] | 0 | 0
1.40.2 | М | Плита минераловатная λб≤0,040Вт/м2 40кг/м3 ГОСТ 32314-2012 | м3 | По норме | 0.051 | 0 | 0 | [12 empty] | 0 | 0
1.41 | Р | Обшивка ГКЛ/ГКЛВ стен в 2 слоя на металлическом каркасе без утепления | м2 |  | 0 | 659 | 984 | в т.ч. каркас |  | 403 | 774 | 466 | 40% | 403 | 774 | 403 | 774 | 403 | 774 | 576.5 | 774
1.41.1 | М | Гипсокартон ГКЛ 9,5х1200х2500 | м2 | По норме | 2.25 | 0 | 0 | [10 empty] | 0 | 0 | 0 | 0
1.42 | Р | Обшивка ГКЛ/ГКЛВ стен в 2 слоя на металлическом каркасе с утеплением | м2 |  | 0 | 636 | 1102 | в т.ч. каркас |  | 403 | 907 | 428 | 33% | 403 | 907 | 403 | 907 | 403 | 907 | 576.58 | 907
1.42.1 | М | Гипсокартон ГКЛ 9,5х1200х2500 | м2 | По норме | 2.25 | 0 | 0 | [10 empty] | 0 | 0 | 0 | 0
1.42.2 | М | Плита минераловатная λб≤0,040Вт/м2 40кг/м3 ГОСТ 32314-2012 | м3 | По норме | 0.051 | 0 | 0 | [10 empty] | 0 | 0 | 0 | 0
1.43 | Р | Обшивка откосов ГКЛ в 1 слой | м2 |  | 0 | 297 | 1068 | в расценке учтены уголки, клей, монтажная пена и все сопутствующие материалы |  | 252 | 410 | 703 | 106% | 252 | 410 | не было | не было
1.43.1 | М | Гипсокартон влагостойкий 12,5х1200х2500 ГКЛВ | м2 | По норме | 1.12 | 0 | 0
1.44 | Р | Обшивка откосов ГКЛ в 2 слоя | м2 |  | 0 | 289 | 1282 | в расценке учтены уголки, клей, монтажная пена и все сопутствующие материалы |  | 259 | 510 | 802 | 104% | 259 | 510 | 259 | 510 | 259 | 771 | 275 | 771
1.44.1 | М | Гипсокартон влагостойкий 12,5х1200х2500 ГКЛВ | м2 | По норме | 2.25 | 0 | 0 | [10 empty] | 0 | 0 | 0 | 0
1.45 | Р | Выравнивание потолка гипсовыми смесями включая огрунтовку | м2 |  | 0 | 0 | 372 | в расценке учтены все сопутствующие материалы |  | 0 | 372 | 0 | 0% | 0 | 372 | 0 | 372 | 0 | 372 | 0 | 372
1.45.1 | М | Грунтовка универсальная Ореол Дисконт | кг | По норме | 0.15 | 0 | 0 | расход согласно расходу производителя | [9 empty] | 0 | 0 | 0 | 0
1.45.2 | М | Штукатурка гипсовая серая MasterOK | кг | По норме | 5.95 | 0 | 0 | 7 мм; *материал по ценам ГК Самолет | [9 empty] | 0 | 0 | 0 | 0
1.46 | Р | Штукатурка гипсовая потолка 10мм включая огрунтовку | м2 |  | 0 | 14 | 651 | в расценке учтены все сопутствующие материалы |  | 14 | 478 | 173 | 35% | 14 | 478 | 14 | 478 | 14 | 478 | 10 | 478
1.46.1 | М | Грунтовка универсальная Ореол Дисконт | кг | По норме | 0.15 | 0 | 0 | расход согласно расходу производителя | [9 empty] | 0 | 0 | 0 | 0
1.46.2 | М | Штукатурка гипсовая серая MasterOK | кг | По норме | 8.5 | 0 | 0 | 10 мм; *материал по ценам ГК Самолет | [9 empty] | 0 | 0 | 0 | 0
1.47 | Р | Теплоизоляция потолков плитами минераловатными толщ. 100мм | м2 |  | 0 | 296 | 355 | р не менее 40кг/м3, ƛ не более 0,040 Вт/м2*С |  | 118 | 355 | 178 | 38% | 118 | 355 | 118 | 355 | 118 | 355 | 206.16 | 355
1.47.1 | М | Плита минераловатная λб≤0,040Вт/м2 40кг/м3 ГОСТ 32314-2012 | м3 | По норме | 0.102 | 0 | 0 | материал согласно проекту | [9 empty] | 0 | 0 | 0 | 0
1.48 | Р | Теплоизоляция потолков плитами минераловатными толщ. 50мм | м2 |  | 0 | 296 | 355 | р не менее 40кг/м3, ƛ не более 0,040 Вт/м2*С |  | 118 | 355 | 178 | 38% | 118 | 355 | 118 | 355 | 118 | 355 | 208.33 | 355
1.48.1 | М | Плита минераловатная λб≤0,040Вт/м2 40кг/м3 ГОСТ 32314-2012 | м3 | По норме | 0.051 | 0 | 0 | материал согласно проекту | [9 empty] | 0 | 0 | 0 | 0
1.49 | Р | Обшивка потолков ГКЛ/ГКЛВ в 1 слой на металлическом каркасе без утепления | м2 |  | 0 | 608 | 893 | в т.ч. каркас |  | 419 | 893 | 189 | 14% | 419 | 893 | 419 | 893 | 419 | 893 | 282.8 | 893
1.49.1 | М | Гипсокартон ГКЛ 9,5х1200х2500 | м2 | По норме | 1.12 | 0 | 0 | [10 empty] | 0 | 0 | 0 | 0
1.50 | Р | Обшивка потолков ГКЛ/ГКЛВ в 1 слой на металлическом каркасе с утеплением | м2 |  | 0 | 608 | 1001 | в т.ч. каркас |  | 419 | 1001 | 189 | 13% | 419 | 1001 | 419 | 1001 | 419 | 1001 | 285.88 | 1001
1.50.1 | М | Гипсокартон ГКЛ 9,5х1200х2500 | м2 | По норме | 1.12 | 0 | 0 | [10 empty] | 0 | 0 | 0 | 0
1.50.2 | М | Плита минераловатная λб≤0,040Вт/м2 40кг/м3 ГОСТ 32314-2012 | м3 | По норме | 0.051 | 0 | 0 | [10 empty] | 0 | 0 | 0 | 0
1.51 | Р | Обшивка потолков ГКЛ/ГКЛВ в два слоя на металлическом каркасе без утепления | м2 |  | 0 | 608 | 1161 | в т.ч. каркас |  | 430 | 1001 | 338 | 24% | 430 | 1001 | 430 | 1001 | 430 | 1001 | 384.5 | 1001
1.51.1 | М | Гипсокартон ГКЛ 9,5х1200х2500 | м2 | По норме | 2.25 | 0 | 0 | [10 empty] | 0 | 0 | 0 | 0
1.52 | Р | Обшивка потолков ГКЛ/ГКЛВ в два слоя на металлическом каркасе с утеплением | м2 |  | 0 | 608 | 1301 | в т.ч. каркас |  | 430 | 1109 | 370 | 24% | 430 | 1109 | 430 | 1109 | 430 | 1062 | 388.58 | 1062
1.52.1 | М | Гипсокартон ГКЛ 9,5х1200х2500 | м2 | По норме | 2.25 | 0 | 0 | [10 empty] | 0 | 0 | 0 | 0
1.52.2 | М | Плита минераловатная λб≤0,040Вт/м2 40кг/м3 ГОСТ 32314-2012 | м3 | По норме | 0.051 | 0 | 0 | [10 empty] | 0 | 0 | 0 | 0
1.53 | Р | Бетонирование отдельных мест конструкций | м3 |  | 0 | 1598 | 16949 | Заделка отверстий в перекрытиях, в т.ч. арматура |  | 1290 | 16949 | 308 | 2% | 1290 | 16949 | 1290 | 16949 | 1290 | 16949 | 1059 | 16949
1.53.1 | М | Смесь пескобетон М300 | кг | По норме | 1800 | 0 | 0 | [10 empty] | 0 | 0 | 0 | 0
2 | Г | 08.03.04.01.02, МОП_Чистовая отделка |  |  |  | 0 | 0
2.1 | Р | Обеспыливающая пропитка для бетона | м2 |  |  | 0 | 40 | в расценке учтены все сопутствующие материалы | новый ВР
2.1.1 | М | Грунтовка обеспыливающая PaintGuard ОБЕРЕГ | л | По норме | 0.15 | 0 | 0 | расход согласно расходу производителя
2.1 | Р | Устройство покрытия пола из керамической плитки на клею | м2 |  | 0 | 9 | 1400 | в расценке учтены все сопутствующие материалы |  | 6 | 990 | 413 | 41% | 6 | 990 | 6 | 984 | 6 | 984 | 6 | 984
2.1.1 | М | Плитка керамическая 300х300х9мм серый ГОСТ 13996-2019 | м2 | По норме | 1.05 | 0 | 0 | *материал по ценам ГК Самолет | [9 empty] | 0 | 0 | 0 | 0
2.1.2 | М | Грунтовка универсальная Ореол Дисконт | кг | По норме | 0.15 | 0 | 0 | расход согласно расходу производителя | [9 empty] | 0 | 0 | 0 | 0
2.1.3 | М | Клей плиточный | кг | По норме | 8.1 | 0 | 0 | (1,35 кг на 1 мм/м2) расход согласно расходу производителя | [9 empty] | 0 | 0 | 0 | 0
2.1.4 | М | Смесь затирочная ГОСТ Р 58271-2018 | кг | По норме | 0.203 | 0 | 0 | (для плитки 300х300) расход согласно расходу производителя | [9 empty] | 0 | 0 | 0 | 0
2.2 | Р | Устройство покрытия пола из керамогранита на клею площадью плитки до 0,2 м2 /шт включительно | м2 |  | 0 | 9 | 1400 | в расценке учтены все сопутствующие материалы |  | 6 | 990 | 413 | 41% | 6 | 990 | 6 | 984 | 6 | 984 | 6 | 984
2.2.1 | М | Плитка керамогранит 300х300х8мм бежевая/соль-перец матовая Уральский гранит Стандарт арт. U117M | м2 | По норме | 1.05 | 0 | 0 | *материал по ценам ГК Самолет | [9 empty] | 0 | 0 | 0 | 0
2.2.2 | М | Грунтовка универсальная Ореол Дисконт | кг | По норме | 0.15 | 0 | 0 | расход согласно расходу производителя | [9 empty] | 0 | 0 | 0 | 0
2.2.3 | М | Клей плиточный | кг | По норме | 8.1 | 0 | 0 | (1,35 кг на 1 мм/м2) расход согласно расходу производителя | [9 empty] | 0 | 0 | 0 | 0
2.2.4 | М | Смесь затирочная ГОСТ Р 58271-2018 | кг | По норме | 0.203 | 0 | 0 | (для плитки 300х300) расход согласно расходу производителя | [9 empty] | 0 | 0 | 0 | 0
2.3 | Р | Устройство покрытия пола из керамогранита на клею площадью плитки от 0,2 до 0,5 м2/шт включительно | м2 |  | 0 | 50 | 1600 | в расценке учтены все сопутствующие материалы |  | 47 | 1370 | 233 | 16% | 47 | 1370 | 47 | 1103 | 47 | 984 | 46 | 984
2.3.1 | М | Керамогранит 600х600х11мм ESTIMA | м2 | По норме | 1.05 | 0 | 0 | *материал по ценам ГК Самолет | [9 empty] | 0 | 0 | 0 | 0
2.3.2 | М | Грунтовка универсальная Ореол Дисконт | кг | По норме | 0.15 | 0 | 0 | расход согласно расходу производителя | [9 empty] | 0 | 0 | 0 | 0
2.3.3 | М | Клей плиточный | кг | По норме | 10.8 | 0 | 0 | (1,35 кг на 1 мм/м2) расход согласно расходу производителя | [9 empty] | 0 | 0 | 0 | 0
2.3.4 | М | Смесь затирочная ГОСТ Р 58271-2018 | кг | По норме | 0.138 | 0 | 0 | (для плитки 600х600) расход согласно расходу производителя | [9 empty] | 0 | 0 | 0 | 0
2.4 | Р | Устройство покрытия пола из керамогранита на клею площадью плитки от 0,5 до 1,0 м2/шт включительно | м2 |  | 0 | 50 | 1800 | в расценке учтены все сопутствующие материалы |  | 47 | 1370 | 433 | 31% | 47 | 1370 | 47 | 1103 | 47 | 984 | 46 | 984
2.4.1 | М | Плитка керамогранит 1195х600х11мм темно-серая матовая KERAMA MARAZZI Про Фьюче арт. DD593500R | м2 | По норме | 1.05 | 0 | 0 | *материал по ценам ГК Самолет | [9 empty] | 0 | 0 | 0 | 0
2.4.2 | М | Грунтовка универсальная Ореол Дисконт | кг | По норме | 0.15 | 0 | 0 | расход согласно расходу производителя | [9 empty] | 0 | 0 | 0 | 0
2.4.3 | М | Клей плиточный | кг | По норме | 12.15 | 0 | 0 | (1,35 кг на 1 мм/м2) расход согласно расходу производителя | [9 empty] | 0 | 0 | 0 | 0
2.4.4 | М | Смесь затирочная ГОСТ Р 58271-2018 | кг | По норме | 0.103 | 0 | 0 | (для плитки 1200х600) расход согласно расходу производителя | [9 empty] | 0 | 0 | 0 | 0
2.5 | Р | Облицовка лестниц керамогранитом | м2 |  |  | 9 | 1920 | в расценке учтены все сопутствующие материалы | новый ВР
2.5.1 | М | Керамогранит 400х400х8мм светло-серый Kerama Marazzi СЕНАТ арт. SG155800R | м2 | По норме | 1.02 | 0 | 0 | *материал по ценам ГК Самолет
2.5.2 | М | Грунтовка универсальная Ореол Дисконт | кг | По норме | 0.15 | 0 | 0 | расход согласно расходу производителя
2.5.3 | М | Клей плиточный | кг | По норме | 9.45 | 0 | 0 | (1,35 кг на 1 мм/м2) расход согласно расходу производителя
2.5.4 | М | Смесь затирочная ГОСТ Р 58271-2018 | кг | По норме | 0.215 | 0 | 0 | (для плитки 400х400) расход согласно расходу производителя
2.5 | Р | Устройство покрытия пола из ламинированной доски | м2 |  | 0 | 3 | 388 | в расценке учтены все сопутствующие материалы в т.ч укладка подложки |  | 3 | 310 | 78 | 25% | 3 | 310 | 3 | 310 | 3 | 310 | 4 | 310
2.5.1 | М | Ламинат 32 класс 1380х193х8мм Symbio Дуб Трентино Kronostar арт. D3478 | м2 | По норме | 1.02 | 0 | 0 | *материал по ценам ГК Самолет | [9 empty] | 0 | 0 | 0 | 0
2.5.2 | М | Вспененный полиэтилен толщ. 5мм плотность 50кг/м3 Пенофол | м2 | По норме | 1.05 | 0 | 0 | подложка | [9 empty] | 0 | 0 | 0 | 0
2.6 | Р | Устройство покрытий из линолеума | м2 |  | 0 | 124 | 300 | в расценке учтен клей и все сопутствующие материалы |  | 115 | 300 | 9 | 2% | 115 | 300 | 115 | 300 | 115 | 300 | 95 | 300
2.6.1 | М | Линолеум дуб португальский B3000хs2,7мм 23 | м2 | По норме | 1.05 | 0 | 0 | [10 empty] | 0 | 0 | 0 | 0
2.6.2 | М | Грунтовка универсальная Ореол Дисконт | кг | По норме | 0.15 | 0 | 0 | расход согласно расходу производителя | [9 empty] | 0 | 0 | 0 | 0
2.7 | Р | Монтаж плинтуса из керамогранита | пог. м |  | 0 | 2 | 300 | в расценке учтены все сопутствующие материалы |  | 1 | 267 | 34 | 13% | 1 | 267 | 1 | 267 | 1 | 267 | 4 | 267
2.7.1 | М | Плитка керамическая 300х300х9мм серый ГОСТ 13996-2019 | м2 | По норме | 0.105 | 0 | 0 | *материал по ценам ГК Самолет (для плинтуса высотой 100 мм) | [9 empty] | 0 | 0 | 0 | 0
2.7.2 | М | Грунтовка универсальная Ореол Дисконт | кг | По норме | 0.015 | 0 | 0 | расход согласно расходу производителя (для плинтуса высотой 100 мм) | [9 empty] | 0 | 0 | 0 | 0
2.7.3 | М | Клей плиточный | кг | По норме | 0.81 | 0 | 0 | (1,35 кг на 1 мм/м2) расход согласно расходу производителя (для плинтуса высотой 100 мм) | [9 empty] | 0 | 0 | 0 | 0
2.7.4 | М | Смесь затирочная ГОСТ Р 58271-2018 | кг | По норме | 0.027 | 0 | 0 | (для плитки 300х300) расход согласно расходу производителя (для плинтуса высотой 100 мм) | [9 empty] | 0 | 0 | 0 | 0
2.8 | Р | Монтаж плинтуса из керамической плитки | пог. м |  | 0 | 2 | 300 | в расценке учтены все сопутствующие материалы |  | 1 | 267 | 34 | 13% | 1 | 267 | 1 | 267 | 1 | 267 | 4 | 267
2.8.1 | М | Плитка керамическая 300х300х9мм серый ГОСТ 13996-2019 | м2 | По норме | 0.105 | 0 | 0 | *материал по ценам ГК Самолет (для плинтуса высотой 100 мм) | [9 empty] | 0 | 0 | 0 | 0
2.8.2 | М | Грунтовка универсальная Ореол Дисконт | кг | По норме | 0.015 | 0 | 0 | расход согласно расходу производителя (для плинтуса высотой 100 мм) | [9 empty] | 0 | 0 | 0 | 0
2.8.3 | М | Клей плиточный | кг | По норме | 0.81 | 0 | 0 | (1,35 кг на 1 мм/м2) расход согласно расходу производителя (для плинтуса высотой 100 мм) | [9 empty] | 0 | 0 | 0 | 0
2.8.4 | М | Смесь затирочная ГОСТ Р 58271-2018 | кг | По норме | 0.027 | 0 | 0 | (для плитки 300х300) расход согласно расходу производителя (для плинтуса высотой 100 мм) | [9 empty] | 0 | 0 | 0 | 0
2.9 | Р | Монтаж плинтуса ПВХ | пог. м |  | 0 | 56 | 140 | в т.ч в цене учтены соединители и углы |  | 39 | 110 | 47 | 32% | 39 | 110 | 39 | 93 | 39 | 90 | 26.51 | 90
2.9.1 | М | Плинтус напольный с кабель-каналом ПВХ 2500х63мм белый | пог. м | По норме | 1.03 | 0 | 0 | *материал по ценам ГК Самолет | [9 empty] | 0 | 0 | 0 | 0
2.10 | Р | Монтаж плинтуса алюминевого | пог. м |  |  | 39 | 150 | в т.ч в цене учтены вспомогательные материалы | новый ВР
2.10.1 | М | Плинтус напольный алюминиевый 100х11х3000мм RAL 1001 | пог. м | По норме | 1.016 | 0 | 0 | *материал по ценам ГК Самолет
2.10 | Р | Монтаж металлического накладного профиля (порога) | пог. м |  | 0 | 0 | 179 | стык между плиткой и ламинатом, учтены все сопутствующие материалы |  | 0 | 150 | 29 | 19% | 0 | 150 | 0 | 138 | 0 | 138 | 0 | 138
2.10.1 | М | Планка порог стыкоперекрывающий металлический | пог. м | По норме | 1 | 0 | 0 | [10 empty] | 0 | 0 | 0 | 0
2.11 | Р | Шпатлевка стен за 1 раз включая огрунтовку | м2 |  | 0 | 0 | 360 | в расценке учтены все сопутствующие материалы |  | 0 | 235 | 125 | 53% | 0 | 235 | 0 | 235 | 0 | 235 | 0 | 235
2.11.1 | М | Шпатлевка базовая | кг | По норме | 2.7 | 0 | 0 | 3мм - расход будет уточнен с учетом нормы расхода производителя; *материал по ценам ГК Самолет | [9 empty] | 0 | 0 | 0 | 0
2.11.2 | М | Грунтовка универсальная Ореол Дисконт | кг | По норме | 0.15 | 0 | 0 | расход согласно расходу производителя | [9 empty] | 0 | 0 | 0 | 0
2.12 | Р | Шпатлевка стен за 2 раза включая огрунтовку | м2 |  | 0 | 0 | 504 | в расценке учтены все сопутствующие материалы |  | 0 | 425 | 79 | 19% | 0 | 425 | 0 | 346 | 0 | 310 | 0 | 310
2.12.1 | М | Шпатлевка базовая | кг | По норме | 2.7 | 0 | 0 | 3мм - расход будет уточнен с учетом нормы расхода производителя; *материал по ценам ГК Самолет | [9 empty] | 0 | 0 | 0 | 0
2.12.2 | М | Шпатлевка финишная для внутренних работ | кг | По норме | 0.9 | 0 | 0 | 1мм - расход будет уточнен с учетом нормы расхода производителя; *материал по ценам ГК Самолет | [9 empty] | 0 | 0 | 0 | 0
2.12.3 | М | Грунтовка универсальная Ореол Дисконт | кг | По норме | 0.15 | 0 | 0 | расход согласно расходу производителя | [9 empty] | 0 | 0 | 0 | 0
2.13 | Р | Шпатлевка откосов за 1 раз включая огрунтовку с применением малярного уголка | м2 |  | 0 | 78 | 522 | в расценке учтен уголок и все сопутствующие материалы |  | 78 | 310 | 212 | 55% | 78 | 310 | 78 | 296 | 78 | 296 | 41 | 296
2.13.1 | М | Шпатлевка базовая | кг | По норме | 2.7 | 0 | 0 | 3мм - расход будет уточнен с учетом нормы расхода производителя; *материал по ценам ГК Самолет | [9 empty] | 0 | 0 | 0 | 0
2.13.2 | М | Грунтовка универсальная Ореол Дисконт | кг | По норме | 0.15 | 0 | 0 | расход согласно расходу производителя | [9 empty] | 0 | 0 | 0 | 0
2.14 | Р | Шпатлевка откосов за 2 раза с применением малярного уголка | м2 |  | 0 | 78 | 731 | в расценке учтен уголок и все сопутствующие материалы |  | 78 | 475 | 256 | 46% | 78 | 475 | 78 | 378 | 78 | 374 | 41 | 374
2.14.1 | М | Шпатлевка базовая | кг | По норме | 2.7 | 0 | 0 | 3мм - расход будет уточнен с учетом нормы расхода производителя; *материал по ценам ГК Самолет | [9 empty] | 0 | 0 | 0 | 0
2.14.2 | М | Шпатлевка финишная для внутренних работ | кг | По норме | 0.9 | 0 | 0 | 1мм - расход будет уточнен с учетом нормы расхода производителя; *материал по ценам ГК Самолет | [9 empty] | 0 | 0 | 0 | 0
2.14.3 | М | Грунтовка универсальная Ореол Дисконт | кг | По норме | 0.15 | 0 | 0 | расход согласно расходу производителя | [9 empty] | 0 | 0 | 0 | 0
2.15 | Р | Облицовка стен керамической плиткой на клею | м2 |  | 0 | 13 | 1650 | в расценке учтены все сопутствующие материалы |  | 9 | 1170 | 484 | 41% | 9 | 1170 | 9 | 1102 | 9 | 1102 | 7 | 1102
2.15.1 | М | Плитка керамическая 200х200х6,9мм розовая матовая KERAMA MARAZZI Калейдоскоп | м2 | По норме | 1.05 | 0 | 0 | *материал по ценам ГК Самолет | [9 empty] | 0 | 0 | 0 | 0
2.15.2 | М | Грунтовка универсальная Ореол Дисконт | кг | По норме | 0.15 | 0 | 0 | расход согласно расходу производителя | [9 empty] | 0 | 0 | 0 | 0
2.15.3 | М | Клей плиточный | кг | По норме | 5.4 | 0 | 0 | (1,35 кг на 1 мм/м2) расход согласно расходу производителя | [9 empty] | 0 | 0 | 0 | 0
2.15.4 | М | Смесь затирочная ГОСТ Р 58271-2018 | кг | По норме | 0.248 | 0 | 0 | (для плитки 200х200) расход согласно расходу производителя | [9 empty] | 0 | 0 | 0 | 0
2.16 | Р | Облицовка стен керамогранитной плиткой на клею, площадью плитки до 0,2 м2/шт | м2 |  |  | 50 | 1650 | в расценке учтены все сопутствующие материалы | новый ВР
2.16.1 | М | Плитка KERAMA MARAZZI Грация керамогранит для стен 200мм 300мм 6,9мм бежевая глянцевая | м2 | По норме | 1.05 | 0 | 0 | *материал по ценам ГК Самолет
2.16.2 | М | Грунтовка универсальная Ореол Дисконт | кг | По норме | 0.15 | 0 | 0 | расход согласно расходу производителя
2.16.3 | М | Клей плиточный | кг | По норме | 5.4 | 0 | 0 | (1,35 кг на 1 мм/м2) расход согласно расходу производителя
2.16.4 | М | Смесь затирочная ГОСТ Р 58271-2018 | кг | По норме | 0.206 | 0 | 0 | (для плитки 200х300) расход согласно расходу производителя
2.17 | Р | Облицовка стен керамогранитной плиткой на клею, площадью плитки от 0,2 до 1,0 м2/шт включительно | м2 |  |  | 50 | 1900 | в расценке учтены все сопутствующие материалы | новый ВР
2.17.1 | М | Керамогранит 600х1200х11мм серый темный матовый Kerama Marazzi Королевская дорога арт. SG501600R | м2 | По норме | 1.05 | 0 | 0 | *материал по ценам ГК Самолет
2.17.2 | М | Грунтовка универсальная Ореол Дисконт | кг | По норме | 0.15 | 0 | 0 | расход согласно расходу производителя
2.17.3 | М | Клей плиточный | кг | По норме | 6.75 | 0 | 0 | (1,35 кг на 1 мм/м2) расход согласно расходу производителя
2.17.4 | М | Смесь затирочная ГОСТ Р 58271-2018 | кг | По норме | 0.103 | 0 | 0 | (для плитки 600х12000) расход согласно расходу производителя
2.18 | Р | Облицовка стен керамогранитной плиткой на клею площадью плитки более 1,0 м2/шт | м2 |  |  | 50 | 2930 | в расценке учтены все сопутствующие материалы | новый ВР
2.18.1 | М | Керамогранит 3000х1000х3,5мм коричневый матовая Laminam Legno Venezia | м2 | По норме | 1.05 | 0 | 0 | *материал по ценам ГК Самолет
2.18.2 | М | Грунтовка универсальная Ореол Дисконт | кг | По норме | 0.15 | 0 | 0 | расход согласно расходу производителя
2.18.3 | М | Клей плиточный | кг | По норме | 6.75 | 0 | 0 | (1,35 кг на 1 мм/м2) расход согласно расходу производителя
2.18.4 | М | Смесь затирочная ГОСТ Р 58271-2018 | кг | По норме | 0.017 | 0 | 0 | (для плитки 3000х1000) расход согласно расходу производителя
2.17 | Р | Окраска стен за 2 раза (водоэмульсионная) включая огрунтовку | м2 |  | 0 | 0 | 220 | в расценке учтены все сопутствующие материалы |  | 0 | 205 | 15 | 7% | 0 | 205 | 0 | 194 | 0 | 194 | 0 | 194
2.17.1 | М | Краска водоэмульсионная | кг | По норме | 0.3 | 0 | 0 | *материал по ценам ГК Самолет, расход будет уточнен с учетом нормы расхода производителя | [9 empty] | 0 | 0 | 0 | 0
2.17.2 | М | Грунтовка универсальная Ореол Дисконт | кг | По норме | 0.15 | 0 | 0 | расход согласно расходу производителя | [9 empty] | 0 | 0 | 0 | 0
2.18 | Р | Окраска за 2 раза откосов (водоэмульсионная) | м2 |  | 0 | 0 | 266 | в расценке учтены все сопутствующие материалы, краска типа СтройТекс, VGT |  | 0 | 248 | 18 | 7% | 0 | 248 | 0 | 248 | 0 | 248 | 0 | 248
2.18.1 | М | Краска водоэмульсионная | кг | По норме | 0.3 | 0 | 0 | *материал по ценам ГК Самолет, расход будет уточнен с учетом нормы расхода производителя | [9 empty] | 0 | 0 | 0 | 0
2.18.2 | М | Грунтовка универсальная Ореол Дисконт | кг | По норме | 0.15 | 0 | 0 | расход согласно расходу производителя | [9 empty] | 0 | 0 | 0 | 0
2.19 | Р | Окраска стен за 2 раза пожаробезопасной краской включая огрунтовку | м2 |  | 0 | 0 | 220 | краска ВД-АК пожаробезопасная, в расценке учтены все сопутствующие материалы |  | 0 | 205 | 15 | 7% | 0 | 205 | 0 | 194 | 0 | 194 | 0 | 194
2.19.1 | М | Краска водоэмульсионная RAL 7016 КМ0 ГОСТ 28196-89 | кг | По норме | 0.3 | 0 | 0 | *материал по ценам ГК Самолет, расход будет уточнен с учетом нормы расхода производителя | [9 empty] | 0 | 0 | 0 | 0
2.19.2 | М | Грунтовка универсальная Ореол Дисконт | кг | По норме | 0.15 | 0 | 0 | расход согласно расходу производителя | [9 empty] | 0 | 0 | 0 | 0
2.20 | Р | Окраска нижней части стен (сапожок) за 2 раза (эмалевая) включая огрунтовку | м2 |  | 0 | 0 | 600 | эмаль ПФ-115 на высоту 150мм, в расценке учтены все сопутствующие материалы |  | 0 | 222 | 378 | 170% | 0 | 222 | 0 | 222 | 0 | 222 | 0 | 222
2.20.1 | М | Эмаль ПФ-115 ГОСТ 6465-76 | кг | По норме | 0.6 | 0 | 0 | [10 empty] | 0 | 0 | 0 | 0
2.20.2 | М | Грунтовка универсальная Ореол Дисконт | кг | По норме | 0.15 | 0 | 0 | расход согласно расходу производителя | [9 empty] | 0 | 0 | 0 | 0
2.21 | Р | Оклейка стен обоями флизелиновыми включая огрунтовку | м2 |  | 0 | 0 | 281 | в расценке учтены все сопутствующие материалы |  | 0 | 253 | 28 | 11% | 0 | 253 | 0 | 253 | 0 | 253 | 0 | 253
2.21.1 | М | Обои Авангард флизелин 25м 1,06м арт. 25А-036 | м2 | По норме | 1.05 | 0 | 0 | *материал по ценам ГК Самолет | [9 empty] | 0 | 0 | 0 | 0
2.21.2 | М | Грунтовка универсальная Ореол Дисконт | кг | По норме | 0.15 | 0 | 0 | расход согласно расходу производителя | [9 empty] | 0 | 0 | 0 | 0
2.21.3 | М | Клей для флизелиновых обоев Profi Quick | кг | По норме | 0.04 | 0 | 0 | расход согласно расходу производителя | [9 empty] | 0 | 0 | 0 | 0
2.22 | Р | Оклейка стен обоями под покраску включая огрунтовку | м2 |  | 0 | 0 | 297 | в расценке учтены все сопутствующие материалы |  | 0 | 267 | 30 | 11% | 0 | 267 | 0 | 267 | 0 | 267 | 0 | 267
2.22.1 | М | Обои 07-036 Авангард виниловые на флизелиновой основе под покраску | м2 | По норме | 1.05 | 0 | 0 | *материал по ценам ГК Самолет | [9 empty] | 0 | 0 | 0 | 0
2.22.2 | М | Грунтовка универсальная Ореол Дисконт | кг | По норме | 0.15 | 0 | 0 | расход согласно расходу производителя | [9 empty] | 0 | 0 | 0 | 0
2.22.3 | М | Клей для флизелиновых обоев Profi Quick | кг | По норме | 0.04 | 0 | 0 | расход согласно расходу производителя | [9 empty] | 0 | 0 | 0 | 0
2.23 | Р | Устройство откосов из сэндвич-панелей шириной 260мм | пог. м |  | 0 | 71 | 320 | все вспомогательные материалы учтены в расценке |  | 64 | 320 | 7 | 2% | 64 | 320 | 64 | 320 | 63.5 | 320 | 63.5 | 320
2.23.1 | М | Сэндвич-панель ПВХ для оконных откосов | пог. м | По норме | 1.05 | 0 | 0 | [10 empty] | 0 | 0 | 0 | 0
2.24 | Р | Устройство откосов из сэндвич-панелей шириной 160 мм | пог. м |  | 0 | 75 | 305 | все вспомогательные материалы учтены в расценке |  | 71 | 305 | 4 | 1% | 71 | 305 | 71 | 305 | 71 | 305 | 71 | 305
2.24.1 | М | Сэндвич-панель ПВХ для оконных откосов | пог. м | По норме | 1.05 | 0 | 0 | [10 empty] | 0 | 0 | 0 | 0
2.25 | Р | Установка ПВХ подоконника шириной до 400мм | пог. м |  | 0 | 109 | 500 | все вспомогательные материалы учтены в расценке |  | 94 | 400 | 115 | 23% | 94 | 400 | 94 | 366 | 94 | 366 | 90 | 366
2.25.1 | М | Подоконник ПВХ 300мм белый | пог. м | По норме | 1.04 | 0 | 0 | [10 empty] | 0 | 0 | 0 | 0
2.26 | Р | Установка ПВХ подоконника шириной от 400 до 500мм | пог. м |  | 0 | 109 | 500 | все вспомогательные материалы учтены в расценке |  | 94 | 400 | 115 | 23% | 94 | 400 | 94 | 400 | 94 | 400 | 90 | 400
2.26.1 | М | Подоконник ПВХ 400мм белый | пог. м | По норме | 1.04 | 0 | 0 | [10 empty] | 0 | 0 | 0 | 0
2.27 | Р | Фактурная окраска стен типа шагрень с предварительной огрунтовкой | м2 |  | 0 | 0 | 391 | в расценке учтены все сопутствующие материалы |  | 0 | 340 | 51 | 15% | 0 | 340 | 0 | 319 | 0 | 319 | 0 | 319
2.27.1 | М | Штукатурка декоративная RAL 1015 Оптима Шагрень Prorab | кг | По норме | 1 | 0 | 0 | *материал по ценам ГК Самолет; расход будет уточнен с учетом нормы расхода производителя | [9 empty] | 0 | 0 | 0 | 0
2.27.2 | М | Грунтовка под декоративную штукатурку | л | По норме | 0.2 | 0 | 0 | расход согласно расходу производителя | [9 empty] | 0 | 0 | 0 | 0
2.28 | Р | Фактурная окраска стен типа песок с предварительной огрунтовкой | м2 |  |  | 0 | 391 | в расценке учтены все сопутствующие материалы | новый ВР
2.28.1 | М | Краска структурная эффект Песок RAL 9016 КМ0 АКSU Decor | кг | По норме | 1 | 0 | 0 | *материал по ценам ГК Самолет; расход будет уточнен с учетом нормы расхода производителя
2.28.2 | М | Грунтовка под декоративную штукатурку | л | По норме | 0.2 | 0 | 0 | расход согласно расходу производителя
2.28 | Р | Фактурная штукатурка стен типа камешковая с предварительной огрунтовкой | м2 |  | 0 | 0 | 517 | в расценке учтены все сопутствующие материалы |  | 0 | 450 | 67 | 15% | 0 | 450 | 0 | 429 | 0 | 429 | 0 | 429
2.28.1 | М | Штукатурка зернистая эффект №6 оранжевый RAL 080 80 90 Palta | кг | По норме | 1 | 0 | 0 | *материал по ценам ГК Самолет; расход будет уточнен с учетом нормы расхода производителя | [9 empty] | 0 | 0 | 0 | 0
2.28.2 | М | Грунтовка под декоративную штукатурку | л | По норме | 0.2 | 0 | 0 | расход согласно расходу производителя | [9 empty] | 0 | 0 | 0 | 0
2.29 | Р | Монтаж лючков ревизии периметром до 2000мм | шт |  | 0 | 0 | 328 | лючок металлический 300х400 |  | 0 | 328 | 0 | 0% | 0 | 328 | 0 | 328 | 0 | 328 | 0 | 328
2.29.1 | М | Люк сантехнический стальной 300х400мм с магнитом | шт | По норме | 1 | 0 | 0 | *материал по ценам ГК Самолет | [9 empty] | 0 | 0 | 0 | 0
2.30 | Р | Монтаж лючков ревизии периметром более 2000мм | шт |  | 0 | 0 | 333 | лючок металлический 600х1000 |  | 0 | 333 | 0 | 0% | 0 | 333 | 0 | 333 | 0 | 333 | 0 | 333
2.30.1 | М | Люк сантехнический стальной 600х600мм с магнитом | шт | По норме | 1 | 0 | 0 | *материал по ценам ГК Самолет | [9 empty] | 0 | 0 | 0 | 0
2.31 | Р | Шпатлевка потолка за 1 раз включая огрунтовку | м2 |  | 0 | 0 | 460 | в расценке учтены все сопутствующие материалы |  | 0 | 300 | 160 | 53% | 0 | 300 | 0 | 275 | 0 | 275 | 0 | 275
2.31.1 | М | Шпатлевка базовая | кг | По норме | 2.7 | 0 | 0 | 3мм - расход будет уточнен с учетом нормы расхода производителя; *материал по ценам ГК Самолет | [9 empty] | 0 | 0 | 0 | 0
2.31.2 | М | Грунтовка универсальная Ореол Дисконт | кг | По норме | 0.15 | 0 | 0 | расход согласно расходу производителя | [9 empty] | 0 | 0 | 0 | 0
2.32 | Р | Шпатлевка потолка за 2 раза включая огрунтовку | м2 |  | 0 | 0 | 643 | в расценке учтены все сопутствующие материалы |  | 0 | 470 | 173 | 37% | 0 | 470 | 0 | 394 | 0 | 358 | 0 | 358
2.32.1 | М | Шпатлевка базовая | кг | По норме | 2.7 | 0 | 0 | 3мм - расход будет уточнен с учетом нормы расхода производителя; *материал по ценам ГК Самолет | [9 empty] | 0 | 0 | 0 | 0
2.32.2 | М | Шпатлевка финишная для внутренних работ | кг | По норме | 0.9 | 0 | 0 | 1мм - расход будет уточнен с учетом нормы расхода производителя; *материал по ценам ГК Самолет | [9 empty] | 0 | 0 | 0 | 0
2.32.3 | М | Грунтовка универсальная Ореол Дисконт | кг | По норме | 0.15 | 0 | 0 | расход согласно расходу производителя | [9 empty] | 0 | 0 | 0 | 0
2.33 | Р | Окраска потолка за 2 раза (водоэмульсионная) включая огрунтовку | м2 |  | 0 | 0 | 255 | в расценке учтены все сопутствующие материалы |  | 0 | 238 | 17 | 7% | 0 | 238 | 0 | 238 | 0 | 238 | 0 | 238
2.33.1 | М | Краска водоэмульсионная | кг | По норме | 0.3 | 0 | 0 | *материал по ценам ГК Самолет, расход будет уточнен с учетом нормы расхода производителя | [9 empty] | 0 | 0 | 0 | 0
2.33.2 | М | Грунтовка универсальная Ореол Дисконт | кг | По норме | 0.15 | 0 | 0 | расход согласно расходу производителя | [9 empty] | 0 | 0 | 0 | 0
2.34 | Р | Устройство подвесного потолка типа Армстронг | м2 |  | 0 | 0 | 650 |  |  | 0 | 650 | 0 | 0% | 0 | 650 | 0 | 630 | 0 | 630 | 0 | 630
2.34.1 | М | Потолок подвесной Т-24 Евро Албес | м2 | По норме | 1 | 0 | 0 | *материал по ценам ГК Самолет, с учетом каркаса | [9 empty] | 0 | 0 | 0 | 0
2.35 | Р | Устройство подвесного потолка Грильято | м2 |  | 0 | 0 | 683 |  |  | 0 | 683 | 0 | 0% | 0 | 683 | 0 | 683 | 0 | 683 | 0 | 683
2.35.1 | М | Потолок подвесной ячейка 75х75мм Албес | м2 | По норме | 1 | 0 | 0 | *материал по ценам ГК Самолет, с учетом каркаса | [9 empty] | 0 | 0 | 0 | 0
2.36 | Р | Устройство подвесного потолка реечного | м2 |  | 0 | 0 | 650 |  |  | 0 | 650 | 0 | 0% | 0 | 650 | 0 | 630 | 0 | 630 | 0 | 630
2.36.1 | М | Потолок реечный алюминиевый 40х100h мм цвет NCS S 3020-Y30R | м2 | По норме | 1 | 0 | 0 | *материал по ценам ГК Самолет, с учетом каркаса | [9 empty] | 0 | 0 | 0 | 0
2.37 | Р | Устройство подвесного потолка кассетного металлического | м2 |  | 0 | 0 | 660 |  |  | 0 | 660 | 0 | 0% | 0 | 660 | 0 | 660 | 0 | 660 | 0 | 660
2.37.1 | М | Потолок кассетный 1200х600 система Hook-on Албес | м2 | По норме | 1 | 0 | 0 | *материал по ценам ГК Самолет, с учетом каркаса | [9 empty] | 0 | 0 | 0 | 0
2.38 | Р | Устройство карниза из экструдированного пенополистирола | пог. м |  | 0 | 12 | 95 | карниз потолочный с окраской |  | 11 | 95 | 1 | 1% | 11 | 95 | 11 | 85 | 11 | 85 | 5.56 | 85
2.38.1 | М | Плинтус потолочный | пог. м | По норме | 1.1 | 0 | 0 | [10 empty] | 0 | 0 | 0 | 0
2.39 | Р | Устройство натяжного ПВХ потолка | м2 |  | 0 | 0 | 238 | в расценке учтено крепление направляющего профиля по периметру и закладные детали |  | 30 | 238 | -30 | -11% | 30 | 238 | 30 | 238 | 30 | 238 | 30 | 238
2.39.1 | М | Потолок натяжной из пленки ПВХ сатиновая фактура RAL 303 (белый) с гарпуном | м2 | По норме | 1 | 0 | 0 | по цене ГК Самолет, с учетом направляющего профиля по переиметру и сопутствующих материалов | [9 empty] | 0 | 0 | 0 | 0
2.40 | Р | Установка поручней | пог. м |  | 0 | 0 | 90 | накладка на поручень |  | 0 | 90 | 0 | 0% | 0 | 90 | 0 | 90 | 0 | 90 | 0 | 90
2.40.1 | М | Накладка на поручень | пог. м | По норме | 1.05 | 0 | 0 | [10 empty] | 0 | 0 | 0 | 0
2.41 | Р | Установка душевых поддонов | шт |  | 0 | 0 | 1950 |  |  | 0 | 1518 | 432 | 28% | 0 | 1518 | 0 | 1518 | 0 | 1518 | 0 | 1518
2.41.1 | М | Поддон душевой 800х800мм | шт | По норме | 1 | 0 | 0 | Поддон по цене ГК Самолет | [9 empty] | 0 | 0 | 0 | 0
2.41.2 | М | Сифон для ванны | шт | По норме | 1 | 0 | 0 | Сифон по цене ГК Самолет | [9 empty] | 0 | 0 | 0 | 0
2.41.3 | М | Опора для душевого поддона 800х800мм | шт | По норме | 1 | 0 | 0 | Опора по цене ГК Самолет | [9 empty] | 0 | 0 | 0 | 0
2.42 | Р | Монтаж выключателя для скрытой установки с установочной коробкой | шт |  | 0 | 17 | 543 | В стоимости работ учтено устройство отверстия для подрозетника и его заделка. В стоимости материалов учтены подрозетник, крепления, материалы для сверления и заделки отверстия. |  | 17 | 363 | 180 | 47% | 17 | 363 | 17 | 363
2.42.1 | М | Выключатель одноклавишный скрытой установки Schneider Electric GLOSSA белый 1Р 10А 250В | шт | По норме | 1 | 0 | 0 | Электроустановочные изделия по цене ГК Самолет | [11 empty] | 0 | 0
2.43 | Р | Монтаж розетки для скрытой установки с установочной коробкой | шт |  | 0 | 17 | 543 | В стоимости работ учтено устройство отверстия для подрозетника и его заделка. В стоимости материалов учтены подрозетник, крепления, материалы для сверления и заделки отверстия. |  | 17 | 383 | 160 | 40% | 17 | 383 | 17 | 383
2.43.1 | М | Розетка скрытой установки 2P+PE IP20 GLOSSA Schneider Electric белая арт. GSL000144 | шт | По норме | 1 | 0 | 0 | Электроустановочные изделия по цене ГК Самолет | [11 empty] | 0 | 0
2.43.2 | М | Клемма WAGO 773-324 | шт | Без нормы | 0 | 0 | 0 | По счету поставщика* - в соответствии с проектом | [11 empty] | 0 | 0
2.44 | Р | Монтаж светильника настенно-потолочного с 1-ой компактной люминесцентной лампой | шт |  | 0 | 197 | 611 | В стоимости материалов учтены лампы, крепежные и вспомогательные элементы для подключения подводящих кабельных линий. |  | 197 | 611 | 0 | 0% | 197 | 611 | 197 | 611
2.44.1 | М | Светильник люминесцентный Northcliffe INDUS 1E27 М23 арт.1000533 | шт | По норме | 1 | 0 | 0 | Светильник по цене ГК Самолет | [11 empty] | 0 | 0
2.45 | Р | Монтаж светильника настенно-потолочного с 2-мя компактной люминесцентной лампой | шт |  | 0 | 378 | 707 | В стоимости материалов учтены лампы, крепежные и вспомогательные элементы для подключения подводящих кабельных линий. |  | 378 | 707 | 0 | 0% | 378 | 707 | 378 | 707
2.45.1 | М | Светильник накладной настенно-потолочный IEK НПП 2602А, с корпусом из пластика, IP54 60Вт | шт | По норме | 1 | 0 | 0 | Светильник по цене ГК Самолет | [11 empty] | 0 | 0
2.46 | Р | Клининг перед получением ЗОС | м2 пола |  |  | 0 | 139 | Очистка загрязнений и мытье полов, стен, дверей, плинтусов, окон с внутренней стороны, розеток, выключателей, сантехники, снятие пленки, обработки герметиком и пр.) S МОП, ЛК, Тех помещений, 1 этаж, кладовые, вестибюль, ком. помещения. | новый ВР
2.47 | Р | Клининг перед заселением | м2 пола |  |  | 0 | 86 | Очистка загрязнений и мытье полов, стен, дверей, плинтусов, окон с внутренней стороны, розеток, выключателей, сантехники, снятие пленки, обработки герметиком и пр.) S МОП, ЛК, Тех помещений, 1 этаж, кладовые, вестибюль, ком. помещения. | новый ВР
3 | Г | 08.03.04.01.03, МОП_Двери |  |  |  | 0 | 0
3.1 | Р | Монтаж дверей деревянных внутренних | шт |  | 0 | 270 | 3100 | в расценке учтены расходные и крепежные материалы(в том числе анкера и пена) |  | 57 | 2800 | 513 | 18% | 57 | 2800 | 57 | 2800 | 57 | 2800 | 20 | 2800
3.1.1 | М | Дверь внутренняя однопольная глухая дерево 2070-870мм | компл | По норме | 1 | 0 | 0 | *материал по ценам ГК Самолет, добор учтен в стоимости | [9 empty] | 0 | 0 | 0 | 0
3.2 | Р | Монтаж дверей металлических внутренних | шт |  | 0 | 307 | 4532 | в расценке учтены расходные и крепежные материалы (в том числе анкера и пена) |  | 289 | 3094 | 1456 | 43% | 289 | 3094 | 289 | 3094 | 289 | 3094 | 199 | 3094
3.2.1 | М | Дверь внутренняя однопольная металлическая EI30 глухая 2060-1160мм | шт | По норме | 1 | 0 | 0 | *материал по ценам ГК Самолет | [9 empty] | 0 | 0 | 0 | 0
3.3 | Р | Монтаж дверей металлических противопожарных | шт |  | 0 | 314 | 5000 | в расценке учтены расходные и крепежные материалы (в том числе анкера и пена) |  | 313 | 3315 | 1686 | 46% | 313 | 3315 | 313 | 3315 | 313 | 3315 | 220 | 3315
3.3.1 | М | Дверь противопожарная EI30 металлическая внутренняя однопольная 2,06х1,07 RAL9023 | шт | По норме | 1 | 0 | 0 | *материал по ценам ГК Самолет | [9 empty] | 0 | 0 | 0 | 0
3.4 | Р | Установка доводчика для дверей весом до 90кг | шт |  | 0 | 0 | 495 |  |  | 0 | 450 | 45 | 10% | 0 | 450 | 0 | 450 | 0 | 450 | 0 | 450
3.4.1 | М | Доводчик DL77N DoorLock | шт | По норме | 1 | 0 | 0 | *материал по ценам ГК Самолет | [9 empty] | 0 | 0 | 0 | 0
3.5 | Р | Установка доводчика для дверей весом от 91 до 160 кг | шт |  | 0 | 0 | 495 |  |  | 0 | 450 | 45 | 10% | 0 | 450 | 0 | 450 | 0 | 450 | 0 | 450
3.5.1 | М | Доводчик с функцией задержка закрывания DL200 DoorLock | шт | По норме | 1 | 0 | 0 | *материал по ценам ГК Самолет | [9 empty] | 0 | 0 | 0 | 0
4 | Г | 08.03.04.04.01, Вестибюль Черновая отделка |  |  |  | 0 | 0
4.1 | Р | Грунтовка полов битумным праймером | м2 |  | 0 | 0 | 43 |  |  | 0 | 43 | 0 | 0% | 0 | 43 | 0 | 43 | 0 | 43 | 0 | 43
4.1.1 | М | Материал гидроизоляционный праймер битумный ТЕХНОНИКОЛЬ №01 ТЕХНОНИКОЛЬ | л | По норме | 0.3 | 0 | 0 | [10 empty] | 0 | 0 | 0 | 0
4.2 | Р | Гидроизоляция оклеечная полов с заводом на стены в 1 слой | м2 |  |  | 0 | 196 | Материалы и работы по заводу 200мм на стены учтены в СМР и материалах, в т.ч. огрунтовка основания | новый ВР
4.2.1 | М | Материал гидроизоляционный праймер битумный ТЕХНОНИКОЛЬ №01 ТЕХНОНИКОЛЬ | л | По норме | 0.39 | 0 | 0
4.2.2 | М | Материал гидроизоляционный гидроизол ТПП | м2 | По норме | 1.4 | 0 | 0
4.2 | Р | Гидроизоляция оклеечная полов с заводом на стены в 2 слоя | м2 |  | 0 | 0 | 423 | Материалы и работы по заводу 200мм на стены учтены в СМР и материалах, в т.ч. огрунтовка основания |  | 0 | 423 | 0 | 0% | 0 | 423 | 0 | 423 | 0 | 346 | 0 | 346
4.2.1 | М | Материал гидроизоляционный праймер битумный ТЕХНОНИКОЛЬ №01 ТЕХНОНИКОЛЬ | л | По норме | 0.39 | 0 | 0 | [10 empty] | 0 | 0 | 0 | 0
4.2.2 | М | Материал гидроизоляционный гидроизол ТПП | м2 | По норме | 2.8 | 0 | 0 | [10 empty] | 0 | 0 | 0 | 0
4.3 | Р | Гидроизоляция обмазочная полов на цементно-песчаной основе по ПВХ сетке с заводом на стены | м2 |  | 0 | 67 | 239 | с заводом на стены на 300 мм, лента гидроизоляционная в расценке учтена (h=3мм) |  | 67 | 239 | 0 | 0% | 67 | 239 | 67 | 239 | 67 | 230 | 56.69 | 230
4.3.1 | М | Материал гидроизоляционный цементный Гидропласт Unis | кг | По норме | 5.87 | 0 | 0 | расход - 1,35 кг/м2 на 1 мм толщины | [9 empty] | 0 | 0 | 0 | 0
4.3.2 | М | Сетка штукатурная тканная 8х8 мм d 0,4-0,5 мм | м2 | По норме | 1.6 | 0 | 0 | [10 empty] | 0 | 0 | 0 | 0
4.3.3 | М | Грунтовка универсальная Ореол Дисконт | кг | По норме | 0.13 | 0 | 0 | расход согласно расходу производителя | [9 empty] | 0 | 0 | 0 | 0
4.4 | Р | Устройство цементно-песчаной стяжки армированной фиброволокном толщ. до 35 мм | м2 |  | 0 | 9 | 400 | в т.ч. Фиброволокно, подготовка поверхности (грунтовка при необходимости) Возможна замена осн.материалов на "Смесь пескобетон М150" с расходом - 1,8 кг/м2 на 1мм толщины |  | 6 | 363 | 40 | 11% | 6 | 363 | 6 | 363 | 6 | 363 | 6.4 | 363
4.4.1 | М | Грунтовка универсальная Ореол Дисконт | кг | По норме | 0.13 | 0 | 0 | расход согласно расходу производителя | [9 empty] | 0 | 0 | 0 | 0
4.4.2 | М | Цемент ПЦТ ЦЕМ I 42,5 Н (500Д0) | кг | По норме | 12.007 | 0 | 0 | расход - 0,34306 кг/м2 на 1 мм толщины
4.4.3 | М | Песок | м3 | По норме | 0.037 | 0 | 0 | расход - 0,00105 м3/м2 на 1 мм толщины | [9 empty] | 0 | 0 | 0 | 0
4.5 | Р | Устройство цементно-песчаной стяжки армированной фиброволокном толщ.от 36 до 50мм | м2 |  | 0 | 11 | 415 | в т.ч. Фиброволокно, подготовка поверхности (грунтовка при необходимости) Возможна замена осн.материалов на "Смесь пескобетон М150" с расходом - 1,8 кг/м2 на 1мм толщины |  | 8 | 377 | 41 | 11% | 8 | 377 | 8 | 377 | 8 | 377 | 7.8 | 377
4.5.1 | М | Грунтовка универсальная Ореол Дисконт | кг | По норме | 0.13 | 0 | 0 | расход согласно расходу производителя | [9 empty] | 0 | 0 | 0 | 0
4.5.2 | М | Цемент ПЦТ ЦЕМ I 42,5 Н (500Д0) | кг | По норме | 14.752 | 0 | 0 | расход - 0,34306 кг/м2 на 1 мм толщины
4.5.3 | М | Песок | м3 | По норме | 0.045 | 0 | 0 | расход - 0,00105 м3/м2 на 1 мм толщины | [9 empty] | 0 | 0 | 0 | 0
4.6 | Р | Устройство цементно-песчаной стяжки армированной фиброволокном толщ. от 51 до 65мм | м2 |  | 0 | 14 | 461 | в т.ч. Фиброволокно, подготовка поверхности (грунтовка при необходимости) Возможна замена осн.материалов на "Смесь пескобетон М150" с расходом - 1,8 кг/м2 на 1мм толщины |  | 10 | 418 | 47 | 11% | 10 | 418 | 10 | 418 | 10 | 418 | 10.4 | 418
4.6.1 | М | Грунтовка универсальная Ореол Дисконт | кг | По норме | 0.13 | 0 | 0 | расход согласно расходу производителя | [9 empty] | 0 | 0 | 0 | 0
4.6.2 | М | Цемент ПЦТ ЦЕМ I 42,5 Н (500Д0) | кг | По норме | 19.897 | 0 | 0 | расход - 0,34306 кг/м2 на 1 мм толщины
4.6.3 | М | Песок | м3 | По норме | 0.061 | 0 | 0 | расход - 0,00105 м3/м2 на 1 мм толщины | [9 empty] | 0 | 0 | 0 | 0
4.7 | Р | Устройство цементно-песчаной стяжки армированной фиброволокном толщ. более 65мм | м2 |  | 0 | 18 | 485 | в т.ч. Фиброволокно, подготовка поверхности (грунтовка при необходимости) Возможна замена осн.материалов на "Смесь пескобетон М150" с расходом - 1,8 кг/м2 на 1мм толщины |  | 13 | 440 | 50 | 11% | 13 | 440 | 13 | 440 | 13 | 440 | 13.6 | 440
4.7.1 | М | Грунтовка универсальная Ореол Дисконт | кг | По норме | 0.13 | 0 | 0 | расход согласно расходу производителя | [9 empty] | 0 | 0 | 0 | 0
4.7.2 | М | Цемент ПЦТ ЦЕМ I 42,5 Н (500Д0) | кг | По норме | 25.73 | 0 | 0 | расход - 0,34306 кг/м2 на 1 мм толщины
4.7.3 | М | Песок | м3 | По норме | 0.079 | 0 | 0 | расход - 0,00105 м3/м2 на 1 мм толщины | [9 empty] | 0 | 0 | 0 | 0
4.8 | Р | Устройство стяжки из керамзитобетона неармированной | м3 |  |  | 0 | 3000 | в расценке учтены все сопутствующие материалы | новый ВР
4.8.1 | М | Смесь керамзитобетонная B12,5 ГОСТ 25820-2021 | м3 | По норме | 1.02 | 0 | 0
4.8 | Р | Устройство шумоизоляции пола рулонными материалами | м2 |  | 0 | 2 | 45 | в 1 слой |  | 2 | 45 | 0 | 0% | 2 | 45 | 2 | 45 | 2 | 45 | 2 | 45
4.8.1 | М | Материал шумоизоляционный рулонный | м2 | По норме | 1.12 | 0 | 0 | * наименование номенклатуры по проекту, цена по счету поставщика | [9 empty] | 0 | 0 | 0 | 0
4.9 | Р | Устройство пароизоляции | м2 |  | 0 | 0 | 40 |  |  | 0 | 40 | 0 | 0% | 0 | 40 | 0 | 40 | 0 | 40 | 0 | 40
4.9.1 | М | Пленка полиэтиленовая толщина 0,2мм ГОСТ 10354-82 | м2 | По норме | 1.12 | 0 | 0 | [10 empty] | 0 | 0 | 0 | 0
4.10 | Р | Теплоизоляция полов и покрытий плитами минераловатными толщ. 30 мм | м2 |  | 0 | 0 | 243 | р не менее 100кг/м3, ƛ не более 0,048 Вт/м2*С |  | 0 | 243 | 0 | 0% | 0 | 243 | 0 | 243 | 0 | 228 | 0 | 228
4.10.1 | М | Плита минераловатная Технофлор Стандарт | м3 | По норме | 0.031 | 0 | 0 | материал согласно проекту | [9 empty] | 0 | 0 | 0 | 0
4.11 | Р | Теплоизоляция полов и покрытий плитами минераловатными толщ. 50мм | м2 |  | 0 | 0 | 243 | р не менее 100кг/м3, ƛ не более 0,048 Вт/м2*С |  | 0 | 243 | 0 | 0% | 0 | 243 | 0 | 243 | 0 | 228 | 0 | 228
4.11.1 | М | Плита минераловатная Технофлор Стандарт | м3 | По норме | 0.051 | 0 | 0 | материал согласно проекту | [9 empty] | 0 | 0 | 0 | 0
4.12 | Р | Теплоизоляция полов и покрытий плитами минераловатными толщ. 100мм | м2 |  | 0 | 0 | 243 | р не менее 100кг/м3, ƛ не более 0,048 Вт/м2*С |  | 0 | 243 | 0 | 0% | 0 | 243 | 0 | 243 | 0 | 228 | 0 | 228
4.12.1 | М | Плита минераловатная Технофлор Стандарт | м3 | По норме | 0.102 | 0 | 0 | материал согласно проекту | [9 empty] | 0 | 0 | 0 | 0
4.13 | Р | Теплоизоляция полов и покрытий пенополистиролом толщ. 50мм | м2 |  | 0 | 21 | 230 | р не менее 35кг/м3 |  | 20 | 230 | 1 | 0% | 20 | 230 | 20 | 230 | 20 | 230 | 13.49 | 230
4.13.1 | М | Пенополистирол экструдированный толщ. 50мм плотность 35кг/м3 | м3 | По норме | 0.051 | 0 | 0 | [10 empty] | 0 | 0 | 0 | 0
4.14 | Р | Устройство цементно-песчаной стяжки неармированной толщ. до 25мм | м2 |  | 0 | 0 | 363 | в т.ч. подготовка поверхности (грунтовка при необходимости) Возможна замена осн.материалов на "Смесь пескобетон М150" с расходом - 1,8 кг/м2 на 1мм толщины |  | 0 | 363 | 0 | 0% | 0 | 363 | 0 | 363 | 0 | 363 | 0 | 363
4.14.1 | М | Грунтовка универсальная Ореол Дисконт | кг | По норме | 0.13 | 0 | 0 | расход согласно расходу производителя | [9 empty] | 0 | 0 | 0 | 0
4.14.2 | М | Цемент ПЦТ ЦЕМ I 42,5 Н (500Д0) | кг | По норме | 8.577 | 0 | 0 | расход - 0,34306 кг/м2 на 1 мм толщины
4.14.3 | М | Песок | м3 | По норме | 0.026 | 0 | 0 | расход - 0,00105 м3/м2 на 1 мм толщины | [9 empty] | 0 | 0 | 0 | 0
4.15 | Р | Устройство цементно-песчаной стяжки неармированной толщ. от 26 мм до 35 мм | м2 |  | 0 | 0 | 363 | в т.ч. подготовка поверхности (грунтовка при необходимости) Возможна замена осн.материалов на "Смесь пескобетон М150" с расходом - 1,8 кг/м2 на 1мм толщины |  | 0 | 363 | 0 | 0% | 0 | 363 | 0 | 363 | 0 | 363 | 0 | 363
4.15.1 | М | Грунтовка универсальная Ореол Дисконт | кг | По норме | 0.13 | 0 | 0 | расход согласно расходу производителя | [9 empty] | 0 | 0 | 0 | 0
4.15.2 | М | Цемент ПЦТ ЦЕМ I 42,5 Н (500Д0) | кг | По норме | 10.463 | 0 | 0 | расход - 0,34306 кг/м2 на 1 мм толщины
4.15.3 | М | Песок | м3 | По норме | 0.032 | 0 | 0 | расход - 0,00105 м3/м2 на 1 мм толщины | [9 empty] | 0 | 0 | 0 | 0
4.16 | Р | Устройство цементно-песчаной стяжки армированной сеткой толщ. до 40мм | м2 |  | 0 | 0 | 528 | в т.ч. подготовка поверхности (грунтовка при необходимости) Возможна замена осн.материалов на "Смесь пескобетон М150" с расходом - 1,8 кг/м2 на 1мм толщины |  | 0 | 457 | 71 | 16% | 0 | 457 | 0 | 457 | 0 | 457 | 0 | 457
4.16.1 | М | Грунтовка универсальная Ореол Дисконт | кг | По норме | 0.13 | 0 | 0 | расход согласно расходу производителя | [9 empty] | 0 | 0 | 0 | 0
4.16.2 | М | Цемент ПЦТ ЦЕМ I 42,5 Н (500Д0) | кг | По норме | 13.722 | 0 | 0 | расход - 0,34306 кг/м2 на 1 мм толщины
4.16.3 | М | Песок | м3 | По норме | 0.042 | 0 | 0 | расход - 0,00105 м3/м2 на 1 мм толщины | [9 empty] | 0 | 0 | 0 | 0
4.16.3 | М | Сетка арматурная 100х100 мм 4Вр1 | м2 | По норме | 1.1 | 0 | 0 | [10 empty] | 0 | 0 | 0 | 0
4.17 | Р | Устройство цементно-песчаной стяжки армированной сеткой толщ. от 41 до 50мм | м2 |  | 0 | 0 | 536 | в т.ч. подготовка поверхности (грунтовка при необходимости) Возможна замена осн.материалов на "Смесь пескобетон М150" с расходом - 1,8 кг/м2 на 1мм толщины |  | 0 | 464 | 72 | 16% | 0 | 464 | 0 | 464 | 0 | 464 | 0 | 464
4.17.1 | М | Грунтовка универсальная Ореол Дисконт | кг | По норме | 0.13 | 0 | 0 | расход согласно расходу производителя | [9 empty] | 0 | 0 | 0 | 0
4.17.2 | М | Цемент ПЦТ ЦЕМ I 42,5 Н (500Д0) | кг | По норме | 15.609 | 0 | 0 | расход - 0,34306 кг/м2 на 1 мм толщины
4.17.3 | М | Песок | м3 | По норме | 0.048 | 0 | 0 | расход - 0,00105 м3/м2 на 1 мм толщины | [9 empty] | 0 | 0 | 0 | 0
4.17.3 | М | Сетка арматурная 100х100 мм 4Вр1 | м2 | По норме | 1.1 | 0 | 0 | [10 empty] | 0 | 0 | 0 | 0
4.18 | Р | Устройство цементно-песчаной стяжки армированной сеткой толщ. от 51 до 60мм | м2 |  | 0 | 0 | 552 | в т.ч. подготовка поверхности (грунтовка при необходимости) Возможна замена осн.материалов на "Смесь пескобетон М150" с расходом - 1,8 кг/м2 на 1мм толщины |  | 0 | 478 | 74 | 15% | 0 | 478 | 0 | 478 | 0 | 478 | 0 | 478
4.18.1 | М | Грунтовка универсальная Ореол Дисконт | кг | По норме | 0.13 | 0 | 0 | расход согласно расходу производителя | [9 empty] | 0 | 0 | 0 | 0
4.18.2 | М | Цемент ПЦТ ЦЕМ I 42,5 Н (500Д0) | кг | По норме | 19.04 | 0 | 0 | расход - 0,34306 кг/м2 на 1 мм толщины
4.18.3 | М | Песок | м3 | По норме | 0.058 | 0 | 0 | расход - 0,00105 м3/м2 на 1 мм толщины | [9 empty] | 0 | 0 | 0 | 0
4.18.3 | М | Сетка арматурная 100х100 мм 4Вр1 | м2 | По норме | 1.1 | 0 | 0 | [10 empty] | 0 | 0 | 0 | 0
4.19 | Р | Устройство цементно-песчаной стяжки армированной сеткой более 60мм | м2 |  | 0 | 0 | 578 | в т.ч. подготовка поверхности (грунтовка при необходимости) Возможна замена осн.материалов на "Смесь пескобетон М150" с расходом - 1,8 кг/м2 на 1мм толщины |  | 0 | 500 | 78 | 16% | 0 | 500 | 0 | 500 | 0 | 500 | 0 | 500
4.19.1 | М | Грунтовка универсальная Ореол Дисконт | кг | По норме | 0.13 | 0 | 0 | расход согласно расходу производителя | [9 empty] | 0 | 0 | 0 | 0
4.19.2 | М | Цемент ПЦТ ЦЕМ I 42,5 Н (500Д0) | кг | По норме | 25.73 | 0 | 0 | расход - 0,34306 кг/м2 на 1 мм толщины
4.19.3 | М | Песок | м3 | По норме | 0.079 | 0 | 0 | расход - 0,00105 м3/м2 на 1 мм толщины | [9 empty] | 0 | 0 | 0 | 0
4.19.3 | М | Сетка арматурная 100х100 мм 4Вр1 | м2 | По норме | 1.1 | 0 | 0 | [10 empty] | 0 | 0 | 0 | 0
4.20 | Р | Упрочнение (железнение) поверхностей стяжек | м2 |  | 0 | 6 | 60 | в т.ч. материал - цемент |  | 6 | 60 | 0 | 0% | 6 | 60 | 6 | 60 | 6 | 60 | 6 | 60
4.21 | Р | Штукатурка цементно-песчаная стен 10мм включая огрунтовку | м2 |  | 0 | 19 | 606 | в расценке учтены все сопутствующие материалы |  | 17 | 445 | 163 | 35% | 17 | 445 | 17 | 445 | 17 | 445 | 14 | 445
4.21.1 | М | Грунтовка универсальная Ореол Дисконт | кг | По норме | 0.15 | 0 | 0 | расход согласно расходу производителя | [9 empty] | 0 | 0 | 0 | 0
4.21.2 | М | Штукатурка цементная техно рс21 ОСНОВИТ | кг | По норме | 11.16 | 0 | 0 | 10 мм; *материал по ценам ГК Самолет | [9 empty] | 0 | 0 | 0 | 0
4.22 | Р | Штукатурка цементно-песчаная стен толщ. до 20мм включая огрунтовку | м2 |  | 0 | 19 | 635 | в расценке учтены все сопутствующие материалы |  | 17 | 466 | 171 | 35% | 17 | 466 | 17 | 466 | 17 | 466 | 14 | 466
4.22.1 | М | Грунтовка универсальная Ореол Дисконт | кг | По норме | 0.15 | 0 | 0 | расход согласно расходу производителя | [9 empty] | 0 | 0 | 0 | 0
4.22.2 | М | Штукатурка цементная техно рс21 ОСНОВИТ | кг | По норме | 13.392 | 0 | 0 | 12 мм; *материал по ценам ГК Самолет | [9 empty] | 0 | 0 | 0 | 0
4.23 | Р | Штукатурка цементно-песчаная стен толщиной до 10мм включительно по пластиковой сетке включая огрунтовку | м2 |  | 0 | 14 | 655 | в расценке учтены все сопутствующие материалы |  | 14 | 478 | 177 | 36% | 14 | 478 | 14 | 478 | 14 | 478 | 10 | 478
4.23.1 | М | Грунтовка универсальная Ореол Дисконт | кг | По норме | 0.15 | 0 | 0 | расход согласно расходу производителя | [9 empty] | 0 | 0 | 0 | 0
4.23.2 | М | Сетка стеклотканевая ячейки 5х5мм плотность 145 г/м2 арт. ТУ 4937-001-35451176-2013 | м2 | По норме | 1.08 | 0 | 0 | [10 empty] | 0 | 0 | 0 | 0
4.23.3 | М | Штукатурка цементная техно рс21 ОСНОВИТ | кг | По норме | 11.16 | 0 | 0 | 10 мм; *материал по ценам ГК Самолет | [9 empty] | 0 | 0 | 0 | 0
4.24 | Р | Штукатурка цементно-песчаная стен толщиной от 10 до 20мм включительно по пластиковой сетке включая огрунтовку | м2 |  | 0 | 14 | 686 | в расценке учтены все сопутствующие материалы |  | 14 | 503 | 183 | 35% | 14 | 503 | 14 | 503 | 14 | 503 | 10 | 503
4.24.1 | М | Грунтовка универсальная Ореол Дисконт | кг | По норме | 0.15 | 0 | 0 | расход согласно расходу производителя | [9 empty] | 0 | 0 | 0 | 0
4.24.2 | М | Сетка стеклотканевая ячейки 5х5мм плотность 145 г/м2 арт. ТУ 4937-001-35451176-2013 | м2 | По норме | 1.08 | 0 | 0 | [10 empty] | 0 | 0 | 0 | 0
4.24.3 | М | Штукатурка цементная техно рс21 ОСНОВИТ | кг | По норме | 13.392 | 0 | 0 | 12 мм; *материал по ценам ГК Самолет | [9 empty] | 0 | 0 | 0 | 0
4.25 | Р | Штукатурка полимерцементная стен толщ. до 10мм включительно по пластиковой сетке включая огрунтовку | м2 |  | 0 | 14 | 655 | в расценке учтены все сопутствующие материалы |  | 14 | 480 | 175 | 35% | 14 | 480 | 14 | 480 | 14 | 480 | 10 | 480
4.25.1 | М | Грунтовка универсальная Ореол Дисконт | кг | По норме | 0.15 | 0 | 0 | расход согласно расходу производителя | [9 empty] | 0 | 0 | 0 | 0
4.25.2 | М | Сетка стеклотканевая ячейки 5х5мм плотность 145 г/м2 арт. ТУ 4937-001-35451176-2013 | м2 | По норме | 1.08 | 0 | 0 | [10 empty] | 0 | 0 | 0 | 0
4.25.3 | М | Штукатурка цементная техно рс21 ОСНОВИТ | кг | По норме | 11.16 | 0 | 0 | 10 мм; *материал по ценам ГК Самолет | [9 empty] | 0 | 0 | 0 | 0
4.26 | Р | Штукатурка полимерцементная стен толщ. от 10 до 20мм включительно по пластиковой сетке включая огрунтовку | м2 |  | 0 | 14 | 686 | в расценке учтенаы все сопутствующие материалы |  | 14 | 503 | 183 | 35% | 14 | 503 | 14 | 503 | 14 | 503 | 10 | 503
4.26.1 | М | Грунтовка универсальная Ореол Дисконт | кг | По норме | 0.15 | 0 | 0 | расход согласно расходу производителя | [9 empty] | 0 | 0 | 0 | 0
4.26.2 | М | Сетка стеклотканевая ячейки 5х5мм плотность 145 г/м2 арт. ТУ 4937-001-35451176-2013 | м2 | По норме | 1.08 | 0 | 0 | [10 empty] | 0 | 0 | 0 | 0
4.26.3 | М | Штукатурка цементная техно рс21 ОСНОВИТ | кг | По норме | 13.392 | 0 | 0 | 12 мм; *материал по ценам ГК Самолет | [9 empty] | 0 | 0 | 0 | 0
4.27 | Р | Штукатурка цементно-песчаная стен толщ. до 20мм по металлической сетке включая огрунтовку | м2 |  | 0 | 14 | 726 | в расценке учтены все сопутствующие материалы |  | 14 | 533 | 193 | 35% | 14 | 533 | 14 | 533 | 14 | 533 | 10 | 533
4.27.1 | М | Грунтовка универсальная Ореол Дисконт | кг | По норме | 0.15 | 0 | 0 | расход согласно расходу производителя | [9 empty] | 0 | 0 | 0 | 0
4.27.2 | М | Сетка штукатурная тканная 8х8 мм d 0,4-0,5 мм | м2 | По норме | 1.08 | 0 | 0 | [10 empty] | 0 | 0 | 0 | 0
4.27.3 | М | Штукатурка цементная техно рс21 ОСНОВИТ | кг | По норме | 13.392 | 0 | 0 | 12 мм; *материал по ценам ГК Самолет | [9 empty] | 0 | 0 | 0 | 0
4.28 | Р | Штукатурка цементно-песчаная 10мм откосов по пластиковой сетке | м2 |  | 0 | 0 | 1119 | в расценке учтены все сопутствующие материалы |  | 0 | 817 | 302 | 37% | 0 | 817 | 0 | 817 | 0 | 817 | 0 | 817
4.28.1 | М | Грунтовка универсальная Ореол Дисконт | кг | По норме | 0.15 | 0 | 0 | расход согласно расходу производителя | [9 empty] | 0 | 0 | 0 | 0
4.28.2 | М | Сетка стеклотканевая ячейки 5х5мм плотность 145 г/м2 арт. ТУ 4937-001-35451176-2013 | м2 | По норме | 1.08 | 0 | 0 | [10 empty] | 0 | 0 | 0 | 0
4.28.3 | М | Штукатурка цементная техно рс21 ОСНОВИТ | кг | По норме | 11.16 | 0 | 0 | 10 мм; *материал по ценам ГК Самолет | [9 empty] | 0 | 0 | 0 | 0
4.29 | Р | Штукатурка цементно-песчаная откосов толщ. до 20мм по пластиковой сетке | м2 |  | 0 | 0 | 1174 | в расценке учтены все сопутствующие материалы |  | 0 | 857 | 317 | 37% | 0 | 857 | 0 | 857 | 0 | 857 | 0 | 857
4.29.1 | М | Грунтовка универсальная Ореол Дисконт | кг | По норме | 0.15 | 0 | 0 | расход согласно расходу производителя | [9 empty] | 0 | 0 | 0 | 0
4.29.2 | М | Сетка стеклотканевая ячейки 5х5мм плотность 145 г/м2 арт. ТУ 4937-001-35451176-2013 | м2 | По норме | 1.08 | 0 | 0 | [10 empty] | 0 | 0 | 0 | 0
4.29.3 | М | Штукатурка цементная техно рс21 ОСНОВИТ | кг | По норме | 13.392 | 0 | 0 | 12 мм; *материал по ценам ГК Самолет | [9 empty] | 0 | 0 | 0 | 0
4.30 | Р | Штукатурка полимерцементная откосов толщ. до 10мм включительно по пластиковой сетке | м2 |  | 0 | 0 | 1119 | в расценке учтены все сопутствующие материалы |  | 0 | 817 | 302 | 37% | 0 | 817 | 0 | 817 | 0 | 817 | 0 | 817
4.30.1 | М | Грунтовка универсальная Ореол Дисконт | кг | По норме | 0.15 | 0 | 0 | расход согласно расходу производителя | [9 empty] | 0 | 0 | 0 | 0
4.30.2 | М | Сетка стеклотканевая ячейки 5х5мм плотность 145 г/м2 арт. ТУ 4937-001-35451176-2013 | м2 | По норме | 1.08 | 0 | 0 | [10 empty] | 0 | 0 | 0 | 0
4.30.3 | М | Штукатурка цементная техно рс21 ОСНОВИТ | кг | По норме | 11.16 | 0 | 0 | 10 мм; *материал по ценам ГК Самолет | [9 empty] | 0 | 0 | 0 | 0
4.31 | Р | Штукатурка полимерцементная откосов толщ. от 10 до 20мм включительно по пластиковой сетке | м2 |  | 0 | 0 | 1174 | в расценке учтенаы все сопутствующие материалы |  | 0 | 857 | 317 | 37% | 0 | 857 | 0 | 857 | 0 | 857 | 0 | 857
4.31.1 | М | Грунтовка универсальная Ореол Дисконт | кг | По норме | 0.15 | 0 | 0 | расход согласно расходу производителя | [9 empty] | 0 | 0 | 0 | 0
4.31.2 | М | Сетка стеклотканевая ячейки 5х5мм плотность 145 г/м2 арт. ТУ 4937-001-35451176-2013 | м2 | По норме | 1.08 | 0 | 0 | [10 empty] | 0 | 0 | 0 | 0
4.31.3 | М | Штукатурка цементная техно рс21 ОСНОВИТ | кг | По норме | 13.392 | 0 | 0 | 12 мм; *материал по ценам ГК Самолет | [9 empty] | 0 | 0 | 0 | 0
4.32 | Р | Штукатурка гипсовая стен толщиной до 10мм включительно в т.ч. огрунтовка | м2 |  | 0 | 19 | 578 | в расценке учтены все сопутствующие материалы |  | 17 | 424 | 156 | 35% | 17 | 424 | 17 | 424 | 17 | 424 | 14 | 424
4.32.1 | М | Грунтовка универсальная Ореол Дисконт | кг | По норме | 0.15 | 0 | 0 | расход согласно расходу производителя | [9 empty] | 0 | 0 | 0 | 0
4.32.2 | М | Штукатурка гипсовая серая MasterOK | кг | По норме | 8.5 | 0 | 0 | 10 мм; *материал по ценам ГК Самолет | [9 empty] | 0 | 0 | 0 | 0
4.33 | Р | Штукатурка гипсовая стен толщиной от 10 до 20 мм включительно в т.ч. огрунтовка | м2 |  | 0 | 19 | 609 | в расценке учтенаы все сопутствующие материалы |  | 17 | 447 | 164 | 35% | 17 | 447 | 17 | 447 | 17 | 447 | 14 | 447
4.33.1 | М | Грунтовка универсальная Ореол Дисконт | кг | По норме | 0.15 | 0 | 0 | расход согласно расходу производителя | [9 empty] | 0 | 0 | 0 | 0
4.33.2 | М | Штукатурка гипсовая серая MasterOK | кг | По норме | 10.2 | 0 | 0 | 12 мм; *материал по ценам ГК Самолет | [9 empty] | 0 | 0 | 0 | 0
4.34 | Р | Штукатурка гипсовая стен толщиной от 10 до 20мм по пластиковой сетке в т.ч. огрунтовка | м2 |  | 0 | 14 | 645 | в расценке учтенаы все сопутствующие материалы |  | 14 | 482 | 163 | 33% | 14 | 482 | 14 | 482 | 14 | 482 | 10 | 482
4.34.1 | М | Грунтовка универсальная Ореол Дисконт | кг | По норме | 0.15 | 0 | 0 | расход согласно расходу производителя | [9 empty] | 0 | 0 | 0 | 0
4.34.2 | М | Сетка стеклотканевая ячейки 5х5мм плотность 145 г/м2 арт. ТУ 4937-001-35451176-2013 | м2 | По норме | 1.08 | 0 | 0 | [10 empty] | 0 | 0 | 0 | 0
4.34.3 | М | Штукатурка гипсовая серая MasterOK | кг | По норме | 10.2 | 0 | 0 | 12 мм; *материал по ценам ГК Самолет | [9 empty] | 0 | 0 | 0 | 0
4.35 | Р | Штукатурка гипсовая стен толщ. 20 мм с заглаживанием поверхности включая грунтовку | м2 |  | 0 | 19 | 725 | в расценке учтены все сопутствующие материалы |  | 17 | 637 | 90 | 14% | 17 | 637 | 17 | 637 | 17 | 637 | 14 | 637
4.35.1 | М | Грунтовка универсальная Ореол Дисконт | кг | По норме | 0.15 | 0 | 0 | расход согласно расходу производителя | [9 empty] | 0 | 0 | 0 | 0
4.35.2 | М | Штукатурка гипсовая серая MasterOK | кг | По норме | 10.2 | 0 | 0 | 12 мм; *материал по ценам ГК Самолет | [9 empty] | 0 | 0 | 0 | 0
4.36 | Р | Штукатурка гипсовая 20мм откосов по пластиковой сетке | м2 |  | 0 | 0 | 1311 | в расценке учтенаы все сопутствующие материалы |  | 0 | 948 | 363 | 38% | 0 | 948 | 0 | 948 | 0 | 948 | 0 | 948
4.36.1 | М | Грунтовка универсальная Ореол Дисконт | кг | По норме | 0.15 | 0 | 0 | расход согласно расходу производителя | [9 empty] | 0 | 0 | 0 | 0
4.36.2 | М | Сетка стеклотканевая ячейки 5х5мм плотность 145 г/м2 арт. ТУ 4937-001-35451176-2013 | м2 | По норме | 1.08 | 0 | 0 | [10 empty] | 0 | 0 | 0 | 0
4.36.3 | М | Штукатурка гипсовая серая MasterOK | кг | По норме | 10.2 | 0 | 0 | 12 мм; *материал по ценам ГК Самолет | [9 empty] | 0 | 0 | 0 | 0
4.37 | Р | Теплоизоляция стен плитами минераловатными толщ. 40мм при внутренних работах | м2 |  | 0 | 69 | 336 | плотность утеплителя 100 кг/м3, теплопроводность не более 0,043Вт/(м2*С) |  | 66 | 336 | 3 | 1% | 66 | 336 | 66 | 336 | 66 | 336 | 52.66 | 336
4.37.1 | М | Плита минераловатная Технофас | м3 | По норме | 0.041 | 0 | 0 | материал согласно проекту | [9 empty] | 0 | 0 | 0 | 0
4.38 | Р | Теплоизоляция стен плитами минераловатными толщ. 50мм при внутренних работах | м2 |  | 0 | 69 | 336 | плотность утеплителя 100 кг/м3, теплопроводность не более 0,043Вт/(м2*С) |  | 66 | 336 | 3 | 1% | 66 | 336 | 66 | 336 | 66 | 336 | 54.7 | 336
4.38.1 | М | Плита минераловатная Технофас | м3 | По норме | 0.051 | 0 | 0 | материал согласно проекту | [9 empty] | 0 | 0 | 0 | 0
4.39 | Р | Обшивка ГКЛ/ГКЛВ стен в 1 слой на металлическом каркасе без утепления | м2 |  | 0 | 548 | 757 | в т.ч. каркас |  | 384 | 653 | 268 | 26% | 384 | 653 | 384 | 653 |  |  | 0 | 0
4.39.1 | М | Гипсокартон ГКЛ 9,5х1200х2500 | м2 | По норме | 1.12 | 0 | 0 | [12 empty] | 0 | 0
4.40 | Р | Обшивка ГКЛ/ГКЛВ стен в 1 слой на металлическом каркасе с утеплением | м2 |  | 0 | 548 | 910 | в т.ч. каркас |  | 384 | 786 | 288 | 25% | 384 | 786 | 384 | 786 |  |  | 0 | 0
4.40.1 | М | Гипсокартон ГКЛ 9,5х1200х2500 | м2 | По норме | 1.12 | 0 | 0 | [12 empty] | 0 | 0
4.40.2 | М | Плита минераловатная λб≤0,040Вт/м2 40кг/м3 ГОСТ 32314-2012 | м3 | По норме | 0.051 | 0 | 0 | [12 empty] | 0 | 0
4.41 | Р | Обшивка ГКЛ/ГКЛВ стен в 2 слоя на металлическом каркасе без утепления | м2 |  | 0 | 659 | 984 | в т.ч. каркас |  | 403 | 774 | 466 | 40% | 403 | 774 | 403 | 774 | 403 | 774 | 576.5 | 774
4.41.1 | М | Гипсокартон ГКЛ 9,5х1200х2500 | м2 | По норме | 2.25 | 0 | 0 | [10 empty] | 0 | 0 | 0 | 0
4.42 | Р | Обшивка ГКЛ/ГКЛВ стен в 2 слоя на металлическом каркасе с утеплением | м2 |  | 0 | 636 | 1102 | в т.ч. каркас |  | 403 | 907 | 428 | 33% | 403 | 907 | 403 | 907 | 403 | 907 | 576.58 | 907
4.42.1 | М | Гипсокартон ГКЛ 9,5х1200х2500 | м2 | По норме | 2.25 | 0 | 0 | [10 empty] | 0 | 0 | 0 | 0
4.42.2 | М | Плита минераловатная λб≤0,040Вт/м2 40кг/м3 ГОСТ 32314-2012 | м3 | По норме | 0.051 | 0 | 0 | [10 empty] | 0 | 0 | 0 | 0
4.43 | Р | Обшивка откосов ГКЛ в 1 слой | м2 |  | 0 | 297 | 1068 | в расценке учтены уголки, клей, монтажная пена и все сопутствующие материалы |  | 252 | 410 | 703 | 106% | 252 | 410 | не было | не было
4.43.1 | М | Гипсокартон влагостойкий 12,5х1200х2500 ГКЛВ | м2 | По норме | 1.12 | 0 | 0
4.44 | Р | Обшивка откосов ГКЛ в 2 слоя | м2 |  | 0 | 289 | 1282 | в расценке учтены уголки, клей, монтажная пена и все сопутствующие материалы |  | 259 | 510 | 802 | 104% | 259 | 510 | 259 | 510 | 259 | 771 | 275 | 771
4.44.1 | М | Гипсокартон влагостойкий 12,5х1200х2500 ГКЛВ | м2 | По норме | 2.25 | 0 | 0 | [10 empty] | 0 | 0 | 0 | 0
4.45 | Р | Выравнивание потолка гипсовыми смесями включая огрунтовку | м2 |  | 0 | 0 | 372 | в расценке учтены все сопутствующие материалы |  | 0 | 372 | 0 | 0% | 0 | 372 | 0 | 372 | 0 | 372 | 0 | 372
4.45.1 | М | Грунтовка универсальная Ореол Дисконт | кг | По норме | 0.15 | 0 | 0 | расход согласно расходу производителя | [9 empty] | 0 | 0 | 0 | 0
4.45.2 | М | Штукатурка гипсовая серая MasterOK | кг | По норме | 5.95 | 0 | 0 | 7 мм; *материал по ценам ГК Самолет | [9 empty] | 0 | 0 | 0 | 0
4.46 | Р | Штукатурка гипсовая потолка 10мм включая огрунтовку | м2 |  | 0 | 14 | 651 | в расценке учтены все сопутствующие материалы |  | 14 | 478 | 173 | 35% | 14 | 478 | 14 | 478 | 14 | 478 | 10 | 478
4.46.1 | М | Грунтовка универсальная Ореол Дисконт | кг | По норме | 0.15 | 0 | 0 | расход согласно расходу производителя | [9 empty] | 0 | 0 | 0 | 0
4.46.2 | М | Штукатурка гипсовая серая MasterOK | кг | По норме | 8.5 | 0 | 0 | 10 мм; *материал по ценам ГК Самолет | [9 empty] | 0 | 0 | 0 | 0
4.47 | Р | Теплоизоляция потолков плитами минераловатными толщ. 100мм | м2 |  | 0 | 296 | 355 | р не менее 40кг/м3, ƛ не более 0,040 Вт/м2*С |  | 118 | 355 | 178 | 38% | 118 | 355 | 118 | 355 | 118 | 355 | 206.16 | 355
4.47.1 | М | Плита минераловатная λб≤0,040Вт/м2 40кг/м3 ГОСТ 32314-2012 | м3 | По норме | 0.102 | 0 | 0 | материал согласно проекту | [9 empty] | 0 | 0 | 0 | 0
4.48 | Р | Теплоизоляция потолков плитами минераловатными толщ. 50мм | м2 |  | 0 | 296 | 355 | р не менее 40кг/м3, ƛ не более 0,040 Вт/м2*С |  | 118 | 355 | 178 | 38% | 118 | 355 | 118 | 355 | 118 | 355 | 208.33 | 355
4.48.1 | М | Плита минераловатная λб≤0,040Вт/м2 40кг/м3 ГОСТ 32314-2012 | м3 | По норме | 0.051 | 0 | 0 | материал согласно проекту | [9 empty] | 0 | 0 | 0 | 0
4.49 | Р | Обшивка потолков ГКЛ/ГКЛВ в 1 слой на металлическом каркасе без утепления | м2 |  | 0 | 608 | 893 | в т.ч. каркас |  | 419 | 893 | 189 | 14% | 419 | 893 | 419 | 893 | 419 | 893 | 282.8 | 893
4.49.1 | М | Гипсокартон ГКЛ 9,5х1200х2500 | м2 | По норме | 1.12 | 0 | 0 | [10 empty] | 0 | 0 | 0 | 0
4.50 | Р | Обшивка потолков ГКЛ/ГКЛВ в 1 слой на металлическом каркасе с утеплением | м2 |  | 0 | 608 | 1001 | в т.ч. каркас |  | 419 | 1001 | 189 | 13% | 419 | 1001 | 419 | 1001 | 419 | 1001 | 285.88 | 1001
4.50.1 | М | Гипсокартон ГКЛ 9,5х1200х2500 | м2 | По норме | 1.12 | 0 | 0 | [10 empty] | 0 | 0 | 0 | 0
4.50.2 | М | Плита минераловатная λб≤0,040Вт/м2 40кг/м3 ГОСТ 32314-2012 | м3 | По норме | 0.051 | 0 | 0 | [10 empty] | 0 | 0 | 0 | 0
4.51 | Р | Обшивка потолков ГКЛ/ГКЛВ в два слоя на металлическом каркасе без утепления | м2 |  | 0 | 608 | 1161 | в т.ч. каркас |  | 430 | 1001 | 338 | 24% | 430 | 1001 | 430 | 1001 | 430 | 1001 | 384.5 | 1001
4.51.1 | М | Гипсокартон ГКЛ 9,5х1200х2500 | м2 | По норме | 2.25 | 0 | 0 | [10 empty] | 0 | 0 | 0 | 0
4.52 | Р | Обшивка потолков ГКЛ/ГКЛВ в два слоя на металлическом каркасе с утеплением | м2 |  | 0 | 608 | 1301 | в т.ч. каркас |  | 430 | 1109 | 370 | 24% | 430 | 1109 | 430 | 1109 | 430 | 1062 | 388.58 | 1062
4.52.1 | М | Гипсокартон ГКЛ 9,5х1200х2500 | м2 | По норме | 2.25 | 0 | 0 | [10 empty] | 0 | 0 | 0 | 0
4.52.2 | М | Плита минераловатная λб≤0,040Вт/м2 40кг/м3 ГОСТ 32314-2012 | м3 | По норме | 0.051 | 0 | 0 | [10 empty] | 0 | 0 | 0 | 0
4.53 | Р | Бетонирование отдельных мест конструкций | м3 |  | 0 | 1598 | 16949 | Заделка отверстий в перекрытиях, в т.ч. арматура |  | 1290 | 16949 | 308 | 2% | 1290 | 16949 | 1290 | 16949 | 1290 | 16949 | 1059 | 16949
4.53.1 | М | Смесь пескобетон М300 | кг | По норме | 1800 | 0 | 0 | [10 empty] | 0 | 0 | 0 | 0
5 | Г | 08.03.04.04.02, Вестибюль Чистовая отделка |  |  |  | 0 | 0
5.1 | Р | Устройство покрытия пола из керамической плитки на клею | м2 |  | 0 | 9 | 1547.1 | в расценке учтены все сопутствующие материалы |  | 6 | 990 | 560.1 | 56% | 6 | 990 | 6 | 984 | 6 | 984 | 6 | 984
5.1.1 | М | Плитка керамическая 300х300х9мм серый ГОСТ 13996-2019 | м2 | По норме | 1.05 | 0 | 0 | *материал по ценам ГК Самолет | [9 empty] | 0 | 0 | 0 | 0
5.1.2 | М | Грунтовка универсальная Ореол Дисконт | кг | По норме | 0.15 | 0 | 0 | расход согласно расходу производителя | [9 empty] | 0 | 0 | 0 | 0
5.1.3 | М | Клей плиточный | кг | По норме | 8.1 | 0 | 0 | (1,35 кг на 1 мм/м2) расход согласно расходу производителя | [9 empty] | 0 | 0 | 0 | 0
5.1.4 | М | Смесь затирочная ГОСТ Р 58271-2018 | кг | По норме | 0.203 | 0 | 0 | (для плитки 300х300) расход согласно расходу производителя | [9 empty] | 0 | 0 | 0 | 0
5.2 | Р | Устройство покрытия пола из керамогранита на клею площадью плитки до 0,2 м2 /шт включительно | м2 |  | 0 | 9 | 1547.1 | в расценке учтены все сопутствующие материалы |  | 6 | 990 | 560.1 | 56% | 6 | 990 | 6 | 984 | 6 | 984 | 6 | 984
5.2.1 | М | Плитка керамогранит 300х300х8мм бежевая/соль-перец матовая Уральский гранит Стандарт арт. U117M | м2 | По норме | 1.05 | 0 | 0 | *материал по ценам ГК Самолет | [9 empty] | 0 | 0 | 0 | 0
5.2.2 | М | Грунтовка универсальная Ореол Дисконт | кг | По норме | 0.15 | 0 | 0 | расход согласно расходу производителя | [9 empty] | 0 | 0 | 0 | 0
5.2.3 | М | Клей плиточный | кг | По норме | 8.1 | 0 | 0 | (1,35 кг на 1 мм/м2) расход согласно расходу производителя | [9 empty] | 0 | 0 | 0 | 0
5.2.4 | М | Смесь затирочная ГОСТ Р 58271-2018 | кг | По норме | 0.203 | 0 | 0 | (для плитки 300х300) расход согласно расходу производителя | [9 empty] | 0 | 0 | 0 | 0
5.3 | Р | Устройство покрытия пола из керамогранита на клею площадью плитки от 0,2 до 0,5 м2/шт включительно | м2 |  | 0 | 50 | 1884 | в расценке учтены все сопутствующие материалы |  | 47 | 1370 | 517 | 36% | 47 | 1370 | 47 | 1103 | 47 | 984 | 46 | 984
5.3.1 | М | Керамогранит 600х600х11мм ESTIMA | м2 | По норме | 1.05 | 0 | 0 | *материал по ценам ГК Самолет | [9 empty] | 0 | 0 | 0 | 0
5.3.2 | М | Грунтовка универсальная Ореол Дисконт | кг | По норме | 0.15 | 0 | 0 | расход согласно расходу производителя | [9 empty] | 0 | 0 | 0 | 0
5.3.3 | М | Клей плиточный | кг | По норме | 10.8 | 0 | 0 | (1,35 кг на 1 мм/м2) расход согласно расходу производителя | [9 empty] | 0 | 0 | 0 | 0
5.3.4 | М | Смесь затирочная ГОСТ Р 58271-2018 | кг | По норме | 0.138 | 0 | 0 | (для плитки 600х600) расход согласно расходу производителя | [9 empty] | 0 | 0 | 0 | 0
5.4 | Р | Устройство покрытия пола из керамогранита на клею площадью плитки от 0,5 до 1,0 м2/шт включительно | м2 |  | 0 | 50 | 1984 | в расценке учтены все сопутствующие материалы |  | 47 | 1370 | 617 | 44% | 47 | 1370 | 47 | 1103 | 47 | 984 | 46 | 984
5.4.1 | М | Плитка керамогранит 1195х600х11мм темно-серая матовая KERAMA MARAZZI Про Фьюче арт. DD593500R | м2 | По норме | 1.05 | 0 | 0 | *материал по ценам ГК Самолет | [9 empty] | 0 | 0 | 0 | 0
5.4.2 | М | Грунтовка универсальная Ореол Дисконт | кг | По норме | 0.15 | 0 | 0 | расход согласно расходу производителя | [9 empty] | 0 | 0 | 0 | 0
5.4.3 | М | Клей плиточный | кг | По норме | 12.15 | 0 | 0 | (1,35 кг на 1 мм/м2) расход согласно расходу производителя | [9 empty] | 0 | 0 | 0 | 0
5.4.4 | М | Смесь затирочная ГОСТ Р 58271-2018 | кг | По норме | 0.103 | 0 | 0 | (для плитки 1200х600) расход согласно расходу производителя | [9 empty] | 0 | 0 | 0 | 0
5.5 | Р | Устройство покрытия пола из керамогранита на клею, площадью плитки более 1,0 м2/шт. | м2 |  |  | 50 | 2438 | в расценке учтены все сопутствующие материалы | новый ВР
5.5.1 | М | Керамогранит 1600х800х11мм серый светлый Kerama Marazzi Турнель арт. DL571100R | м2 | По норме | 1.05 | 0 | 0 | *материал по ценам ГК Самолет
5.5.2 | М | Грунтовка универсальная Ореол Дисконт | кг | По норме | 0.15 | 0 | 0 | расход согласно расходу производителя
5.5.3 | М | Клей плиточный | кг | По норме | 13.5 | 0 | 0 | (1,35 кг на 1 мм/м2) расход согласно расходу производителя
5.5.4 | М | Смесь затирочная ГОСТ Р 58271-2018 | кг | По норме | 0.074 | 0 | 0 | (для плитки 1600х800) расход согласно расходу производителя
5.5 | Р | Устройство покрытия пола из ламинированной доски | м2 |  | 0 | 3 | 430 | в расценке учтены все сопутствующие материалы в т.ч укладка подложки |  | 3 | 310 | 120 | 38% | 3 | 310 | 3 | 310 | 3 | 310 | 4 | 310
5.5.1 | М | Ламинат 32 класс 1380х193х8мм Symbio Дуб Трентино Kronostar арт. D3478 | м2 | По норме | 1.02 | 0 | 0 | *материал по ценам ГК Самолет | [9 empty] | 0 | 0 | 0 | 0
5.5.2 | М | Вспененный полиэтилен толщ. 5мм плотность 50кг/м3 Пенофол | м2 | По норме | 1.05 | 0 | 0 | подложка | [9 empty] | 0 | 0 | 0 | 0
5.6 | Р | Устройство покрытий из линолеума | м2 |  | 0 | 124 | 332 | в расценке учтен клей и все сопутствующие материалы |  | 115 | 300 | 41 | 10% | 115 | 300 | 115 | 300 | 115 | 300 | 95 | 300
5.6.1 | М | Линолеум дуб португальский B3000хs2,7мм 23 | м2 | По норме | 1.05 | 0 | 0 | [10 empty] | 0 | 0 | 0 | 0
5.6.2 | М | Грунтовка универсальная Ореол Дисконт | кг | По норме | 0.15 | 0 | 0 | расход согласно расходу производителя | [9 empty] | 0 | 0 | 0 | 0
5.7 | Р | Монтаж плинтуса из керамогранита | пог. м |  | 0 | 2 | 331 | в расценке учтены все сопутствующие материалы |  | 1 | 267 | 65 | 24% | 1 | 267 | 1 | 267 | 1 | 267 | 4 | 267
5.7.1 | М | Плитка керамическая 300х300х9мм серый ГОСТ 13996-2019 | м2 | По норме | 0.105 | 0 | 0 | *материал по ценам ГК Самолет (для плинтуса высотой 100 мм) | [9 empty] | 0 | 0 | 0 | 0
5.7.2 | М | Грунтовка универсальная Ореол Дисконт | кг | По норме | 0.015 | 0 | 0 | расход согласно расходу производителя (для плинтуса высотой 100 мм) | [9 empty] | 0 | 0 | 0 | 0
5.7.3 | М | Клей плиточный | кг | По норме | 0.81 | 0 | 0 | (1,35 кг на 1 мм/м2) расход согласно расходу производителя (для плинтуса высотой 100 мм) | [9 empty] | 0 | 0 | 0 | 0
5.7.4 | М | Смесь затирочная ГОСТ Р 58271-2018 | кг | По норме | 0.027 | 0 | 0 | (для плитки 300х300) расход согласно расходу производителя (для плинтуса высотой 100 мм) | [9 empty] | 0 | 0 | 0 | 0
5.8 | Р | Монтаж плинтуса из керамической плитки | пог. м |  | 0 | 2 | 331 | в расценке учтены все сопутствующие материалы |  | 1 | 267 | 65 | 24% | 1 | 267 | 1 | 267 | 1 | 267 | 4 | 267
5.8.1 | М | Плитка керамическая 300х300х9мм серый ГОСТ 13996-2019 | м2 | По норме | 0.105 | 0 | 0 | *материал по ценам ГК Самолет (для плинтуса высотой 100 мм) | [9 empty] | 0 | 0 | 0 | 0
5.8.2 | М | Грунтовка универсальная Ореол Дисконт | кг | По норме | 0.015 | 0 | 0 | расход согласно расходу производителя (для плинтуса высотой 100 мм) | [9 empty] | 0 | 0 | 0 | 0
5.8.3 | М | Клей плиточный | кг | По норме | 0.81 | 0 | 0 | (1,35 кг на 1 мм/м2) расход согласно расходу производителя (для плинтуса высотой 100 мм) | [9 empty] | 0 | 0 | 0 | 0
5.8.4 | М | Смесь затирочная ГОСТ Р 58271-2018 | кг | По норме | 0.027 | 0 | 0 | (для плитки 300х300) расход согласно расходу производителя (для плинтуса высотой 100 мм) | [9 empty] | 0 | 0 | 0 | 0
5.9 | Р | Монтаж плинтуса ПВХ | пог. м |  | 0 | 56 | 160 | в т.ч в цене учтены соединители и углы |  | 39 | 110 | 67 | 45% | 39 | 110 | 39 | 93 | 39 | 90 | 26.51 | 90
5.9.1 | М | Плинтус напольный с кабель-каналом ПВХ 2500х63мм белый | пог. м | По норме | 1.03 | 0 | 0 | *материал по ценам ГК Самолет | [9 empty] | 0 | 0 | 0 | 0
5.10 | Р | Монтаж металлического накладного профиля (порога) | пог. м |  | 0 | 0 | 214 | стык между плиткой и ламинатом, учтены все сопутствующие материалы |  | 0 | 150 | 64 | 43% | 0 | 150 | 0 | 138 | 0 | 138 | 0 | 138
5.10.1 | М | Планка порог стыкоперекрывающий металлический | пог. м | По норме | 1 | 0 | 0 | [10 empty] | 0 | 0 | 0 | 0
5.11 | Р | Шпатлевка стен за 1 раз включая огрунтовку | м2 |  | 0 | 0 | 411 | в расценке учтены все сопутствующие материалы |  | 0 | 235 | 176 | 75% | 0 | 235 | 0 | 235 | 0 | 235 | 0 | 235
5.11.1 | М | Шпатлевка базовая | кг | По норме | 2.7 | 0 | 0 | 3мм - расход будет уточнен с учетом нормы расхода производителя; *материал по ценам ГК Самолет | [9 empty] | 0 | 0 | 0 | 0
5.11.2 | М | Грунтовка универсальная Ореол Дисконт | кг | По норме | 0.15 | 0 | 0 | расход согласно расходу производителя | [9 empty] | 0 | 0 | 0 | 0
5.12 | Р | Шпатлевка стен за 2 раза включая огрунтовку | м2 |  | 0 | 0 | 555 | в расценке учтены все сопутствующие материалы |  | 0 | 425 | 130 | 31% | 0 | 425 | 0 | 346 | 0 | 310 | 0 | 310
5.12.1 | М | Шпатлевка базовая | кг | По норме | 2.7 | 0 | 0 | 3мм - расход будет уточнен с учетом нормы расхода производителя; *материал по ценам ГК Самолет | [9 empty] | 0 | 0 | 0 | 0
5.12.2 | М | Шпатлевка финишная для внутренних работ | кг | По норме | 0.9 | 0 | 0 | 1мм - расход будет уточнен с учетом нормы расхода производителя; *материал по ценам ГК Самолет | [9 empty] | 0 | 0 | 0 | 0
5.12.3 | М | Грунтовка универсальная Ореол Дисконт | кг | По норме | 0.15 | 0 | 0 | расход согласно расходу производителя | [9 empty] | 0 | 0 | 0 | 0
5.13 | Р | Шпатлевка откосов за 1 раз включая огрунтовку с применением малярного уголка | м2 |  | 0 | 78 | 586 | в расценке учтен уголок и все сопутствующие материалы |  | 78 | 310 | 276 | 71% | 78 | 310 | 78 | 296 | 78 | 296 | 41 | 296
5.13.1 | М | Шпатлевка базовая | кг | По норме | 2.7 | 0 | 0 | 3мм - расход будет уточнен с учетом нормы расхода производителя; *материал по ценам ГК Самолет | [9 empty] | 0 | 0 | 0 | 0
5.13.2 | М | Грунтовка универсальная Ореол Дисконт | кг | По норме | 0.15 | 0 | 0 | расход согласно расходу производителя | [9 empty] | 0 | 0 | 0 | 0
5.14 | Р | Шпатлевка откосов за 2 раза с применением малярного уголка | м2 |  | 0 | 78 | 811 | в расценке учтен уголок и все сопутствующие материалы |  | 78 | 475 | 336 | 61% | 78 | 475 | 78 | 378 | 78 | 374 | 41 | 374
5.14.1 | М | Шпатлевка базовая | кг | По норме | 2.7 | 0 | 0 | 3мм - расход будет уточнен с учетом нормы расхода производителя; *материал по ценам ГК Самолет | [9 empty] | 0 | 0 | 0 | 0
5.14.2 | М | Шпатлевка финишная для внутренних работ | кг | По норме | 0.9 | 0 | 0 | 1мм - расход будет уточнен с учетом нормы расхода производителя; *материал по ценам ГК Самолет | [9 empty] | 0 | 0 | 0 | 0
5.14.3 | М | Грунтовка универсальная Ореол Дисконт | кг | По норме | 0.15 | 0 | 0 | расход согласно расходу производителя | [9 empty] | 0 | 0 | 0 | 0
5.15 | Р | Облицовка стен керамической плиткой на клею | м2 |  | 0 | 13 | 1839 | в расценке учтены все сопутствующие материалы |  | 9 | 1170 | 673 | 57% | 9 | 1170 | 9 | 1102 | 9 | 1102 | 7 | 1102
5.15.1 | М | Плитка керамическая 200х200х6,9мм розовая матовая KERAMA MARAZZI Калейдоскоп | м2 | По норме | 1.05 | 0 | 0 | *материал по ценам ГК Самолет | [9 empty] | 0 | 0 | 0 | 0
5.15.2 | М | Грунтовка универсальная Ореол Дисконт | кг | По норме | 0.15 | 0 | 0 | расход согласно расходу производителя | [9 empty] | 0 | 0 | 0 | 0
5.15.3 | М | Клей плиточный | кг | По норме | 5.4 | 0 | 0 | (1,35 кг на 1 мм/м2) расход согласно расходу производителя | [9 empty] | 0 | 0 | 0 | 0
5.15.4 | М | Смесь затирочная ГОСТ Р 58271-2018 | кг | По норме | 0.248 | 0 | 0 | (для плитки 200х200) расход согласно расходу производителя | [9 empty] | 0 | 0 | 0 | 0
5.16 | Р | Облицовка стен керамогранитной плиткой на клею, площадью плитки до 0,2 м2/шт | м2 |  |  | 50 | 1839 | в расценке учтены все сопутствующие материалы | новый ВР
5.16.1 | М | Плитка KERAMA MARAZZI Грация керамогранит для стен 200мм 300мм 6,9мм бежевая глянцевая | м2 | По норме | 1.05 | 0 | 0 | *материал по ценам ГК Самолет
5.16.2 | М | Грунтовка универсальная Ореол Дисконт | кг | По норме | 0.15 | 0 | 0 | расход согласно расходу производителя
5.16.3 | М | Клей плиточный | кг | По норме | 5.4 | 0 | 0 | (1,35 кг на 1 мм/м2) расход согласно расходу производителя
5.16.4 | М | Смесь затирочная ГОСТ Р 58271-2018 | кг | По норме | 0.206 | 0 | 0 | (для плитки 200х300) расход согласно расходу производителя
5.17 | Р | Облицовка стен керамогранитной плиткой на клею, площадью плитки от 0,2 до 1,0 м2/шт включительно | м2 |  |  | 50 | 2118 | в расценке учтены все сопутствующие материалы | новый ВР
5.17.1 | М | Керамогранит 600х1200х11мм серый темный матовый Kerama Marazzi Королевская дорога арт. SG501600R | м2 | По норме | 1.05 | 0 | 0 | *материал по ценам ГК Самолет
5.17.2 | М | Грунтовка универсальная Ореол Дисконт | кг | По норме | 0.15 | 0 | 0 | расход согласно расходу производителя
5.17.3 | М | Клей плиточный | кг | По норме | 6.75 | 0 | 0 | (1,35 кг на 1 мм/м2) расход согласно расходу производителя
5.17.4 | М | Смесь затирочная ГОСТ Р 58271-2018 | кг | По норме | 0.103 | 0 | 0 | (для плитки 600х1200) расход согласно расходу производителя
5.18 | Р | Облицовка стен керамогранитной плиткой на клею площадью плитки более 1,0 м2/шт | м2 |  |  | 50 | 2930 | в расценке учтены все сопутствующие материалы | новый ВР
5.18.1 | М | Керамогранит 3000х1000х3,5мм коричневый матовая Laminam Legno Venezia | м2 | По норме | 1.05 | 0 | 0 | *материал по ценам ГК Самолет
5.18.2 | М | Грунтовка универсальная Ореол Дисконт | кг | По норме | 0.15 | 0 | 0 | расход согласно расходу производителя
5.18.3 | М | Клей плиточный | кг | По норме | 6.75 | 0 | 0 | (1,35 кг на 1 мм/м2) расход согласно расходу производителя
5.18.4 | М | Смесь затирочная ГОСТ Р 58271-2018 | кг | По норме | 0.017 | 0 | 0 | (для плитки 3000х1000) расход согласно расходу производителя
5.17 | Р | Окраска стен за 2 раза (водоэмульсионная) включая огрунтовку | м2 |  | 0 | 0 | 231 | в расценке учтены все сопутствующие материалы |  | 0 | 205 | 26 | 13% | 0 | 205 | 0 | 194 | 0 | 194 | 0 | 194
5.17.1 | М | Краска водоэмульсионная | кг | По норме | 0.3 | 0 | 0 | *материал по ценам ГК Самолет, расход будет уточнен с учетом нормы расхода производителя | [9 empty] | 0 | 0 | 0 | 0
5.17.2 | М | Грунтовка универсальная Ореол Дисконт | кг | По норме | 0.15 | 0 | 0 | расход согласно расходу производителя | [9 empty] | 0 | 0 | 0 | 0
5.18 | Р | Окраска за 2 раза откосов (водоэмульсионная) | м2 |  | 0 | 0 | 274 | в расценке учтены все сопутствующие материалы, краска типа СтройТекс, VGT |  | 0 | 248 | 26 | 10% | 0 | 248 | 0 | 248 | 0 | 248 | 0 | 248
5.18.1 | М | Краска водоэмульсионная | кг | По норме | 0.3 | 0 | 0 | *материал по ценам ГК Самолет, расход будет уточнен с учетом нормы расхода производителя | [9 empty] | 0 | 0 | 0 | 0
5.18.2 | М | Грунтовка универсальная Ореол Дисконт | кг | По норме | 0.15 | 0 | 0 | расход согласно расходу производителя | [9 empty] | 0 | 0 | 0 | 0
5.19 | Р | Окраска стен за 2 раза пожаробезопасной краской включая огрунтовку | м2 |  | 0 | 0 | 231 | краска ВД-АК пожаробезопасная, в расценке учтены все сопутствующие материалы |  | 0 | 205 | 26 | 13% | 0 | 205 | 0 | 194 | 0 | 194 | 0 | 194
5.19.1 | М | Краска водоэмульсионная RAL 7016 КМ0 ГОСТ 28196-89 | кг | По норме | 0.3 | 0 | 0 | *материал по ценам ГК Самолет, расход будет уточнен с учетом нормы расхода производителя | [9 empty] | 0 | 0 | 0 | 0
5.19.2 | М | Грунтовка универсальная Ореол Дисконт | кг | По норме | 0.15 | 0 | 0 | расход согласно расходу производителя | [9 empty] | 0 | 0 | 0 | 0
5.20 | Р | Окраска нижней части стен (сапожок) за 2 раза (эмалевая) включая огрунтовку | м2 |  | 0 | 0 | 665 | эмаль ПФ-115 на высоту 150мм, в расценке учтены все сопутствующие материалы |  | 0 | 222 | 443 | 200% | 0 | 222 | 0 | 222 | 0 | 222 | 0 | 222
5.20.1 | М | Эмаль ПФ-115 ГОСТ 6465-76 | кг | По норме | 0.6 | 0 | 0 | [10 empty] | 0 | 0 | 0 | 0
5.20.2 | М | Грунтовка универсальная Ореол Дисконт | кг | По норме | 0.15 | 0 | 0 | расход согласно расходу производителя | [9 empty] | 0 | 0 | 0 | 0
5.21 | Р | Оклейка стен обоями флизелиновыми включая огрунтовку | м2 |  | 0 | 0 | 312 | в расценке учтены все сопутствующие материалы |  | 0 | 253 | 59 | 23% | 0 | 253 | 0 | 253 | 0 | 253 | 0 | 253
5.21.1 | М | Обои Авангард флизелин 25м 1,06м арт. 25А-036 | м2 | По норме | 1.05 | 0 | 0 | *материал по ценам ГК Самолет | [9 empty] | 0 | 0 | 0 | 0
5.21.2 | М | Грунтовка универсальная Ореол Дисконт | кг | По норме | 0.15 | 0 | 0 | расход согласно расходу производителя | [9 empty] | 0 | 0 | 0 | 0
5.21.3 | М | Клей для флизелиновых обоев Profi Quick | кг | По норме | 0.04 | 0 | 0 | расход согласно расходу производителя | [9 empty] | 0 | 0 | 0 | 0
5.22 | Р | Оклейка стен обоями под покраску включая огрунтовку | м2 |  | 0 | 0 | 328 | в расценке учтены все сопутствующие материалы |  | 0 | 267 | 61 | 23% | 0 | 267 | 0 | 267 | 0 | 267 | 0 | 267
5.22.1 | М | Обои 07-036 Авангард виниловые на флизелиновой основе под покраску | м2 | По норме | 1.05 | 0 | 0 | *материал по ценам ГК Самолет | [9 empty] | 0 | 0 | 0 | 0
5.22.2 | М | Грунтовка универсальная Ореол Дисконт | кг | По норме | 0.15 | 0 | 0 | расход согласно расходу производителя | [9 empty] | 0 | 0 | 0 | 0
5.22.3 | М | Клей для флизелиновых обоев Profi Quick | кг | По норме | 0.04 | 0 | 0 | расход согласно расходу производителя | [9 empty] | 0 | 0 | 0 | 0
5.23 | Р | Устройство откосов из сэндвич-панелей шириной 260мм | пог. м |  | 0 | 71 | 354 | все вспомогательные материалы учтены в расценке |  | 64 | 320 | 41 | 11% | 64 | 320 | 64 | 320 | 63.5 | 320 | 63.5 | 320
5.23.1 | М | Сэндвич-панель ПВХ для оконных откосов | пог. м | По норме | 1.05 | 0 | 0 | [10 empty] | 0 | 0 | 0 | 0
5.24 | Р | Устройство откосов из сэндвич-панелей шириной 160 мм | пог. м |  | 0 | 75 | 337 | все вспомогательные материалы учтены в расценке |  | 71 | 305 | 36 | 10% | 71 | 305 | 71 | 305 | 71 | 305 | 71 | 305
5.24.1 | М | Сэндвич-панель ПВХ для оконных откосов | пог. м | По норме | 1.05 | 0 | 0 | [10 empty] | 0 | 0 | 0 | 0
5.25 | Р | Установка ПВХ подоконника шириной до 400мм | пог. м |  | 0 | 109 | 550 | все вспомогательные материалы учтены в расценке |  | 94 | 400 | 165 | 33% | 94 | 400 | 94 | 366 | 94 | 366 | 90 | 366
5.25.1 | М | Подоконник ПВХ 300мм белый | пог. м | По норме | 1.04 | 0 | 0 | [10 empty] | 0 | 0 | 0 | 0
5.26 | Р | Установка ПВХ подоконника шириной от 400 до 500мм | пог. м |  | 0 | 109 | 550 | все вспомогательные материалы учтены в расценке |  | 94 | 400 | 165 | 33% | 94 | 400 | 94 | 400 | 94 | 400 | 90 | 400
5.26.1 | М | Подоконник ПВХ 400мм белый | пог. м | По норме | 1.04 | 0 | 0 | [10 empty] | 0 | 0 | 0 | 0
5.27 | Р | Фактурная окраска стен типа шагрень с предварительной огрунтовкой | м2 |  | 0 | 0 | 391 | в расценке учтены все сопутствующие материалы |  | 0 | 340 | 51 | 15% | 0 | 340 | 0 | 319 | 0 | 319 | 0 | 319
5.27.1 | М | Штукатурка декоративная RAL 1015 Оптима Шагрень Prorab | кг | По норме | 1 | 0 | 0 | *материал по ценам ГК Самолет; расход будет уточнен с учетом нормы расхода производителя | [9 empty] | 0 | 0 | 0 | 0
5.27.2 | М | Грунтовка под декоративную штукатурку | л | По норме | 0.2 | 0 | 0 | расход согласно расходу производителя | [9 empty] | 0 | 0 | 0 | 0
5.28 | Р | Фактурная штукатурка стен типа камешковая с предварительной огрунтовкой | м2 |  | 0 | 0 | 517 | в расценке учтены все сопутствующие материалы |  | 0 | 450 | 67 | 15% | 0 | 450 | 0 | 429 | 0 | 429 | 0 | 429
5.28.1 | М | Штукатурка зернистая эффект №6 оранжевый RAL 080 80 90 Palta | кг | По норме | 1 | 0 | 0 | *материал по ценам ГК Самолет; расход будет уточнен с учетом нормы расхода производителя | [9 empty] | 0 | 0 | 0 | 0
5.28.2 | М | Грунтовка под декоративную штукатурку | л | По норме | 0.2 | 0 | 0 | расход согласно расходу производителя | [9 empty] | 0 | 0 | 0 | 0
5.29 | Р | Монтаж лючков ревизии периметром до 2000мм | шт |  | 0 | 0 | 364 | лючок металлический 300х400 |  | 0 | 328 | 36 | 11% | 0 | 328 | 0 | 328 | 0 | 328 | 0 | 328
5.29.1 | М | Люк сантехнический стальной 300х400мм с магнитом | шт | По норме | 1 | 0 | 0 | *материал по ценам ГК Самолет | [9 empty] | 0 | 0 | 0 | 0
5.30 | Р | Монтаж лючков ревизии периметром более 2000мм | шт |  | 0 | 0 | 369 | лючок металлический 600х1000 |  | 0 | 333 | 36 | 11% | 0 | 333 | 0 | 333 | 0 | 333 | 0 | 333
5.30.1 | М | Люк сантехнический стальной 600х600мм с магнитом | шт | По норме | 1 | 0 | 0 | *материал по ценам ГК Самолет | [9 empty] | 0 | 0 | 0 | 0
5.31 | Р | Шпатлевка потолка за 1 раз включая огрунтовку | м2 |  | 0 | 0 | 506 | в расценке учтены все сопутствующие материалы |  | 0 | 300 | 206 | 69% | 0 | 300 | 0 | 275 | 0 | 275 | 0 | 275
5.31.1 | М | Шпатлевка базовая | кг | По норме | 2.7 | 0 | 0 | 3мм - расход будет уточнен с учетом нормы расхода производителя; *материал по ценам ГК Самолет | [9 empty] | 0 | 0 | 0 | 0
5.31.2 | М | Грунтовка универсальная Ореол Дисконт | кг | По норме | 0.15 | 0 | 0 | расход согласно расходу производителя | [9 empty] | 0 | 0 | 0 | 0
5.32 | Р | Шпатлевка потолка за 2 раза включая огрунтовку | м2 |  | 0 | 0 | 708 | в расценке учтены все сопутствующие материалы |  | 0 | 470 | 238 | 51% | 0 | 470 | 0 | 394 | 0 | 358 | 0 | 358
5.32.1 | М | Шпатлевка базовая | кг | По норме | 2.7 | 0 | 0 | 3мм - расход будет уточнен с учетом нормы расхода производителя; *материал по ценам ГК Самолет | [9 empty] | 0 | 0 | 0 | 0
5.32.2 | М | Шпатлевка финишная для внутренних работ | кг | По норме | 0.9 | 0 | 0 | 1мм - расход будет уточнен с учетом нормы расхода производителя; *материал по ценам ГК Самолет | [9 empty] | 0 | 0 | 0 | 0
5.32.3 | М | Грунтовка универсальная Ореол Дисконт | кг | По норме | 0.15 | 0 | 0 | расход согласно расходу производителя | [9 empty] | 0 | 0 | 0 | 0
5.33 | Р | Окраска потолка за 2 раза (водоэмульсионная) включая огрунтовку | м2 |  | 0 | 0 | 282 | в расценке учтены все сопутствующие материалы |  | 0 | 238 | 44 | 18% | 0 | 238 | 0 | 238 | 0 | 238 | 0 | 238
5.33.1 | М | Краска водоэмульсионная | кг | По норме | 0.3 | 0 | 0 | *материал по ценам ГК Самолет, расход будет уточнен с учетом нормы расхода производителя | [9 empty] | 0 | 0 | 0 | 0
5.33.2 | М | Грунтовка универсальная Ореол Дисконт | кг | По норме | 0.15 | 0 | 0 | расход согласно расходу производителя | [9 empty] | 0 | 0 | 0 | 0
5.34 | Р | Устройство подвесного потолка типа Армстронг | м2 |  | 0 | 0 | 664 |  |  | 0 | 650 | 14 | 2% | 0 | 650 | 0 | 630 | 0 | 630 | 0 | 630
5.34.1 | М | Потолок подвесной Т-24 Евро Албес | м2 | По норме | 1 | 0 | 0 | *материал по ценам ГК Самолет, с учетом каркаса | [9 empty] | 0 | 0 | 0 | 0
5.35 | Р | Устройство подвесного потолка Грильято | м2 |  | 0 | 0 | 720 |  |  | 0 | 683 | 37 | 5% | 0 | 683 | 0 | 683 | 0 | 683 | 0 | 683
5.35.1 | М | Потолок подвесной ячейка 75х75мм Албес | м2 | По норме | 1 | 0 | 0 | *материал по ценам ГК Самолет, с учетом каркаса | [9 empty] | 0 | 0 | 0 | 0
5.36 | Р | Устройство подвесного потолка реечного | м2 |  | 0 | 0 | 664 |  |  | 0 | 650 | 14 | 2% | 0 | 650 | 0 | 630 | 0 | 630 | 0 | 630
5.36.1 | М | Потолок реечный алюминиевый 40х100h мм цвет NCS S 3020-Y30R | м2 | По норме | 1 | 0 | 0 | *материал по ценам ГК Самолет, с учетом каркаса | [9 empty] | 0 | 0 | 0 | 0
5.37 | Р | Устройство подвесного потолка кассетного металлического | м2 |  | 0 | 0 | 660 |  |  | 0 | 660 | 0 | 0% | 0 | 660 | 0 | 660 | 0 | 660 | 0 | 660
5.37.1 | М | Потолок кассетный 1200х600 система Hook-on Албес | м2 | По норме | 1 | 0 | 0 | *материал по ценам ГК Самолет, с учетом каркаса | [9 empty] | 0 | 0 | 0 | 0
5.38 | Р | Устройство карниза из экструдированного пенополистирола | пог. м |  | 0 | 12 | 102 | карниз потолочный с окраской |  | 11 | 95 | 8 | 8% | 11 | 95 | 11 | 85 | 11 | 85 | 5.56 | 85
5.38.1 | М | Плинтус потолочный | пог. м | По норме | 1.1 | 0 | 0 | [10 empty] | 0 | 0 | 0 | 0
5.39 | Р | Устройство натяжного ПВХ потолка | м2 |  | 0 | 0 | 264 | в расценке учтено крепление направляющего профиля по периметру и закладные детали |  | 30 | 238 | -4 | -1% | 30 | 238 | 30 | 238 | 30 | 238 | 30 | 238
5.39.1 | М | Потолок натяжной из пленки ПВХ сатиновая фактура RAL 303 (белый) с гарпуном | м2 | По норме | 1 | 0 | 0 | по цене ГК Самолет, с учетом направляющего профиля по переиметру и сопутствующих материалов | [9 empty] | 0 | 0 | 0 | 0
5.40 | Р | Монтаж дверей деревянных внутренних | шт |  | 0 | 270 | 3255 | в расценке учтены расходные и крепежные материалы (в том числе анкера и пена) |  | 57 | 2800 | 668 | 23% | 57 | 2800 | 57 | 2800 | 57 | 2800 | 20 | 2800
5.40.1 | М | Дверь внутренняя однопольная глухая дерево 2070-870мм | компл | По норме | 1 | 0 | 0 | *материал по ценам ГК Самолет, добор учтен в стоимости | [9 empty] | 0 | 0 | 0 | 0
5.41 | Р | Монтаж дверей металлических внутренних | шт |  | 0 | 307 | 4532 | в расценке учтены расходные и крепежные материалы (в том числе анкера и пена) |  | 289 | 3094 | 1456 | 43% | 289 | 3094 | 289 | 3094 | 289 | 3094 | 199 | 3094
5.41.1 | М | Дверь внутренняя однопольная металлическая EI30 глухая 2060-1160мм | шт | По норме | 1 | 0 | 0 | *материал по ценам ГК Самолет | [9 empty] | 0 | 0 | 0 | 0
5.42 | Р | Монтаж дверей металлических противопожарных | шт |  | 0 | 314 | 5000 | в расценке учтены расходные и крепежные материалы (в том числе анкера и пена) |  | 313 | 3315 | 1686 | 46% | 313 | 3315 | 313 | 3315 | 313 | 3315 | 220 | 3315
5.42.1 | М | Дверь противопожарная EI30 металлическая внутренняя однопольная 2,06х1,07 RAL9023 | шт | По норме | 1 | 0 | 0 | *материал по ценам ГК Самолет | [9 empty] | 0 | 0 | 0 | 0
5.43 | Р | Установка доводчика для дверей весом до 90кг | шт |  | 0 | 0 | 495 |  |  | 0 | 450 | 45 | 10% | 0 | 450 | 0 | 450 | 0 | 450 | 0 | 450
5.43.1 | М | Доводчик DL77N DoorLock | шт | По норме | 1 | 0 | 0 | *материал по ценам ГК Самолет | [9 empty] | 0 | 0 | 0 | 0
5.44 | Р | Установка доводчика для дверей весом от 91 до 160 кг | шт |  | 0 | 0 | 495 |  |  | 0 | 450 | 45 | 10% | 0 | 450 | 0 | 450 | 0 | 450 | 0 | 450
5.44.1 | М | Доводчик с функцией задержка закрывания DL200 DoorLock | шт | По норме | 1 | 0 | 0 | *материал по ценам ГК Самолет | [9 empty] | 0 | 0 | 0 | 0
5.45 | Р | Установка поручней | пог. м |  | 0 | 0 | 90 | накладка на поручень |  | 0 | 90 | 0 | 0% | 0 | 90 | 0 | 90 | 0 | 90 | 0 | 90
5.45.1 | М | Накладка на поручень | пог. м | По норме | 1.05 | 0 | 0 | [10 empty] | 0 | 0 | 0 | 0
5.46 | Р | Монтаж радиаторов | шт |  | 0 | 334 | 1965 | В стоимости материалов учтены ответные детали трубопроводов, соединительные фитинги, кронштейны для крепления на поверхности, крепежные и уплотнительные материалы. |  | 334 | 1965 | 0 | 0% | 334 | 1965 | 334 | 1965 | 264 | 1965
5.46.1 | М | Радиатор панельный Prado Universal Т 33-300-400 | шт | По норме | 1 | 0 | 0 | Радиаторы по цене ГК Самолет | [9 empty] | 0 | 0 | 0 | 0
5.47 | Р | Установка терморегулирующего клапана радиаторного | шт |  | 0 | 76 | 268 | В стоимости материалов учтены ответные детали трубопроводов, соединительные фитинги, крепежные и уплотнительные материалы. |  | 76 | 268 | 0 | 0% | 76 | 268 | 76 | 268 | 76 | 232
5.47.1 | М | Клапан регулирующий термостатический Danfoss RTR-N латунь никелированная резьбовой Dу15мм Pу10бар | шт | По норме | 1 | 0 | 0 | Клапан и термостатическая головка по цене ГК Самолет | [9 empty] | 0 | 0 | 0 | 0
5.48 | Р | Установка термостатического элемента | шт |  | 0 | 0 | 94 |  |  | 0 | 94 | 0 | 0% | 0 | 94 |  | 94 | 0 | 0 |  | 0
5.48.1 | М | Термостатический элемент RTR 7090 013G7090 | шт | По норме | 1 | 0 | 0 | Термостатический элемент по цене ГК Самолет | [9 empty] | 0 | 0 | 0 | 0
5.49 | Р | Монтаж радиаторного счетчика-распределителя | шт |  | 0 | 5 | 478 | В стоимости материалов учтены крепежные материалы. |  | 5 | 478 | 0 | 0% | 5 | 478 | 5 | 478 | 230 | 232
5.49.1 | М | Счетчик радиаторный распределитель тепла Danfoss INDIV-Х-10 | шт | По норме | 1 | 0 | 0 | Счетчик радиаторный распределитель тепла в комплекте с хвостовыми гайками и крепежными элементами по цене ГК Самолет | [9 empty] | 0 | 0 | 0 | 0
5.50 | Р | Устройство грязезащитного покрытия | м2 |  |  | 0 | 520 |  |  | 0 | 520 | 0 | 0% | 0 | 520
5.50.1 | М | Решетка грязезащитная алюминевая Лайт 22R Император | м2 | По норме | 1 | 0 | 0
5.51 | Р | Клининг перед получением ЗОС | м2 пола |  |  | 0 | 139 | Очистка загрязнений и мытье полов, стен, дверей, плинтусов, окон с внутренней стороны, розеток, выключателей, сантехники, снятие пленки, обработки герметиком и пр.) S МОП, ЛК, Тех помещений, 1 этаж, кладовые, вестибюль, ком. помещения. | новый ВР
5.52 | Р | Клининг перед заселением | м2 пола |  |  | 0 | 86 | Очистка загрязнений и мытье полов, стен, дверей, плинтусов, окон с внутренней стороны, розеток, выключателей, сантехники, снятие пленки, обработки герметиком и пр.) S МОП, ЛК, Тех помещений, 1 этаж, кладовые, вестибюль, ком. помещения. | новый ВР
6 | Г | 08.03.04.02.01, КП Черновая отделка (коммерческих помещений) |  |  |  | 0 | 0
6.1 | Р | Грунтовка полов битумным праймером | м2 |  | 0 | 0 | 43 |  |  | 0 | 43 | 0 | 0% | 0 | 43 | 0 | 43 | 0 | 43 | 0 | 43
6.1.1 | М | Материал гидроизоляционный праймер битумный ТЕХНОНИКОЛЬ №01 ТЕХНОНИКОЛЬ | л | По норме | 0.3 | 0 | 0 | [10 empty] | 0 | 0 | 0 | 0
6.2 | Р | Гидроизоляция оклеечная полов с заводом на стены в 2 слоя | м2 |  | 0 | 0 | 423 | Материалы и работы по заводу 200мм на стены учтены в СМР и материалах, в т.ч. огрунтовка основания |  | 0 | 423 | 0 | 0% | 0 | 423 | 0 | 423 | 0 | 346 | 0 | 346
6.2.1 | М | Материал гидроизоляционный праймер битумный ТЕХНОНИКОЛЬ №01 ТЕХНОНИКОЛЬ | л | По норме | 0.39 | 0 | 0 | [10 empty] | 0 | 0 | 0 | 0
6.2.2 | М | Материал гидроизоляционный гидроизол ТПП | м2 | По норме | 2.8 | 0 | 0 | [10 empty] | 0 | 0 | 0 | 0
6.3 | Р | Гидроизоляция обмазочная полов на цементно-песчаной основе по ПВХ сетке с заводом на стены | м2 |  | 0 | 67 | 239 | с заводом на стены на 300 мм, грунтовка, лента гидроизоляционная в расценке учтены (h=3мм) |  | 67 | 239 | 0 | 0% | 67 | 239 | 67 | 239 | 67 | 230 | 56.69 | 230
6.3.1 | М | Материал гидроизоляционный цементный Гидропласт Unis | кг | По норме | 5.87 | 0 | 0 | расход - 1,35 кг/м2 на 1 мм толщины | [9 empty] | 0 | 0 | 0 | 0
6.3.2 | М | Сетка штукатурная тканная 8х8 мм d 0,4-0,5 мм | м2 | По норме | 1.6 | 0 | 0 | [10 empty] | 0 | 0 | 0 | 0
6.3.3 | М | Грунтовка универсальная Ореол Дисконт | кг | По норме | 0.13 | 0 | 0 | расход согласно расходу производителя | [9 empty] | 0 | 0 | 0 | 0
6.4 | Р | Устройство цементно-песчаной стяжки армированной фиброволокном толщ. до 35 мм | м2 |  | 0 | 9 | 400 | в т.ч. Фиброволокно, подготовка поверхности (грунтовка при необходимости) Возможна замена осн.материалов на "Смесь пескобетон М150" с расходом - 1,8 кг/м2 на 1мм толщины |  | 6 | 363 | 40 | 11% | 6 | 363 | 6 | 363 | 6 | 363 | 6.4 | 363
6.4.1 | М | Грунтовка универсальная Ореол Дисконт | кг | По норме | 0.13 | 0 | 0 | расход согласно расходу производителя | [9 empty] | 0 | 0 | 0 | 0
6.4.2 | М | Цемент ПЦТ ЦЕМ I 42,5 Н (500Д0) | кг | По норме | 12.007 | 0 | 0 | расход - 0,34306 кг/м2 на 1 мм толщины
6.4.3 | М | Песок | м3 | По норме | 0.037 | 0 | 0 | расход - 0,00105 м3/м2 на 1 мм толщины | [9 empty] | 0 | 0 | 0 | 0
6.5 | Р | Устройство цементно-песчаной стяжки армированной фиброволокном толщ.от 36 до 50мм | м2 |  | 0 | 11 | 415 | в т.ч. Фиброволокно, подготовка поверхности (грунтовка при необходимости) Возможна замена осн.материалов на "Смесь пескобетон М150" с расходом - 1,8 кг/м2 на 1мм толщины |  | 8 | 377 | 41 | 11% | 8 | 377 | 8 | 377 | 8 | 377 | 7.8 | 377
6.5.1 | М | Грунтовка универсальная Ореол Дисконт | кг | По норме | 0.13 | 0 | 0 | расход согласно расходу производителя | [9 empty] | 0 | 0 | 0 | 0
6.5.2 | М | Цемент ПЦТ ЦЕМ I 42,5 Н (500Д0) | кг | По норме | 14.752 | 0 | 0 | расход - 0,34306 кг/м2 на 1 мм толщины
6.5.3 | М | Песок | м3 | По норме | 0.045 | 0 | 0 | расход - 0,00105 м3/м2 на 1 мм толщины | [9 empty] | 0 | 0 | 0 | 0
6.6 | Р | Устройство цементно-песчаной стяжки армированной фиброволокном толщ. от 51 до 65мм | м2 |  | 0 | 14 | 461 | в т.ч. Фиброволокно, подготовка поверхности (грунтовка при необходимости) Возможна замена осн.материалов на "Смесь пескобетон М150" с расходом - 1,8 кг/м2 на 1мм толщины |  | 10 | 418 | 47 | 11% | 10 | 418 | 10 | 418 | 10 | 418 | 10.4 | 418
6.6.1 | М | Грунтовка универсальная Ореол Дисконт | кг | По норме | 0.13 | 0 | 0 | расход согласно расходу производителя | [9 empty] | 0 | 0 | 0 | 0
6.6.2 | М | Цемент ПЦТ ЦЕМ I 42,5 Н (500Д0) | кг | По норме | 19.897 | 0 | 0 | расход - 0,34306 кг/м2 на 1 мм толщины
6.6.3 | М | Песок | м3 | По норме | 0.061 | 0 | 0 | расход - 0,00105 м3/м2 на 1 мм толщины | [9 empty] | 0 | 0 | 0 | 0
6.7 | Р | Устройство цементно-песчаной стяжки армированной фиброволокном толщ. более 65мм | м2 |  | 0 | 18 | 485 | в т.ч. Фиброволокно, подготовка поверхности (грунтовка при необходимости) Возможна замена осн.материалов на "Смесь пескобетон М150" с расходом - 1,8 кг/м2 на 1мм толщины |  | 13 | 440 | 50 | 11% | 13 | 440 | 13 | 440 | 13 | 440 | 13.6 | 440
6.7.1 | М | Грунтовка универсальная Ореол Дисконт | кг | По норме | 0.13 | 0 | 0 | расход согласно расходу производителя | [9 empty] | 0 | 0 | 0 | 0
6.7.2 | М | Цемент ПЦТ ЦЕМ I 42,5 Н (500Д0) | кг | По норме | 25.73 | 0 | 0 | расход - 0,34306 кг/м2 на 1 мм толщины
6.7.3 | М | Песок | м3 | По норме | 0.079 | 0 | 0 | расход - 0,00105 м3/м2 на 1 мм толщины | [9 empty] | 0 | 0 | 0 | 0
6.8 | Р | Устройство шумоизоляции пола рулонными материалами | м2 |  | 0 | 2 | 45 | в 1 слой |  | 2 | 45 | 0 | 0% | 2 | 45 | 2 | 45 | 2 | 45 | 2 | 45
6.8.1 | М | Материал шумоизоляционный рулонный | м2 | По норме | 1.12 | 0 | 0 | * наименование номенклатуры по проекту, цена по счету поставщика | [9 empty] | 0 | 0 | 0 | 0
6.9 | Р | Устройство пароизоляции | м2 |  | 0 | 0 | 40 |  |  | 0 | 40 | 0 | 0% | 0 | 40 | 0 | 40 | 0 | 40 | 0 | 40
6.9.1 | М | Пленка полиэтиленовая толщина 0,2мм ГОСТ 10354-82 | м2 | По норме | 1.12 | 0 | 0 | [10 empty] | 0 | 0 | 0 | 0
6.10 | Р | Теплоизоляция полов и покрытий плитами минераловатными толщ. 30 мм | м2 |  | 0 | 0 | 243 | р не менее 100кг/м3, ƛ не более 0,048 Вт/м2*С |  | 0 | 243 | 0 | 0% | 0 | 243 | 0 | 243 | 0 | 228 | 0 | 228
6.10.1 | М | Плита минераловатная Технофлор Стандарт | м3 | По норме | 0.031 | 0 | 0 | материал согласно проекту | [9 empty] | 0 | 0 | 0 | 0
6.11 | Р | Теплоизоляция полов и покрытий плитами минераловатными толщ. 50мм | м2 |  | 0 | 0 | 243 | р не менее 100кг/м3, ƛ не более 0,048 Вт/м2*С |  | 0 | 243 | 0 | 0% | 0 | 243 | 0 | 243 | 0 | 228 | 0 | 228
6.11.1 | М | Плита минераловатная Технофлор Стандарт | м3 | По норме | 0.051 | 0 | 0 | материал согласно проекту | [9 empty] | 0 | 0 | 0 | 0
6.12 | Р | Теплоизоляция полов и покрытий плитами минераловатными толщ. 100мм | м2 |  | 0 | 0 | 243 | р не менее 100кг/м3, ƛ не более 0,048 Вт/м2*С |  | 0 | 243 | 0 | 0% | 0 | 243 | 0 | 243 | 0 | 228 | 0 | 228
6.12.1 | М | Плита минераловатная Технофлор Стандарт | м3 | По норме | 0.102 | 0 | 0 | материал согласно проекту | [9 empty] | 0 | 0 | 0 | 0
6.13 | Р | Теплоизоляция полов и покрытий пенополистиролом толщ. 50мм | м2 |  | 0 | 21 | 230 | р не менее 35кг/м3 |  | 20 | 230 | 1 | 0% | 20 | 230 | 20 | 230 | 20 | 230 | 13.49 | 230
6.13.1 | М | Пенополистирол экструдированный толщ. 50мм плотность 35кг/м3 | м3 | По норме | 0.051 | 0 | 0 | [10 empty] | 0 | 0 | 0 | 0
6.14 | Р | Устройство цементно-песчаной стяжки неармированной толщ. до 25мм | м2 |  | 0 | 0 | 363 | в т.ч. подготовка поверхности (грунтовка при необходимости) Возможна замена осн.материалов на "Смесь пескобетон М150" с расходом - 1,8 кг/м2 на 1мм толщины |  | 0 | 363 | 0 | 0% | 0 | 363 | 0 | 363 | 0 | 363 | 0 | 363
6.14.1 | М | Грунтовка универсальная Ореол Дисконт | кг | По норме | 0.13 | 0 | 0 | расход согласно расходу производителя | [9 empty] | 0 | 0 | 0 | 0
6.14.2 | М | Цемент ПЦТ ЦЕМ I 42,5 Н (500Д0) | кг | По норме | 8.577 | 0 | 0 | расход - 0,34306 кг/м2 на 1 мм толщины
6.14.3 | М | Песок | м3 | По норме | 0.026 | 0 | 0 | расход - 0,00105 м3/м2 на 1 мм толщины | [9 empty] | 0 | 0 | 0 | 0
6.15 | Р | Устройство цементно-песчаной стяжки неармированной толщ. от 26 мм до 35 мм | м2 |  | 0 | 0 | 363 | в т.ч. подготовка поверхности (грунтовка при необходимости) Возможна замена осн.материалов на "Смесь пескобетон М150" с расходом - 1,8 кг/м2 на 1мм толщины |  | 0 | 363 | 0 | 0% | 0 | 363 | 0 | 363 | 0 | 363 | 0 | 363
6.15.1 | М | Грунтовка универсальная Ореол Дисконт | кг | По норме | 0.13 | 0 | 0 | расход согласно расходу производителя | [9 empty] | 0 | 0 | 0 | 0
6.15.2 | М | Цемент ПЦТ ЦЕМ I 42,5 Н (500Д0) | кг | По норме | 10.463 | 0 | 0 | расход - 0,34306 кг/м2 на 1 мм толщины
6.15.3 | М | Песок | м3 | По норме | 0.032 | 0 | 0 | расход - 0,00105 м3/м2 на 1 мм толщины | [9 empty] | 0 | 0 | 0 | 0
6.16 | Р | Устройство цементно-песчаной стяжки армированной сеткой толщ. до 40мм | м2 |  | 0 | 0 | 528 | в т.ч. подготовка поверхности (грунтовка при необходимости) Возможна замена осн.материалов на "Смесь пескобетон М150" с расходом - 1,8 кг/м2 на 1мм толщины |  | 0 | 457 | 71 | 16% | 0 | 457 | 0 | 457 | 0 | 457 | 0 | 457
6.16.1 | М | Грунтовка универсальная Ореол Дисконт | кг | По норме | 0.13 | 0 | 0 | расход согласно расходу производителя | [9 empty] | 0 | 0 | 0 | 0
6.16.2 | М | Цемент ПЦТ ЦЕМ I 42,5 Н (500Д0) | кг | По норме | 13.722 | 0 | 0 | расход - 0,34306 кг/м2 на 1 мм толщины
6.16.3 | М | Песок | м3 | По норме | 0.042 | 0 | 0 | расход - 0,00105 м3/м2 на 1 мм толщины | [9 empty] | 0 | 0 | 0 | 0
6.16.3 | М | Сетка арматурная 100х100 мм 4Вр1 | м2 | По норме | 1.1 | 0 | 0 | [10 empty] | 0 | 0 | 0 | 0
6.17 | Р | Устройство цементно-песчаной стяжки армированной сеткой толщ. от 41 до 50мм | м2 |  | 0 | 0 | 536 | в т.ч. подготовка поверхности (грунтовка при необходимости) Возможна замена осн.материалов на "Смесь пескобетон М150" с расходом - 1,8 кг/м2 на 1мм толщины |  | 0 | 464 | 72 | 16% | 0 | 464 | 0 | 464 | 0 | 464 | 0 | 464
6.17.1 | М | Грунтовка универсальная Ореол Дисконт | кг | По норме | 0.13 | 0 | 0 | расход согласно расходу производителя | [9 empty] | 0 | 0 | 0 | 0
6.17.2 | М | Цемент ПЦТ ЦЕМ I 42,5 Н (500Д0) | кг | По норме | 15.609 | 0 | 0 | расход - 0,34306 кг/м2 на 1 мм толщины
6.17.3 | М | Песок | м3 | По норме | 0.048 | 0 | 0 | расход - 0,00105 м3/м2 на 1 мм толщины | [9 empty] | 0 | 0 | 0 | 0
6.17.3 | М | Сетка арматурная 100х100 мм 4Вр1 | м2 | По норме | 1.1 | 0 | 0 | [10 empty] | 0 | 0 | 0 | 0
6.18 | Р | Устройство цементно-песчаной стяжки армированной сеткой толщ. от 51 до 60мм | м2 |  | 0 | 0 | 552 | в т.ч. подготовка поверхности (грунтовка при необходимости) Возможна замена осн.материалов на "Смесь пескобетон М150" с расходом - 1,8 кг/м2 на 1мм толщины |  | 0 | 478 | 74 | 15% | 0 | 478 | 0 | 478 | 0 | 478 | 0 | 478
6.18.1 | М | Грунтовка универсальная Ореол Дисконт | кг | По норме | 0.13 | 0 | 0 | расход согласно расходу производителя | [9 empty] | 0 | 0 | 0 | 0
6.18.2 | М | Цемент ПЦТ ЦЕМ I 42,5 Н (500Д0) | кг | По норме | 19.04 | 0 | 0 | расход - 0,34306 кг/м2 на 1 мм толщины
6.18.3 | М | Песок | м3 | По норме | 0.058 | 0 | 0 | расход - 0,00105 м3/м2 на 1 мм толщины | [9 empty] | 0 | 0 | 0 | 0
6.18.3 | М | Сетка арматурная 100х100 мм 4Вр1 | м2 | По норме | 1.1 | 0 | 0 | [10 empty] | 0 | 0 | 0 | 0
6.19 | Р | Устройство цементно-песчаной стяжки армированной сеткой более 60мм | м2 |  | 0 | 0 | 578 | в т.ч. подготовка поверхности (грунтовка при необходимости) Возможна замена осн.материалов на "Смесь пескобетон М150" с расходом - 1,8 кг/м2 на 1мм толщины |  | 0 | 500 | 78 | 16% | 0 | 500 | 0 | 500 | 0 | 500 | 0 | 500
6.19.1 | М | Грунтовка универсальная Ореол Дисконт | кг | По норме | 0.13 | 0 | 0 | расход согласно расходу производителя | [9 empty] | 0 | 0 | 0 | 0
6.19.2 | М | Цемент ПЦТ ЦЕМ I 42,5 Н (500Д0) | кг | По норме | 25.73 | 0 | 0 | расход - 0,34306 кг/м2 на 1 мм толщины
6.19.3 | М | Песок | м3 | По норме | 0.079 | 0 | 0 | расход - 0,00105 м3/м2 на 1 мм толщины | [9 empty] | 0 | 0 | 0 | 0
6.19.3 | М | Сетка арматурная 100х100 мм 4Вр1 | м2 | По норме | 1.1 | 0 | 0 | [10 empty] | 0 | 0 | 0 | 0
6.20 | Р | Упрочнение (железнение) поверхностей стяжек | м2 |  | 0 | 6 | 60 | в т.ч. материал - цемент |  | 6 | 60 | 0 | 0% | 6 | 60 | 6 | 60 | 6 | 60 | 6 | 60
6.21 | Р | Штукатурка цементно-песчаная стен 10мм включая огрунтовку | м2 |  | 0 | 19 | 606 | в расценке учтены все сопутствующие материалы |  | 17 | 445 | 163 | 35% | 17 | 445 | 17 | 445 | 17 | 445 | 14 | 445
6.21.1 | М | Грунтовка универсальная Ореол Дисконт | кг | По норме | 0.15 | 0 | 0 | расход согласно расходу производителя | [9 empty] | 0 | 0 | 0 | 0
6.21.2 | М | Штукатурка цементная техно рс21 ОСНОВИТ | кг | По норме | 11.16 | 0 | 0 | 10 мм; *материал по ценам ГК Самолет | [9 empty] | 0 | 0 | 0 | 0
6.22 | Р | Штукатурка цементно-песчаная стен толщ. до 20мм включая огрунтовку | м2 |  | 0 | 19 | 635 | в расценке учтены все сопутствующие материалы |  | 17 | 466 | 171 | 35% | 17 | 466 | 17 | 466 | 17 | 466 | 14 | 466
6.22.1 | М | Грунтовка универсальная Ореол Дисконт | кг | По норме | 0.15 | 0 | 0 | расход согласно расходу производителя | [9 empty] | 0 | 0 | 0 | 0
6.22.2 | М | Штукатурка цементная техно рс21 ОСНОВИТ | кг | По норме | 13.392 | 0 | 0 | 12 мм; *материал по ценам ГК Самолет | [9 empty] | 0 | 0 | 0 | 0
6.23 | Р | Штукатурка цементно-песчаная стен толщиной до 10мм включительно по пластиковой сетке включая огрунтовку | м2 |  | 0 | 14 | 655 | в расценке учтены все сопутствующие материалы |  | 14 | 478 | 177 | 36% | 14 | 478 | 14 | 478 | 14 | 478 | 10 | 478
6.23.1 | М | Грунтовка универсальная Ореол Дисконт | кг | По норме | 0.15 | 0 | 0 | расход согласно расходу производителя | [9 empty] | 0 | 0 | 0 | 0
6.23.2 | М | Сетка стеклотканевая ячейки 5х5мм плотность 145 г/м2 арт. ТУ 4937-001-35451176-2013 | м2 | По норме | 1.08 | 0 | 0 | [10 empty] | 0 | 0 | 0 | 0
6.23.3 | М | Штукатурка цементная техно рс21 ОСНОВИТ | кг | По норме | 11.16 | 0 | 0 | 10 мм; *материал по ценам ГК Самолет | [9 empty] | 0 | 0 | 0 | 0
6.24 | Р | Штукатурка цементно-песчаная стен толщиной от 10 до 20мм включительно по пластиковой сетке включая огрунтовку | м2 |  | 0 | 14 | 686 | в расценке учтены все сопутствующие материалы |  | 14 | 503 | 183 | 35% | 14 | 503 | 14 | 503 | 14 | 503 | 10 | 503
6.24.1 | М | Грунтовка универсальная Ореол Дисконт | кг | По норме | 0.15 | 0 | 0 | расход согласно расходу производителя | [9 empty] | 0 | 0 | 0 | 0
6.24.2 | М | Сетка стеклотканевая ячейки 5х5мм плотность 145 г/м2 арт. ТУ 4937-001-35451176-2013 | м2 | По норме | 1.08 | 0 | 0 | [10 empty] | 0 | 0 | 0 | 0
6.24.3 | М | Штукатурка цементная техно рс21 ОСНОВИТ | кг | По норме | 13.392 | 0 | 0 | 12 мм; *материал по ценам ГК Самолет | [9 empty] | 0 | 0 | 0 | 0
6.25 | Р | Штукатурка полимерцементная стен толщ. до 10мм включительно по пластиковой сетке включая огрунтовку | м2 |  | 0 | 14 | 655 | в расценке учтены все сопутствующие материалы |  | 14 | 480 | 175 | 35% | 14 | 480 | 14 | 480 | 14 | 480 | 10 | 480
6.25.1 | М | Грунтовка универсальная Ореол Дисконт | кг | По норме | 0.15 | 0 | 0 | расход согласно расходу производителя | [9 empty] | 0 | 0 | 0 | 0
6.25.2 | М | Сетка стеклотканевая ячейки 5х5мм плотность 145 г/м2 арт. ТУ 4937-001-35451176-2013 | м2 | По норме | 1.08 | 0 | 0 | [10 empty] | 0 | 0 | 0 | 0
6.25.3 | М | Штукатурка цементная техно рс21 ОСНОВИТ | кг | По норме | 11.16 | 0 | 0 | 10 мм; *материал по ценам ГК Самолет | [9 empty] | 0 | 0 | 0 | 0
6.26 | Р | Штукатурка полимерцементная стен толщ. от 10 до 20мм включительно по пластиковой сетке включая огрунтовку | м2 |  | 0 | 14 | 686 | в расценке учтенаы все сопутствующие материалы |  | 14 | 503 | 183 | 35% | 14 | 503 | 14 | 503 | 14 | 503 | 10 | 503
6.26.1 | М | Грунтовка универсальная Ореол Дисконт | кг | По норме | 0.15 | 0 | 0 | расход согласно расходу производителя | [9 empty] | 0 | 0 | 0 | 0
6.26.2 | М | Сетка стеклотканевая ячейки 5х5мм плотность 145 г/м2 арт. ТУ 4937-001-35451176-2013 | м2 | По норме | 1.08 | 0 | 0 | [10 empty] | 0 | 0 | 0 | 0
6.26.3 | М | Штукатурка цементная техно рс21 ОСНОВИТ | кг | По норме | 13.392 | 0 | 0 | 12 мм; *материал по ценам ГК Самолет | [9 empty] | 0 | 0 | 0 | 0
6.27 | Р | Штукатурка цементно-песчаная стен толщ. до 20мм по металлической сетке включая огрунтовку | м2 |  | 0 | 14 | 726 | в расценке учтены все сопутствующие материалы |  | 14 | 533 | 193 | 35% | 14 | 533 | 14 | 533 | 14 | 533 | 10 | 533
6.27.1 | М | Грунтовка универсальная Ореол Дисконт | кг | По норме | 0.15 | 0 | 0 | расход согласно расходу производителя | [9 empty] | 0 | 0 | 0 | 0
6.27.2 | М | Сетка штукатурная тканная 8х8 мм d 0,4-0,5 мм | м2 | По норме | 1.08 | 0 | 0 | [10 empty] | 0 | 0 | 0 | 0
6.27.3 | М | Штукатурка цементная техно рс21 ОСНОВИТ | кг | По норме | 13.392 | 0 | 0 | 12 мм; *материал по ценам ГК Самолет | [9 empty] | 0 | 0 | 0 | 0
6.28 | Р | Штукатурка цементно-песчаная 10мм откосов по пластиковой сетке | м2 |  | 0 | 0 | 1119 | в расценке учтены все сопутствующие материалы |  | 0 | 817 | 302 | 37% | 0 | 817 | 0 | 817 | 0 | 817 | 0 | 817
6.28.1 | М | Грунтовка универсальная Ореол Дисконт | кг | По норме | 0.15 | 0 | 0 | расход согласно расходу производителя | [9 empty] | 0 | 0 | 0 | 0
6.28.2 | М | Сетка стеклотканевая ячейки 5х5мм плотность 145 г/м2 арт. ТУ 4937-001-35451176-2013 | м2 | По норме | 1.08 | 0 | 0 | [10 empty] | 0 | 0 | 0 | 0
6.28.3 | М | Штукатурка цементная техно рс21 ОСНОВИТ | кг | По норме | 11.16 | 0 | 0 | 10 мм; *материал по ценам ГК Самолет | [9 empty] | 0 | 0 | 0 | 0
6.29 | Р | Штукатурка цементно-песчаная откосов толщ. до 20мм по пластиковой сетке | м2 |  | 0 | 0 | 1174 | в расценке учтены все сопутствующие материалы |  | 0 | 857 | 317 | 37% | 0 | 857 | 0 | 857 | 0 | 857 | 0 | 857
6.29.1 | М | Грунтовка универсальная Ореол Дисконт | кг | По норме | 0.15 | 0 | 0 | расход согласно расходу производителя | [9 empty] | 0 | 0 | 0 | 0
6.29.2 | М | Сетка стеклотканевая ячейки 5х5мм плотность 145 г/м2 арт. ТУ 4937-001-35451176-2013 | м2 | По норме | 1.08 | 0 | 0 | [10 empty] | 0 | 0 | 0 | 0
6.29.3 | М | Штукатурка цементная техно рс21 ОСНОВИТ | кг | По норме | 13.392 | 0 | 0 | 12 мм; *материал по ценам ГК Самолет | [9 empty] | 0 | 0 | 0 | 0
6.30 | Р | Штукатурка полимерцементная откосов толщ. до 10мм включительно по пластиковой сетке | м2 |  | 0 | 0 | 1119 | в расценке учтены все сопутствующие материалы |  | 0 | 817 | 302 | 37% | 0 | 817 | 0 | 817 | 0 | 817 | 0 | 817
6.30.1 | М | Грунтовка универсальная Ореол Дисконт | кг | По норме | 0.15 | 0 | 0 | расход согласно расходу производителя | [9 empty] | 0 | 0 | 0 | 0
6.30.2 | М | Сетка стеклотканевая ячейки 5х5мм плотность 145 г/м2 арт. ТУ 4937-001-35451176-2013 | м2 | По норме | 1.08 | 0 | 0 | [10 empty] | 0 | 0 | 0 | 0
6.30.3 | М | Штукатурка цементная техно рс21 ОСНОВИТ | кг | По норме | 11.16 | 0 | 0 | 10 мм; *материал по ценам ГК Самолет | [9 empty] | 0 | 0 | 0 | 0
6.31 | Р | Штукатурка полимерцементная откосов толщ. от 10 до 20мм включительно по пластиковой сетке | м2 |  | 0 | 0 | 1174 | в расценке учтенаы все сопутствующие материалы |  | 0 | 857 | 317 | 37% | 0 | 857 | 0 | 857 | 0 | 857 | 0 | 857
6.31.1 | М | Грунтовка универсальная Ореол Дисконт | кг | По норме | 0.15 | 0 | 0 | расход согласно расходу производителя | [9 empty] | 0 | 0 | 0 | 0
6.31.2 | М | Сетка стеклотканевая ячейки 5х5мм плотность 145 г/м2 арт. ТУ 4937-001-35451176-2013 | м2 | По норме | 1.08 | 0 | 0 | [10 empty] | 0 | 0 | 0 | 0
6.31.3 | М | Штукатурка цементная техно рс21 ОСНОВИТ | кг | По норме | 13.392 | 0 | 0 | 12 мм; *материал по ценам ГК Самолет | [9 empty] | 0 | 0 | 0 | 0
6.32 | Р | Штукатурка гипсовая стен толщиной до 10мм включительно в т.ч. огрунтовка | м2 |  | 0 | 19 | 578 | в расценке учтены все сопутствующие материалы |  | 17 | 424 | 156 | 35% | 17 | 424 | 17 | 424 | 17 | 424 | 14 | 424
6.32.1 | М | Грунтовка универсальная Ореол Дисконт | кг | По норме | 0.15 | 0 | 0 | расход согласно расходу производителя | [9 empty] | 0 | 0 | 0 | 0
6.32.2 | М | Штукатурка гипсовая серая MasterOK | кг | По норме | 8.5 | 0 | 0 | 10 мм; *материал по ценам ГК Самолет | [9 empty] | 0 | 0 | 0 | 0
6.33 | Р | Штукатурка гипсовая стен толщиной от 10 до 20 мм включительно в т.ч. огрунтовка | м2 |  | 0 | 19 | 609 | в расценке учтенаы все сопутствующие материалы |  | 17 | 447 | 164 | 35% | 17 | 447 | 17 | 447 | 17 | 447 | 14 | 447
6.33.1 | М | Грунтовка универсальная Ореол Дисконт | кг | По норме | 0.15 | 0 | 0 | расход согласно расходу производителя | [9 empty] | 0 | 0 | 0 | 0
6.33.2 | М | Штукатурка гипсовая серая MasterOK | кг | По норме | 10.2 | 0 | 0 | 12 мм; *материал по ценам ГК Самолет | [9 empty] | 0 | 0 | 0 | 0
6.34 | Р | Штукатурка гипсовая стен толщиной от 10 до 20мм по пластиковой сетке в т.ч. огрунтовка | м2 |  | 0 | 14 | 645 | в расценке учтенаы все сопутствующие материалы |  | 14 | 482 | 163 | 33% | 14 | 482 | 14 | 482 | 14 | 482 | 10 | 482
6.34.1 | М | Грунтовка универсальная Ореол Дисконт | кг | По норме | 0.15 | 0 | 0 | расход согласно расходу производителя | [9 empty] | 0 | 0 | 0 | 0
6.34.2 | М | Сетка стеклотканевая ячейки 5х5мм плотность 145 г/м2 арт. ТУ 4937-001-35451176-2013 | м2 | По норме | 1.08 | 0 | 0 | [10 empty] | 0 | 0 | 0 | 0
6.34.3 | М | Штукатурка гипсовая серая MasterOK | кг | По норме | 10.2 | 0 | 0 | 12 мм; *материал по ценам ГК Самолет | [9 empty] | 0 | 0 | 0 | 0
6.35 | Р | Штукатурка гипсовая стен толщ. 20 мм с заглаживанием поверхности включая грунтовку | м2 |  | 0 | 19 | 725 | в расценке учтены все сопутствующие материалы |  | 17 | 637 | 90 | 14% | 17 | 637 | 17 | 637 | 17 | 637 | 14 | 637
6.35.1 | М | Грунтовка универсальная Ореол Дисконт | кг | По норме | 0.15 | 0 | 0 | расход согласно расходу производителя | [9 empty] | 0 | 0 | 0 | 0
6.35.2 | М | Штукатурка гипсовая серая MasterOK | кг | По норме | 10.2 | 0 | 0 | 12 мм; *материал по ценам ГК Самолет | [9 empty] | 0 | 0 | 0 | 0
6.36 | Р | Штукатурка гипсовая 20мм откосов по пластиковой сетке | м2 |  | 0 | 0 | 1311 | в расценке учтенаы все сопутствующие материалы |  | 0 | 948 | 363 | 38% | 0 | 948 | 0 | 948 | 0 | 948 | 0 | 948
6.36.1 | М | Грунтовка универсальная Ореол Дисконт | кг | По норме | 0.15 | 0 | 0 | расход согласно расходу производителя | [9 empty] | 0 | 0 | 0 | 0
6.36.2 | М | Сетка стеклотканевая ячейки 5х5мм плотность 145 г/м2 арт. ТУ 4937-001-35451176-2013 | м2 | По норме | 1.08 | 0 | 0 | [10 empty] | 0 | 0 | 0 | 0
6.36.3 | М | Штукатурка гипсовая серая MasterOK | кг | По норме | 10.2 | 0 | 0 | 12 мм; *материал по ценам ГК Самолет | [9 empty] | 0 | 0 | 0 | 0
6.37 | Р | Теплоизоляция стен плитами минераловатными толщ. 40мм при внутренних работах | м2 |  | 0 | 69 | 336 | плотность утеплителя 100 кг/м3, теплопроводность не более 0,043Вт/(м2*С) |  | 66 | 336 | 3 | 1% | 66 | 336 | 66 | 336 | 66 | 336 | 52.66 | 336
6.37.1 | М | Плита минераловатная Технофас | м3 | По норме | 0.041 | 0 | 0 | материал согласно проекту | [9 empty] | 0 | 0 | 0 | 0
6.38 | Р | Теплоизоляция стен плитами минераловатными толщ. 50мм при внутренних работах | м2 |  | 0 | 69 | 336 | плотность утеплителя 100 кг/м3, теплопроводность не более 0,043Вт/(м2*С) |  | 66 | 336 | 3 | 1% | 66 | 336 | 66 | 336 | 66 | 336 | 54.7 | 336
6.38.1 | М | Плита минераловатная Технофас | м3 | По норме | 0.051 | 0 | 0 | материал согласно проекту | [9 empty] | 0 | 0 | 0 | 0
6.39 | Р | Обшивка ГКЛ/ГКЛВ стен в 1 слой на металлическом каркасе без утепления | м2 |  | 0 | 548 | 757 | в т.ч. каркас |  | 384 | 653 | 268 | 26% | 384 | 653 | 384 | 653 |  |  | 0 | 0
6.39.1 | М | Гипсокартон ГКЛ 9,5х1200х2500 | м2 | По норме | 1.12 | 0 | 0 | [12 empty] | 0 | 0
6.40 | Р | Обшивка ГКЛ/ГКЛВ стен в 1 слой на металлическом каркасе с утеплением | м2 |  | 0 | 548 | 910 | в т.ч. каркас |  | 384 | 786 | 288 | 25% | 384 | 786 | 384 | 786 |  |  | 0 | 0
6.40.1 | М | Гипсокартон ГКЛ 9,5х1200х2500 | м2 | По норме | 1.12 | 0 | 0 | [12 empty] | 0 | 0
6.40.2 | М | Плита минераловатная λб≤0,040Вт/м2 40кг/м3 ГОСТ 32314-2012 | м3 | По норме | 0.051 | 0 | 0 | [12 empty] | 0 | 0
6.41 | Р | Обшивка ГКЛ/ГКЛВ стен в 2 слоя на металлическом каркасе без утепления | м2 |  | 0 | 659 | 984 | в т.ч. каркас |  | 403 | 774 | 466 | 40% | 403 | 774 | 403 | 774 | 403 | 774 | 576.5 | 774
6.41.1 | М | Гипсокартон ГКЛ 9,5х1200х2500 | м2 | По норме | 2.25 | 0 | 0 | [10 empty] | 0 | 0 | 0 | 0
6.42 | Р | Обшивка ГКЛ/ГКЛВ стен в 2 слоя на металлическом каркасе с утеплением | м2 |  | 0 | 636 | 1102 | в т.ч. каркас |  | 403 | 907 | 428 | 33% | 403 | 907 | 403 | 907 | 403 | 907 | 576.58 | 907
6.42.1 | М | Гипсокартон ГКЛ 9,5х1200х2500 | м2 | По норме | 2.25 | 0 | 0 | [10 empty] | 0 | 0 | 0 | 0
6.42.2 | М | Плита минераловатная λб≤0,040Вт/м2 40кг/м3 ГОСТ 32314-2012 | м3 | По норме | 0.051 | 0 | 0 | [10 empty] | 0 | 0 | 0 | 0
6.43 | Р | Обшивка откосов ГКЛ в 1 слой | м2 |  | 0 | 297 | 1068 | в расценке учтены уголки, клей, монтажная пена и все сопутствующие материалы |  | 252 | 410 | 703 | 106% | 252 | 410 | не было | не было
6.43.1 | М | Гипсокартон влагостойкий 12,5х1200х2500 ГКЛВ | м2 | По норме | 1.12 | 0 | 0
6.44 | Р | Обшивка откосов ГКЛ в 2 слоя | м2 |  | 0 | 287 | 1282 | в расценке учтены уголки, клей, монтажная пена и все сопутствующие материалы |  | 259 | 510 | 800 | 104% | 259 | 510 | 259 | 510 | 259 | 771 | 275 | 771
6.44.1 | М | Гипсокартон влагостойкий 12,5х1200х2500 ГКЛВ | м2 | По норме | 2.25 | 0 | 0 | [10 empty] | 0 | 0 | 0 | 0
6.45 | Р | Выравнивание потолка гипсовыми смесями включая огрунтовку | м2 |  | 0 | 0 | 372 | в расценке учтены все сопутствующие материалы |  | 0 | 372 | 0 | 0% | 0 | 372 | 0 | 372 | 0 | 372 | 0 | 372
6.45.1 | М | Грунтовка универсальная Ореол Дисконт | кг | По норме | 0.15 | 0 | 0 | расход согласно расходу производителя | [9 empty] | 0 | 0 | 0 | 0
6.45.2 | М | Штукатурка гипсовая серая MasterOK | кг | По норме | 5.95 | 0 | 0 | 7 мм; *материал по ценам ГК Самолет | [9 empty] | 0 | 0 | 0 | 0
6.46 | Р | Штукатурка гипсовая потолка 10мм включая огрунтовку | м2 |  | 0 | 14 | 651 | в расценке учтены все сопутствующие материалы |  | 14 | 478 | 173 | 35% | 14 | 478 | 14 | 478 | 14 | 478 | 10 | 478
6.46.1 | М | Грунтовка универсальная Ореол Дисконт | кг | По норме | 0.15 | 0 | 0 | расход согласно расходу производителя | [9 empty] | 0 | 0 | 0 | 0
6.46.2 | М | Штукатурка гипсовая серая MasterOK | кг | По норме | 8.5 | 0 | 0 | 10 мм; *материал по ценам ГК Самолет | [9 empty] | 0 | 0 | 0 | 0
6.47 | Р | Теплоизоляция потолков плитами минераловатными толщ. 100мм | м2 |  | 0 | 296 | 355 | р не менее 40кг/м3, ƛ не более 0,040 Вт/м2*С |  | 118 | 355 | 178 | 38% | 118 | 355 | 118 | 355 | 118 | 355 | 206.16 | 355
6.47.1 | М | Плита минераловатная λб≤0,040Вт/м2 40кг/м3 ГОСТ 32314-2012 | м3 | По норме | 0.102 | 0 | 0 | материал согласно проекту | [9 empty] | 0 | 0 | 0 | 0
6.48 | Р | Теплоизоляция потолков плитами минераловатными толщ. 50мм | м2 |  | 0 | 296 | 355 | р не менее 40кг/м3, ƛ не более 0,040 Вт/м2*С |  | 118 | 355 | 178 | 38% | 118 | 355 | 118 | 355 | 118 | 355 | 208.33 | 355
6.48.1 | М | Плита минераловатная λб≤0,040Вт/м2 40кг/м3 ГОСТ 32314-2012 | м3 | По норме | 0.051 | 0 | 0 | материал согласно проекту | [9 empty] | 0 | 0 | 0 | 0
6.49 | Р | Обшивка потолков ГКЛ/ГКЛВ в 1 слой на металлическом каркасе без утепления | м2 |  | 0 | 608 | 893 | в т.ч. каркас |  | 419 | 893 | 189 | 14% | 419 | 893 | 419 | 893 | 419 | 893 | 282.8 | 893
6.49.1 | М | Гипсокартон ГКЛ 9,5х1200х2500 | м2 | По норме | 1.12 | 0 | 0 | [10 empty] | 0 | 0 | 0 | 0
6.50 | Р | Обшивка потолков ГКЛ/ГКЛВ в 1 слой на металлическом каркасе с утеплением | м2 |  | 0 | 608 | 1001 | в т.ч. каркас |  | 419 | 1001 | 189 | 13% | 419 | 1001 | 419 | 1001 | 419 | 1001 | 285.88 | 1001
6.50.1 | М | Гипсокартон ГКЛ 9,5х1200х2500 | м2 | По норме | 1.12 | 0 | 0 | [10 empty] | 0 | 0 | 0 | 0
6.50.2 | М | Плита минераловатная λб≤0,040Вт/м2 40кг/м3 ГОСТ 32314-2012 | м3 | По норме | 0.051 | 0 | 0 | [10 empty] | 0 | 0 | 0 | 0
6.51 | Р | Обшивка потолков ГКЛ/ГКЛВ в два слоя на металлическом каркасе без утепления | м2 |  | 0 | 608 | 1161 | в т.ч. каркас |  | 430 | 1001 | 338 | 24% | 430 | 1001 | 430 | 1001 | 430 | 1001 | 384.5 | 1001
6.51.1 | М | Гипсокартон ГКЛ 9,5х1200х2500 | м2 | По норме | 2.25 | 0 | 0 | [10 empty] | 0 | 0 | 0 | 0
6.52 | Р | Обшивка потолков ГКЛ/ГКЛВ в два слоя на металлическом каркасе с утеплением | м2 |  | 0 | 608 | 1301 | в т.ч. каркас |  | 430 | 1109 | 370 | 24% | 430 | 1109 | 430 | 1109 | 430 | 1062 | 388.58 | 1062
6.52.1 | М | Гипсокартон ГКЛ 9,5х1200х2500 | м2 | По норме | 2.25 | 0 | 0 | [10 empty] | 0 | 0 | 0 | 0
6.52.2 | М | Плита минераловатная λб≤0,040Вт/м2 40кг/м3 ГОСТ 32314-2012 | м3 | По норме | 0.051 | 0 | 0 | [10 empty] | 0 | 0 | 0 | 0
6.53 | Р | Бетонирование отдельных мест конструкций | м3 |  | 0 | 1598 | 16949 | Заделка отверстий в перекрытиях, в т.ч. арматура |  | 1290 | 16949 | 308 | 2% | 1290 | 16949 | 1290 | 16949 | 1290 | 16949 | 1059 | 16949
6.53.1 | М | Смесь пескобетон М300 | кг | По норме | 1800 | 0 | 0 | [10 empty] | 0 | 0 | 0 | 0
7 | Г | 08.03.04.02.03, Чистовая отделка коммерческих помещений |  |  |  | 0 | 0
7.1 | Р | Обеспыливающая пропитка для бетона | м2 |  |  | 0 | 40 | в расценке учтены все сопутствующие материалы | новый ВР
7.1.1 | М | Грунтовка обеспыливающая PaintGuard ОБЕРЕГ | л | По норме | 0.15 | 0 | 0 | расход согласно расходу производителя
7.1 | Р | Устройство покрытия пола из керамической плитки на клею | м2 |  | 0 | 9 | 1400 | в расценке учтены все сопутствующие материалы |  | 6 | 990 | 413 | 41% | 6 | 990 | 6 | 984 | 6 | 984 | 6 | 984
7.1.1 | М | Плитка керамическая 300х300х9мм серый ГОСТ 13996-2019 | м2 | По норме | 1.05 | 0 | 0 | *материал по ценам ГК Самолет | [9 empty] | 0 | 0 | 0 | 0
7.1.2 | М | Грунтовка универсальная Ореол Дисконт | кг | По норме | 0.15 | 0 | 0 | расход согласно расходу производителя | [9 empty] | 0 | 0 | 0 | 0
7.1.3 | М | Клей плиточный | кг | По норме | 8.1 | 0 | 0 | (1,35 кг на 1 мм/м2) расход согласно расходу производителя | [9 empty] | 0 | 0 | 0 | 0
7.1.4 | М | Смесь затирочная ГОСТ Р 58271-2018 | кг | По норме | 0.203 | 0 | 0 | (для плитки 300х300) расход согласно расходу производителя | [9 empty] | 0 | 0 | 0 | 0
7.2 | Р | Устройство покрытия пола из керамогранита на клею площадью плитки до 0,2 м2 /шт включительно | м2 |  | 0 | 9 | 1400 | в расценке учтены все сопутствующие материалы |  | 6 | 990 | 413 | 41% | 6 | 990 | 6 | 984 | 6 | 984 | 6 | 984
7.2.1 | М | Плитка керамогранит 300х300х8мм бежевая/соль-перец матовая Уральский гранит Стандарт арт. U117M | м2 | По норме | 1.05 | 0 | 0 | *материал по ценам ГК Самолет | [9 empty] | 0 | 0 | 0 | 0
7.2.2 | М | Грунтовка универсальная Ореол Дисконт | кг | По норме | 0.15 | 0 | 0 | расход согласно расходу производителя | [9 empty] | 0 | 0 | 0 | 0
7.2.3 | М | Клей плиточный | кг | По норме | 8.1 | 0 | 0 | (1,35 кг на 1 мм/м2) расход согласно расходу производителя | [9 empty] | 0 | 0 | 0 | 0
7.2.4 | М | Смесь затирочная ГОСТ Р 58271-2018 | кг | По норме | 0.203 | 0 | 0 | (для плитки 300х300) расход согласно расходу производителя | [9 empty] | 0 | 0 | 0 | 0
7.3 | Р | Устройство покрытия пола из керамогранита на клею площадью плитки от 0,2 до 0,5 м2/шт включительно | м2 |  | 0 | 50 | 1600 | в расценке учтены все сопутствующие материалы |  | 47 | 1370 | 233 | 16% | 47 | 1370 | 47 | 1103 | 47 | 984 | 46 | 984
7.3.1 | М | Керамогранит 600х600х11мм ESTIMA | м2 | По норме | 1.05 | 0 | 0 | *материал по ценам ГК Самолет | [9 empty] | 0 | 0 | 0 | 0
7.3.2 | М | Грунтовка универсальная Ореол Дисконт | кг | По норме | 0.15 | 0 | 0 | расход согласно расходу производителя | [9 empty] | 0 | 0 | 0 | 0
7.3.3 | М | Клей плиточный | кг | По норме | 10.8 | 0 | 0 | (1,35 кг на 1 мм/м2) расход согласно расходу производителя | [9 empty] | 0 | 0 | 0 | 0
7.3.4 | М | Смесь затирочная ГОСТ Р 58271-2018 | кг | По норме | 0.138 | 0 | 0 | (для плитки 600х600) расход согласно расходу производителя | [9 empty] | 0 | 0 | 0 | 0
7.4 | Р | Устройство покрытия пола из керамогранита на клею площадью плитки от 0,5 до 1,0 м2/шт включительно | м2 |  | 0 | 50 | 1800 | в расценке учтены все сопутствующие материалы |  | 47 | 1370 | 433 | 31% | 47 | 1370 | 47 | 1103 | 47 | 984 | 46 | 984
7.4.1 | М | Плитка керамогранит 1195х600х11мм темно-серая матовая KERAMA MARAZZI Про Фьюче арт. DD593500R | м2 | По норме | 1.05 | 0 | 0 | *материал по ценам ГК Самолет | [9 empty] | 0 | 0 | 0 | 0
7.4.2 | М | Грунтовка универсальная Ореол Дисконт | кг | По норме | 0.15 | 0 | 0 | расход согласно расходу производителя | [9 empty] | 0 | 0 | 0 | 0
7.4.3 | М | Клей плиточный | кг | По норме | 12.15 | 0 | 0 | (1,35 кг на 1 мм/м2) расход согласно расходу производителя | [9 empty] | 0 | 0 | 0 | 0
7.4.4 | М | Смесь затирочная ГОСТ Р 58271-2018 | кг | По норме | 0.103 | 0 | 0 | (для плитки 1200х600) расход согласно расходу производителя | [9 empty] | 0 | 0 | 0 | 0
7.5 | Р | Устройство покрытия пола из ламинированной доски | м2 |  | 0 | 3 | 388 | в расценке учтены все сопутствующие материалы в т.ч укладка подложки |  | 3 | 310 | 78 | 25% | 3 | 310 | 3 | 310 | 3 | 310 | 4 | 310
7.5.1 | М | Ламинат 32 класс 1380х193х8мм Symbio Дуб Трентино Kronostar арт. D3478 | м2 | По норме | 1.02 | 0 | 0 | *материал по ценам ГК Самолет | [9 empty] | 0 | 0 | 0 | 0
7.5.2 | М | Вспененный полиэтилен толщ. 5мм плотность 50кг/м3 Пенофол | м2 | По норме | 1.05 | 0 | 0 | подложка | [9 empty] | 0 | 0 | 0 | 0
7.6 | Р | Устройство покрытий из линолеума | м2 |  | 0 | 124 | 300 | в расценке учтен клей и все сопутствующие материалы |  | 115 | 300 | 9 | 2% | 115 | 300 | 115 | 300 | 115 | 300 | 95 | 300
7.6.1 | М | Линолеум дуб португальский B3000хs2,7мм 23 | м2 | По норме | 1.05 | 0 | 0 | [10 empty] | 0 | 0 | 0 | 0
7.6.2 | М | Грунтовка универсальная Ореол Дисконт | кг | По норме | 0.15 | 0 | 0 | расход согласно расходу производителя | [9 empty] | 0 | 0 | 0 | 0
7.7 | Р | Монтаж плинтуса из керамогранита | пог. м |  | 0 | 2 | 300 | в расценке учтены все сопутствующие материалы |  | 1 | 267 | 34 | 13% | 1 | 267 | 1 | 267 | 1 | 267 | 4 | 267
7.7.1 | М | Плитка керамическая 300х300х9мм серый ГОСТ 13996-2019 | м2 | По норме | 0.105 | 0 | 0 | *материал по ценам ГК Самолет (для плинтуса высотой 100 мм) | [9 empty] | 0 | 0 | 0 | 0
7.7.2 | М | Грунтовка универсальная Ореол Дисконт | кг | По норме | 0.015 | 0 | 0 | расход согласно расходу производителя (для плинтуса высотой 100 мм) | [9 empty] | 0 | 0 | 0 | 0
7.7.3 | М | Клей плиточный | кг | По норме | 0.81 | 0 | 0 | (1,35 кг на 1 мм/м2) расход согласно расходу производителя (для плинтуса высотой 100 мм) | [9 empty] | 0 | 0 | 0 | 0
7.7.4 | М | Смесь затирочная ГОСТ Р 58271-2018 | кг | По норме | 0.027 | 0 | 0 | (для плитки 300х300) расход согласно расходу производителя (для плинтуса высотой 100 мм) | [9 empty] | 0 | 0 | 0 | 0
7.8 | Р | Монтаж плинтуса из керамической плитки | пог. м |  | 0 | 2 | 300 | в расценке учтены все сопутствующие материалы |  | 1 | 267 | 34 | 13% | 1 | 267 | 1 | 267 | 1 | 267 | 4 | 267
7.8.1 | М | Плитка керамическая 300х300х9мм серый ГОСТ 13996-2019 | м2 | По норме | 0.105 | 0 | 0 | *материал по ценам ГК Самолет (для плинтуса высотой 100 мм) | [9 empty] | 0 | 0 | 0 | 0
7.8.2 | М | Грунтовка универсальная Ореол Дисконт | кг | По норме | 0.015 | 0 | 0 | расход согласно расходу производителя (для плинтуса высотой 100 мм) | [9 empty] | 0 | 0 | 0 | 0
7.8.3 | М | Клей плиточный | кг | По норме | 0.81 | 0 | 0 | (1,35 кг на 1 мм/м2) расход согласно расходу производителя (для плинтуса высотой 100 мм) | [9 empty] | 0 | 0 | 0 | 0
7.8.4 | М | Смесь затирочная ГОСТ Р 58271-2018 | кг | По норме | 0.027 | 0 | 0 | (для плитки 300х300) расход согласно расходу производителя (для плинтуса высотой 100 мм) | [9 empty] | 0 | 0 | 0 | 0
7.9 | Р | Монтаж плинтуса ПВХ | пог. м |  | 0 | 56 | 140 | в т.ч в цене учтены соединители и углы |  | 39 | 110 | 47 | 32% | 39 | 110 | 39 | 93 | 39 | 90 | 26.51 | 90
7.9.1 | М | Плинтус напольный с кабель-каналом ПВХ 2500х63мм белый | пог. м | По норме | 1.03 | 0 | 0 | *материал по ценам ГК Самолет | [9 empty] | 0 | 0 | 0 | 0
7.10 | Р | Монтаж металлического накладного профиля (порога) | пог. м |  | 0 | 0 | 179 | стык между плиткой и ламинатом, учтены все сопутствующие материалы |  | 0 | 150 | 29 | 19% | 0 | 150 | 0 | 138 | 0 | 138 | 0 | 138
7.10.1 | М | Планка порог стыкоперекрывающий металлический | пог. м | По норме | 1 | 0 | 0 | [10 empty] | 0 | 0 | 0 | 0
7.11 | Р | Шпатлевка стен за 1 раз включая огрунтовку | м2 |  | 0 | 0 | 360 | в расценке учтены все сопутствующие материалы |  | 0 | 235 | 125 | 53% | 0 | 235 | 0 | 235 | 0 | 235 | 0 | 235
7.11.1 | М | Шпатлевка базовая | кг | По норме | 2.7 | 0 | 0 | 3мм - расход будет уточнен с учетом нормы расхода производителя; *материал по ценам ГК Самолет | [9 empty] | 0 | 0 | 0 | 0
7.11.2 | М | Грунтовка универсальная Ореол Дисконт | кг | По норме | 0.15 | 0 | 0 | расход согласно расходу производителя | [9 empty] | 0 | 0 | 0 | 0
7.12 | Р | Шпатлевка стен за 2 раза включая огрунтовку | м2 |  | 0 | 0 | 504 | в расценке учтены все сопутствующие материалы |  | 0 | 425 | 79 | 19% | 0 | 425 | 0 | 346 | 0 | 310 | 0 | 310
7.12.1 | М | Шпатлевка базовая | кг | По норме | 2.7 | 0 | 0 | 3мм - расход будет уточнен с учетом нормы расхода производителя; *материал по ценам ГК Самолет | [9 empty] | 0 | 0 | 0 | 0
7.12.2 | М | Шпатлевка финишная для внутренних работ | кг | По норме | 0.9 | 0 | 0 | 1мм - расход будет уточнен с учетом нормы расхода производителя; *материал по ценам ГК Самолет | [9 empty] | 0 | 0 | 0 | 0
7.12.3 | М | Грунтовка универсальная Ореол Дисконт | кг | По норме | 0.15 | 0 | 0 | расход согласно расходу производителя | [9 empty] | 0 | 0 | 0 | 0
7.13 | Р | Шпатлевка откосов за 1 раз включая огрунтовку с применением малярного уголка | м2 |  | 0 | 78 | 522 | в расценке учтен уголок и все сопутствующие материалы |  | 78 | 310 | 212 | 55% | 78 | 310 | 78 | 296 | 78 | 296 | 41 | 296
7.13.1 | М | Шпатлевка базовая | кг | По норме | 2.7 | 0 | 0 | 3мм - расход будет уточнен с учетом нормы расхода производителя; *материал по ценам ГК Самолет | [9 empty] | 0 | 0 | 0 | 0
7.13.2 | М | Грунтовка универсальная Ореол Дисконт | кг | По норме | 0.15 | 0 | 0 | расход согласно расходу производителя | [9 empty] | 0 | 0 | 0 | 0
7.14 | Р | Шпатлевка откосов за 2 раза с применением малярного уголка | м2 |  | 0 | 78 | 731 | в расценке учтен уголок и все сопутствующие материалы |  | 78 | 475 | 256 | 46% | 78 | 475 | 78 | 378 | 78 | 374 | 41 | 374
7.14.1 | М | Шпатлевка базовая | кг | По норме | 2.7 | 0 | 0 | 3мм - расход будет уточнен с учетом нормы расхода производителя; *материал по ценам ГК Самолет | [9 empty] | 0 | 0 | 0 | 0
7.14.2 | М | Шпатлевка финишная для внутренних работ | кг | По норме | 0.9 | 0 | 0 | 1мм - расход будет уточнен с учетом нормы расхода производителя; *материал по ценам ГК Самолет | [9 empty] | 0 | 0 | 0 | 0
7.14.3 | М | Грунтовка универсальная Ореол Дисконт | кг | По норме | 0.15 | 0 | 0 | расход согласно расходу производителя | [9 empty] | 0 | 0 | 0 | 0
7.15 | Р | Облицовка стен керамической плиткой на клею | м2 |  | 0 | 13 | 1650 | в расценке учтены все сопутствующие материалы |  | 9 | 1170 | 484 | 41% | 9 | 1170 | 9 | 1102 | 9 | 1102 | 7 | 1102
7.15.1 | М | Плитка керамическая 200х200х6,9мм розовая матовая KERAMA MARAZZI Калейдоскоп | м2 | По норме | 1.05 | 0 | 0 | *материал по ценам ГК Самолет | [9 empty] | 0 | 0 | 0 | 0
7.15.2 | М | Грунтовка универсальная Ореол Дисконт | кг | По норме | 0.15 | 0 | 0 | расход согласно расходу производителя | [9 empty] | 0 | 0 | 0 | 0
7.15.3 | М | Клей плиточный | кг | По норме | 5.4 | 0 | 0 | (1,35 кг на 1 мм/м2) расход согласно расходу производителя | [9 empty] | 0 | 0 | 0 | 0
7.15.4 | М | Смесь затирочная ГОСТ Р 58271-2018 | кг | По норме | 0.248 | 0 | 0 | (для плитки 200х200) расход согласно расходу производителя | [9 empty] | 0 | 0 | 0 | 0
7.16 | Р | Облицовка стен керамогранитной плиткой на клею | м2 |  | 0 | 13 | 1650 | в расценке учтены все сопутствующие материалы |  | 9 | 1170 | 484 | 41% | 9 | 1170 | 9 | 1102 | 9 | 1102 | 7 | 1102
7.16.1 | М | Плитка KERAMA MARAZZI Грация керамогранит для стен 200мм 300мм 6,9мм бежевая глянцевая | м2 | По норме | 1.05 | 0 | 0 | *материал по ценам ГК Самолет | [9 empty] | 0 | 0 | 0 | 0
7.16.2 | М | Грунтовка универсальная Ореол Дисконт | кг | По норме | 0.15 | 0 | 0 | расход согласно расходу производителя | [9 empty] | 0 | 0 | 0 | 0
7.16.3 | М | Клей плиточный | кг | По норме | 5.4 | 0 | 0 | (1,35 кг на 1 мм/м2) расход согласно расходу производителя | [9 empty] | 0 | 0 | 0 | 0
7.16.4 | М | Смесь затирочная ГОСТ Р 58271-2018 | кг | По норме | 0.206 | 0 | 0 | (для плитки 200х300) расход согласно расходу производителя | [9 empty] | 0 | 0 | 0 | 0
7.17 | Р | Окраска стен за 2 раза (водоэмульсионная) включая огрунтовку | м2 |  | 0 | 0 | 220 | в расценке учтены все сопутствующие материалы |  | 0 | 205 | 15 | 7% | 0 | 205 | 0 | 194 | 0 | 194 | 0 | 194
7.17.1 | М | Краска водоэмульсионная | кг | По норме | 0.3 | 0 | 0 | *материал по ценам ГК Самолет, расход будет уточнен с учетом нормы расхода производителя | [9 empty] | 0 | 0 | 0 | 0
7.17.2 | М | Грунтовка универсальная Ореол Дисконт | кг | По норме | 0.15 | 0 | 0 | расход согласно расходу производителя | [9 empty] | 0 | 0 | 0 | 0
7.18 | Р | Окраска за 2 раза откосов (водоэмульсионная) | м2 |  | 0 | 0 | 266 | в расценке учтены все сопутствующие материалы, краска типа СтройТекс, VGT |  | 0 | 248 | 18 | 7% | 0 | 248 | 0 | 248 | 0 | 248 | 0 | 248
7.18.1 | М | Краска водоэмульсионная | кг | По норме | 0.3 | 0 | 0 | *материал по ценам ГК Самолет, расход будет уточнен с учетом нормы расхода производителя | [9 empty] | 0 | 0 | 0 | 0
7.18.2 | М | Грунтовка универсальная Ореол Дисконт | кг | По норме | 0.15 | 0 | 0 | расход согласно расходу производителя | [9 empty] | 0 | 0 | 0 | 0
7.19 | Р | Окраска стен за 2 раза пожаробезопасной краской включая огрунтовку | м2 |  | 0 | 0 | 220 | краска ВД-АК пожаробезопасная, в расценке учтены все сопутствующие материалы |  | 0 | 205 | 15 | 7% | 0 | 205 | 0 | 194 | 0 | 194 | 0 | 194
7.19.1 | М | Краска водоэмульсионная RAL 7016 КМ0 ГОСТ 28196-89 | кг | По норме | 0.3 | 0 | 0 | *материал по ценам ГК Самолет, расход будет уточнен с учетом нормы расхода производителя | [9 empty] | 0 | 0 | 0 | 0
7.19.2 | М | Грунтовка универсальная Ореол Дисконт | кг | По норме | 0.15 | 0 | 0 | расход согласно расходу производителя | [9 empty] | 0 | 0 | 0 | 0
7.20 | Р | Окраска нижней части стен (сапожок) за 2 раза (эмалевая) включая огрунтовку | м2 |  | 0 | 0 | 600 | эмаль ПФ-115 на высоту 150мм, в расценке учтены все сопутствующие материалы |  | 0 | 222 | 378 | 170% | 0 | 222 | 0 | 222 | 0 | 222 | 0 | 222
7.20.1 | М | Эмаль ПФ-115 ГОСТ 6465-76 | кг | По норме | 0.6 | 0 | 0 | [10 empty] | 0 | 0 | 0 | 0
7.20.2 | М | Грунтовка универсальная Ореол Дисконт | кг | По норме | 0.15 | 0 | 0 | расход согласно расходу производителя | [9 empty] | 0 | 0 | 0 | 0
7.21 | Р | Оклейка стен обоями флизелиновыми включая огрунтовку | м2 |  | 0 | 0 | 281 | в расценке учтены все сопутствующие материалы |  | 0 | 253 | 28 | 11% | 0 | 253 | 0 | 253 | 0 | 253 | 0 | 253
7.21.1 | М | Обои Авангард флизелин 25м 1,06м арт. 25А-036 | м2 | По норме | 1.05 | 0 | 0 | *материал по ценам ГК Самолет | [9 empty] | 0 | 0 | 0 | 0
7.21.2 | М | Грунтовка универсальная Ореол Дисконт | кг | По норме | 0.15 | 0 | 0 | расход согласно расходу производителя | [9 empty] | 0 | 0 | 0 | 0
7.21.3 | М | Клей для флизелиновых обоев Profi Quick | кг | По норме | 0.04 | 0 | 0 | расход согласно расходу производителя | [9 empty] | 0 | 0 | 0 | 0
7.22 | Р | Оклейка стен обоями под покраску включая огрунтовку | м2 |  | 0 | 0 | 297 | в расценке учтены все сопутствующие материалы |  | 0 | 267 | 30 | 11% | 0 | 267 | 0 | 267 | 0 | 267 | 0 | 267
7.22.1 | М | Обои 07-036 Авангард виниловые на флизелиновой основе под покраску | м2 | По норме | 1.05 | 0 | 0 | *материал по ценам ГК Самолет | [9 empty] | 0 | 0 | 0 | 0
7.22.2 | М | Грунтовка универсальная Ореол Дисконт | кг | По норме | 0.15 | 0 | 0 | расход согласно расходу производителя | [9 empty] | 0 | 0 | 0 | 0
7.22.3 | М | Клей для флизелиновых обоев Profi Quick | кг | По норме | 0.04 | 0 | 0 | расход согласно расходу производителя | [9 empty] | 0 | 0 | 0 | 0
7.23 | Р | Устройство откосов из сэндвич-панелей шириной 260мм | пог. м |  | 0 | 71 | 320 | все вспомогательные материалы учтены в расценке |  | 64 | 320 | 7 | 2% | 64 | 320 | 64 | 320 | 63.5 | 320 | 63.5 | 320
7.23.1 | М | Сэндвич-панель ПВХ для оконных откосов | пог. м | По норме | 1.05 | 0 | 0 | [10 empty] | 0 | 0 | 0 | 0
7.24 | Р | Устройство откосов из сэндвич-панелей шириной 160 мм | пог. м |  | 0 | 75 | 305 | все вспомогательные материалы учтены в расценке |  | 71 | 305 | 4 | 1% | 71 | 305 | 71 | 305 | 71 | 305 | 71 | 305
7.24.1 | М | Сэндвич-панель ПВХ для оконных откосов | пог. м | По норме | 1.05 | 0 | 0 | [10 empty] | 0 | 0 | 0 | 0
7.25 | Р | Установка ПВХ подоконника шириной до 400мм | пог. м |  | 0 | 109 | 500 | все вспомогательные материалы учтены в расценке |  | 94 | 400 | 115 | 23% | 94 | 400 | 94 | 366 | 94 | 366 | 90 | 366
7.25.1 | М | Подоконник ПВХ 300мм белый | пог. м | По норме | 1.04 | 0 | 0 | [10 empty] | 0 | 0 | 0 | 0
7.26 | Р | Установка ПВХ подоконника шириной от 400 до 500мм | пог. м |  | 0 | 109 | 500 | все вспомогательные материалы учтены в расценке |  | 94 | 400 | 115 | 23% | 94 | 400 | 94 | 400 | 94 | 400 | 90 | 400
7.26.1 | М | Подоконник ПВХ 400мм белый | пог. м | По норме | 1.04 | 0 | 0 | [10 empty] | 0 | 0 | 0 | 0
7.27 | Р | Фактурная окраска стен типа шагрень с предварительной огрунтовкой | м2 |  | 0 | 0 | 391 | в расценке учтены все сопутствующие материалы |  | 0 | 340 | 51 | 15% | 0 | 340 | 0 | 319 | 0 | 319 | 0 | 319
7.27.1 | М | Штукатурка декоративная RAL 1015 Оптима Шагрень Prorab | кг | По норме | 1 | 0 | 0 | *материал по ценам ГК Самолет; расход будет уточнен с учетом нормы расхода производителя | [9 empty] | 0 | 0 | 0 | 0
7.27.2 | М | Грунтовка под декоративную штукатурку | л | По норме | 0.2 | 0 | 0 | расход согласно расходу производителя | [9 empty] | 0 | 0 | 0 | 0
7.28 | Р | Фактурная штукатурка стен типа камешковая с предварительной огрунтовкой | м2 |  | 0 | 0 | 517 | в расценке учтены все сопутствующие материалы |  | 0 | 450 | 67 | 15% | 0 | 450 | 0 | 429 | 0 | 429 | 0 | 429
7.28.1 | М | Штукатурка зернистая эффект №6 оранжевый RAL 080 80 90 Palta | кг | По норме | 1 | 0 | 0 | *материал по ценам ГК Самолет; расход будет уточнен с учетом нормы расхода производителя | [9 empty] | 0 | 0 | 0 | 0
7.28.2 | М | Грунтовка под декоративную штукатурку | л | По норме | 0.2 | 0 | 0 | расход согласно расходу производителя | [9 empty] | 0 | 0 | 0 | 0
7.29 | Р | Монтаж лючков ревизии периметром до 2000мм | шт |  | 0 | 0 | 328 | лючок металлический 300х400 |  | 0 | 328 | 0 | 0% | 0 | 328 | 0 | 328 | 0 | 328 | 0 | 328
7.29.1 | М | Люк сантехнический стальной 300х400мм с магнитом | шт | По норме | 1 | 0 | 0 | *материал по ценам ГК Самолет | [9 empty] | 0 | 0 | 0 | 0
7.30 | Р | Монтаж лючков ревизии периметром более 2000мм | шт |  | 0 | 0 | 333 | лючок металлический 600х1000 |  | 0 | 333 | 0 | 0% | 0 | 333 | 0 | 333 | 0 | 333 | 0 | 333
7.30.1 | М | Люк сантехнический стальной 600х600мм с магнитом | шт | По норме | 1 | 0 | 0 | *материал по ценам ГК Самолет | [9 empty] | 0 | 0 | 0 | 0
7.31 | Р | Шпатлевка потолка за 1 раз включая огрунтовку | м2 |  | 0 | 0 | 460 | в расценке учтены все сопутствующие материалы |  | 0 | 300 | 160 | 53% | 0 | 300 | 0 | 275 | 0 | 275 | 0 | 275
7.31.1 | М | Шпатлевка базовая | кг | По норме | 2.7 | 0 | 0 | 3мм - расход будет уточнен с учетом нормы расхода производителя; *материал по ценам ГК Самолет | [9 empty] | 0 | 0 | 0 | 0
7.31.2 | М | Грунтовка универсальная Ореол Дисконт | кг | По норме | 0.15 | 0 | 0 | расход согласно расходу производителя | [9 empty] | 0 | 0 | 0 | 0
7.32 | Р | Шпатлевка потолка за 2 раза включая огрунтовку | м2 |  | 0 | 0 | 643 | в расценке учтены все сопутствующие материалы |  | 0 | 470 | 173 | 37% | 0 | 470 | 0 | 394 | 0 | 358 | 0 | 358
7.32.1 | М | Шпатлевка базовая | кг | По норме | 2.7 | 0 | 0 | 3мм - расход будет уточнен с учетом нормы расхода производителя; *материал по ценам ГК Самолет | [9 empty] | 0 | 0 | 0 | 0
7.32.2 | М | Шпатлевка финишная для внутренних работ | кг | По норме | 0.9 | 0 | 0 | 1мм - расход будет уточнен с учетом нормы расхода производителя; *материал по ценам ГК Самолет | [9 empty] | 0 | 0 | 0 | 0
7.32.3 | М | Грунтовка универсальная Ореол Дисконт | кг | По норме | 0.15 | 0 | 0 | расход согласно расходу производителя | [9 empty] | 0 | 0 | 0 | 0
7.33 | Р | Окраска потолка за 2 раза (водоэмульсионная) включая огрунтовку | м2 |  | 0 | 0 | 255 | в расценке учтены все сопутствующие материалы |  | 0 | 238 | 17 | 7% | 0 | 238 | 0 | 238 | 0 | 238 | 0 | 238
7.33.1 | М | Краска водоэмульсионная | кг | По норме | 0.3 | 0 | 0 | *материал по ценам ГК Самолет, расход будет уточнен с учетом нормы расхода производителя | [9 empty] | 0 | 0 | 0 | 0
7.33.2 | М | Грунтовка универсальная Ореол Дисконт | кг | По норме | 0.15 | 0 | 0 | расход согласно расходу производителя | [9 empty] | 0 | 0 | 0 | 0
7.34 | Р | Устройство подвесного потолка типа Армстронг | м2 |  | 0 | 0 | 650 |  |  | 0 | 650 | 0 | 0% | 0 | 650 | 0 | 630 | 0 | 630 | 0 | 630
7.34.1 | М | Потолок подвесной Т-24 Евро Албес | м2 | По норме | 1 | 0 | 0 | *материал по ценам ГК Самолет, с учетом каркаса | [9 empty] | 0 | 0 | 0 | 0
7.35 | Р | Устройство подвесного потолка Грильято | м2 |  | 0 | 0 | 683 |  |  | 0 | 683 | 0 | 0% | 0 | 683 | 0 | 683 | 0 | 683 | 0 | 683
7.35.1 | М | Потолок подвесной ячейка 75х75мм Албес | м2 | По норме | 1 | 0 | 0 | *материал по ценам ГК Самолет, с учетом каркаса | [9 empty] | 0 | 0 | 0 | 0
7.36 | Р | Устройство подвесного потолка реечного | м2 |  | 0 | 0 | 650 |  |  | 0 | 650 | 0 | 0% | 0 | 650 | 0 | 630 | 0 | 630 | 0 | 630
7.36.1 | М | Потолок реечный алюминиевый 40х100h мм цвет NCS S 3020-Y30R | м2 | По норме | 1 | 0 | 0 | *материал по ценам ГК Самолет, с учетом каркаса | [9 empty] | 0 | 0 | 0 | 0
7.37 | Р | Устройство подвесного потолка кассетного металлического | м2 |  | 0 | 0 | 660 |  |  | 0 | 660 | 0 | 0% | 0 | 660 | 0 | 660 | 0 | 660 | 0 | 660
7.37.1 | М | Потолок кассетный 1200х600 система Hook-on Албес | м2 | По норме | 1 | 0 | 0 | *материал по ценам ГК Самолет, с учетом каркаса | [9 empty] | 0 | 0 | 0 | 0
7.38 | Р | Устройство карниза из экструдированного пенополистирола | пог. м |  | 0 | 12 | 95 | карниз потолочный с окраской |  | 11 | 95 | 1 | 1% | 11 | 95 | 11 | 85 | 11 | 85 | 5.56 | 85
7.38.1 | М | Плинтус потолочный | пог. м | По норме | 1.1 | 0 | 0 | [10 empty] | 0 | 0 | 0 | 0
7.39 | Р | Устройство натяжного ПВХ потолка | м2 |  | 0 | 0 | 238 | в расценке учтено крепление направляющего профиля по периметру и закладные детали |  | 30 | 238 | -30 | -11% | 30 | 238 | 30 | 238 | 30 | 238 | 30 | 238
7.39.1 | М | Потолок натяжной из пленки ПВХ сатиновая фактура RAL 303 (белый) с гарпуном | м2 | По норме | 1 | 0 | 0 | по цене ГК Самолет, с учетом направляющего профиля по переиметру и сопутствующих материалов | [9 empty] | 0 | 0 | 0 | 0
7.40 | Р | Монтаж дверей деревянных внутренних | шт |  | 0 | 270 | 3100 | в расценке учтены расходные и крепежные материалы (в том числе анкера и пена) |  | 57 | 2800 | 513 | 18% | 57 | 2800 | 57 | 2800 | 57 | 2800 | 20 | 2800
7.40.1 | М | Дверь внутренняя однопольная глухая дерево 2070-870мм | компл | По норме | 1 | 0 | 0 | *материал по ценам ГК Самолет, добор учтен в стоимости | [9 empty] | 0 | 0 | 0 | 0
7.41 | Р | Монтаж дверей металлических внутренних | шт |  | 0 | 307 | 4532 | в расценке учтены расходные и крепежные материалы (в том числе анкера и пена) |  | 289 | 3094 | 1456 | 43% | 289 | 3094 | 289 | 3094 | 289 | 3094 | 199 | 3094
7.41.1 | М | Дверь внутренняя однопольная металлическая EI30 глухая 2060-1160мм | шт | По норме | 1 | 0 | 0 | *материал по ценам ГК Самолет | [9 empty] | 0 | 0 | 0 | 0
7.42 | Р | Монтаж дверей металлических противопожарных | шт |  | 0 | 314 | 5000 | в расценке учтены расходные и крепежные материалы (в том числе анкера и пена) |  | 313 | 3315 | 1686 | 46% | 313 | 3315 | 313 | 3315 | 313 | 3315 | 220 | 3315
7.42.1 | М | Дверь противопожарная EI30 металлическая внутренняя однопольная 2,06х1,07 RAL9023 | шт | По норме | 1 | 0 | 0 | *материал по ценам ГК Самолет | [9 empty] | 0 | 0 | 0 | 0
7.43 | Р | Установка доводчика для дверей весом до 90кг | шт |  | 0 | 0 | 495 |  |  | 0 | 450 | 45 | 10% | 0 | 450 | 0 | 450 | 0 | 450 | 0 | 450
7.43.1 | М | Доводчик DL77N DoorLock | шт | По норме | 1 | 0 | 0 | *материал по ценам ГК Самолет | [9 empty] | 0 | 0 | 0 | 0
7.44 | Р | Установка доводчика для дверей весом от 91 до 160 кг | шт |  | 0 | 0 | 495 |  |  | 0 | 450 | 45 | 10% | 0 | 450 | 0 | 450 | 0 | 450 | 0 | 450
7.44.1 | М | Доводчик с функцией задержка закрывания DL200 DoorLock | шт | По норме | 1 | 0 | 0 | *материал по ценам ГК Самолет | [9 empty] | 0 | 0 | 0 | 0
7.45 | Р | Клининг перед получением ЗОС | м2 пола |  |  | 0 | 139 | Очистка загрязнений и мытье полов, стен, дверей, плинтусов, окон с внутренней стороны, розеток, выключателей, сантехники, снятие пленки, обработки герметиком и пр.) S МОП, ЛК, Тех помещений, 1 этаж, кладовые, вестибюль, ком. помещения. | новый ВР
7.46 | Р | Клининг перед заселением | м2 пола |  |  | 0 | 86 | Очистка загрязнений и мытье полов, стен, дверей, плинтусов, окон с внутренней стороны, розеток, выключателей, сантехники, снятие пленки, обработки герметиком и пр.) S МОП, ЛК, Тех помещений, 1 этаж, кладовые, вестибюль, ком. помещения. | новый ВР
8 | Г | 08.03.04.03.14, Квартиры_Черновая отделка |  |  |  | 0 | 0
8.1 | Р | Грунтовка полов битумным праймером | м2 |  | 0 | 0 | 47 |  |  | 0 | 47 | 0 | 0% | 0 | 47 | 0 | 47 | 0 | 47 | 0 | 43
8.1.1 | М | Материал гидроизоляционный праймер битумный ТЕХНОНИКОЛЬ №01 ТЕХНОНИКОЛЬ | л | По норме | 0.3 | 0 | 0 | [10 empty] | 0 | 0 | 0 | 0
8.2 | Р | Гидроизоляция оклеечная полов с заводом на стены в 1 слой | м2 |  |  | 0 | 232 | Материалы и работы по заводу 200мм на стены учтены в СМР и материалах, в т.ч. огрунтовка основания | новый ВР
8.2.1 | М | Материал гидроизоляционный праймер битумный ТЕХНОНИКОЛЬ №01 ТЕХНОНИКОЛЬ | л | По норме | 0.3 | 0 | 0
8.2.2 | М | Материал гидроизоляционный гидроизол ТПП | м2 | По норме | 1.4 | 0 | 0
8.2 | Р | Гидроизоляция оклеечная полов с заводом на стены в 2 слоя | м2 |  | 0 | 0 | 526 | Материалы и работы по заводу 200мм на стены учтены в СМР и материалах, в т.ч. огрунтовка основания |  | 0 | 526 | 0 | 0% | 0 | 526 | 0 | 526 | 0 | 526 | 0 | 346
8.2.1 | М | Материал гидроизоляционный праймер битумный ТЕХНОНИКОЛЬ №01 ТЕХНОНИКОЛЬ | л | По норме | 0.39 | 0 | 0 | [10 empty] | 0 | 0 | 0 | 0
8.2.2 | М | Материал гидроизоляционный гидроизол ТПП | м2 | По норме | 2.8 | 0 | 0 | [10 empty] | 0 | 0 | 0 | 0
8.3 | Р | Гидроизоляция обмазочная за 1 раз полов с заводом на стены | м2 |  |  | 0 | 137 | в т.ч. Грутнование | новый ВР
8.3.1 | М | Материал гидроизоляционный праймер битумный ТЕХНОНИКОЛЬ №01 ТЕХНОНИКОЛЬ | л | По норме | 0.338 | 0 | 0
8.3.2 | М | Материал гидроизоляционный мастика №24 | кг | По норме | 1.09 | 0 | 0
8.3 | Р | Гидроизоляция обмазочная полов на цементно-песчаной основе по ПВХ сетке с заводом на стены | м2 |  | 0 | 67 | 297 | с заводом на стены на 300 мм, лента гидроизоляционная в расценке учтена (h=3мм) |  | 67 | 297 | 0 | 0% | 67 | 297 | 67 | 297 | 67 | 297 | 56.69 | 230
8.3.1 | М | Материал гидроизоляционный цементный Гидропласт Unis | кг | По норме | 5.87 | 0 | 0 | расход - 1,35 кг/м2 на 1 мм толщины | [9 empty] | 0 | 0 | 0 | 0
8.3.2 | М | Сетка штукатурная тканная 8х8 мм d 0,4-0,5 мм | м2 | По норме | 1.6 | 0 | 0 | [10 empty] | 0 | 0 | 0 | 0
8.3.3 | М | Грунтовка универсальная Ореол Дисконт | кг | По норме | 0.13 | 0 | 0 | расход согласно расходу производителя | [9 empty] | 0 | 0 | 0 | 0
8.4 | Р | Устройство цементно-песчаной стяжки армированной фиброволокном толщ. до 35 мм | м2 |  | 0 | 9 | 440 | в т.ч. Фиброволокно, подготовка поверхности (грунтовка при необходимости) Возможна замена осн.материалов на "Смесь пескобетон М150" с расходом - 1,8 кг/м2 на 1мм толщины |  | 6 | 403 | 40 | 10% | 6 | 383 | 6 | 383 | 6 | 363 | 6.4 | 363
8.4.1 | М | Грунтовка универсальная Ореол Дисконт | кг | По норме | 0.13 | 0 | 0 | расход согласно расходу производителя | [9 empty] | 0 | 0 | 0 | 0
8.4.2 | М | Цемент ПЦТ ЦЕМ I 42,5 Н (500Д0) | кг | По норме | 12.007 | 0 | 0 | расход - 0,34306 кг/м2 на 1 мм толщины
8.4.3 | М | Песок | м3 | По норме | 0.037 | 0 | 0 | расход - 0,00105 м3/м2 на 1 мм толщины | [9 empty] | 0 | 0 | 0 | 0
8.5 | Р | Устройство цементно-песчаной стяжки армированной фиброволокном толщ.от 36 до 50мм | м2 |  | 0 | 11 | 458 | в т.ч. Фиброволокно, подготовка поверхности (грунтовка при необходимости) Возможна замена осн.материалов на "Смесь пескобетон М150" с расходом - 1,8 кг/м2 на 1мм толщины |  | 8 | 417 | 44 | 10% | 8 | 397 | 8 | 397 | 8 | 377 | 7.8 | 377
8.5.1 | М | Грунтовка универсальная Ореол Дисконт | кг | По норме | 0.13 | 0 | 0 | расход согласно расходу производителя | [9 empty] | 0 | 0 | 0 | 0
8.5.2 | М | Цемент ПЦТ ЦЕМ I 42,5 Н (500Д0) | кг | По норме | 14.752 | 0 | 0 | расход - 0,34306 кг/м2 на 1 мм толщины
8.5.3 | М | Песок | м3 | По норме | 0.045 | 0 | 0 | расход - 0,00105 м3/м2 на 1 мм толщины | [9 empty] | 0 | 0 | 0 | 0
8.6 | Р | Устройство цементно-песчаной стяжки армированной фиброволокном толщ. от 51 до 65мм | м2 |  | 0 | 14 | 510 | в т.ч. Фиброволокно, подготовка поверхности (грунтовка при необходимости) Возможна замена осн.материалов на "Смесь пескобетон М150" с расходом - 1,8 кг/м2 на 1мм толщины |  | 10 | 464 | 50 | 11% | 10 | 441 | 10 | 441 | 10 | 418 | 10.4 | 418
8.6.1 | М | Грунтовка универсальная Ореол Дисконт | кг | По норме | 0.13 | 0 | 0 | расход согласно расходу производителя | [9 empty] | 0 | 0 | 0 | 0
8.6.2 | М | Цемент ПЦТ ЦЕМ I 42,5 Н (500Д0) | кг | По норме | 19.897 | 0 | 0 | расход - 0,34306 кг/м2 на 1 мм толщины
8.6.3 | М | Песок | м3 | По норме | 0.061 | 0 | 0 | расход - 0,00105 м3/м2 на 1 мм толщины | [9 empty] | 0 | 0 | 0 | 0
8.7 | Р | Устройство цементно-песчаной стяжки армированной фиброволокном толщ. более 65мм | м2 |  | 0 | 18 | 555 | в т.ч. Фиброволокно, подготовка поверхности (грунтовка при необходимости) Возможна замена осн.материалов на "Смесь пескобетон М150" с расходом - 1,8 кг/м2 на 1мм толщины |  | 13 | 504 | 56 | 11% | 13 | 464 | 13 | 464 | 13 | 440 | 13.6 | 440
8.7.1 | М | Грунтовка универсальная Ореол Дисконт | кг | По норме | 0.13 | 0 | 0 | расход согласно расходу производителя | [9 empty] | 0 | 0 | 0 | 0
8.7.2 | М | Цемент ПЦТ ЦЕМ I 42,5 Н (500Д0) | кг | По норме | 25.73 | 0 | 0 | расход - 0,34306 кг/м2 на 1 мм толщины
8.7.3 | М | Песок | м3 | По норме | 0.079 | 0 | 0 | расход - 0,00105 м3/м2 на 1 мм толщины | [9 empty] | 0 | 0 | 0 | 0
8.8 | Р | Устройство шумоизоляции пола рулонными материалами | м2 |  | 0 | 2 | 47 | в 1 слой |  | 2 | 47 | 0 | 0% | 2 | 47 | 2 | 47 | 2 | 45 | 2 | 45
8.8.1 | М | Материал шумоизоляционный рулонный | м2 | По норме | 1.12 | 0 | 0 | * наименование номенклатуры по проекту, цена по счету поставщика | [9 empty] | 0 | 0 | 0 | 0
8.9 | Р | Устройство пароизоляции | м2 |  | 0 | 0 | 42 |  |  | 0 | 42 | 0 | 0% | 0 | 42 | 0 | 42 | 0 | 40 | 0 | 40
8.9.1 | М | Пленка полиэтиленовая толщина 0,2мм ГОСТ 10354-82 | м2 | По норме | 1.12 | 0 | 0 | [10 empty] | 0 | 0 | 0 | 0
8.10 | Р | Теплоизоляция полов и покрытий плитами минераловатными толщ. 30 мм | м2 |  | 0 | 0 | 302 | р не менее 100кг/м3, ƛ не более 0,048 Вт/м2*С |  | 0 | 302 | 0 | 0% | 0 | 302 | 0 | 302 | 0 | 302 | 0 | 228
8.10.1 | М | Плита минераловатная Технофлор Стандарт | м3 | По норме | 0.031 | 0 | 0 | материал согласно проекту | [9 empty] | 0 | 0 | 0 | 0
8.11 | Р | Теплоизоляция полов и покрытий плитами минераловатными толщ. 50мм | м2 |  | 0 | 0 | 302 | р не менее 100кг/м3, ƛ не более 0,048 Вт/м2*С |  | 0 | 302 | 0 | 0% | 0 | 302 | 0 | 302 | 0 | 302 | 0 | 228
8.11.1 | М | Плита минераловатная Технофлор Стандарт | м3 | По норме | 0.051 | 0 | 0 | материал согласно проекту | [9 empty] | 0 | 0 | 0 | 0
8.12 | Р | Теплоизоляция полов и покрытий плитами минераловатными толщ. 100мм | м2 |  | 0 | 0 | 302 | р не менее 100кг/м3, ƛ не более 0,048 Вт/м2*С |  | 0 | 302 | 0 | 0% | 0 | 302 | 0 | 302 | 0 | 302 | 0 | 228
8.12.1 | М | Плита минераловатная Технофлор Стандарт | м3 | По норме | 0.102 | 0 | 0 | материал согласно проекту | [9 empty] | 0 | 0 | 0 | 0
8.13 | Р | Теплоизоляция полов и покрытий пенополистиролом толщ. 50мм | м2 |  | 0 | 21 | 254 | р не менее 35кг/м3 |  | 20 | 254 | 1 | 0% | 20 | 242 | 20 | 242 | 20 | 230 | 13.49 | 230
8.13.1 | М | Пенополистирол экструдированный толщ. 50мм плотность 35кг/м3 | м3 | По норме | 0.051 | 0 | 0 | [10 empty] | 0 | 0 | 0 | 0
8.14 | Р | Устройство цементно-песчаной стяжки неармированной толщ. до 25мм | м2 |  | 0 | 0 | 405 | в т.ч. подготовка поверхности (грунтовка при необходимости) Возможна замена осн.материалов на "Смесь пескобетон М150" с расходом - 1,8 кг/м2 на 1мм толщины |  | 0 | 405 | 0 | 0% | 0 | 383 | 0 | 383 | 0 | 363 | 0 | 363
8.14.1 | М | Грунтовка универсальная Ореол Дисконт | кг | По норме | 0.13 | 0 | 0 | расход согласно расходу производителя | [9 empty] | 0 | 0 | 0 | 0
8.14.2 | М | Цемент ПЦТ ЦЕМ I 42,5 Н (500Д0) | кг | По норме | 8.577 | 0 | 0 | расход - 0,34306 кг/м2 на 1 мм толщины
8.14.3 | М | Песок | м3 | По норме | 0.026 | 0 | 0 | расход - 0,00105 м3/м2 на 1 мм толщины | [9 empty] | 0 | 0 | 0 | 0
8.15 | Р | Устройство цементно-песчаной стяжки неармированной толщ. от 26 мм до 35 мм | м2 |  | 0 | 0 | 405 | в т.ч. подготовка поверхности (грунтовка при необходимости) Возможна замена осн.материалов на "Смесь пескобетон М150" с расходом - 1,8 кг/м2 на 1мм толщины |  | 0 | 405 | 0 | 0% | 0 | 383 | 0 | 383 | 0 | 363 | 0 | 363
8.15.1 | М | Грунтовка универсальная Ореол Дисконт | кг | По норме | 0.13 | 0 | 0 | расход согласно расходу производителя | [9 empty] | 0 | 0 | 0 | 0
8.15.2 | М | Цемент ПЦТ ЦЕМ I 42,5 Н (500Д0) | кг | По норме | 10.463 | 0 | 0 | расход - 0,34306 кг/м2 на 1 мм толщины
8.15.3 | М | Песок | м3 | По норме | 0.032 | 0 | 0 | расход - 0,00105 м3/м2 на 1 мм толщины | [9 empty] | 0 | 0 | 0 | 0
8.16 | Р | Устройство цементно-песчаной стяжки армированной сеткой толщ. до 40мм | м2 |  | 0 | 0 | 586 | в т.ч. подготовка поверхности (грунтовка при необходимости) Возможна замена осн.материалов на "Смесь пескобетон М150" с расходом - 1,8 кг/м2 на 1мм толщины |  | 0 | 507 | 79 | 16% | 0 | 482 | 0 | 482 | 0 | 457 | 0 | 457
8.16.1 | М | Грунтовка универсальная Ореол Дисконт | кг | По норме | 0.13 | 0 | 0 | расход согласно расходу производителя | [9 empty] | 0 | 0 | 0 | 0
8.16.2 | М | Цемент ПЦТ ЦЕМ I 42,5 Н (500Д0) | кг | По норме | 13.722 | 0 | 0 | расход - 0,34306 кг/м2 на 1 мм толщины
8.16.3 | М | Песок | м3 | По норме | 0.042 | 0 | 0 | расход - 0,00105 м3/м2 на 1 мм толщины | [9 empty] | 0 | 0 | 0 | 0
8.16.3 | М | Сетка арматурная 100х100 мм 4Вр1 | м2 | По норме | 1.1 | 0 | 0 | [10 empty] | 0 | 0 | 0 | 0
8.17 | Р | Устройство цементно-песчаной стяжки армированной сеткой толщ. от 41 до 50мм | м2 |  | 0 | 0 | 594 | в т.ч. подготовка поверхности (грунтовка при необходимости) Возможна замена осн.материалов на "Смесь пескобетон М150" с расходом - 1,8 кг/м2 на 1мм толщины |  | 0 | 514 | 80 | 16% | 0 | 489 | 0 | 489 | 0 | 464 | 0 | 464
8.17.1 | М | Грунтовка универсальная Ореол Дисконт | кг | По норме | 0.13 | 0 | 0 | расход согласно расходу производителя | [9 empty] | 0 | 0 | 0 | 0
8.17.2 | М | Цемент ПЦТ ЦЕМ I 42,5 Н (500Д0) | кг | По норме | 15.609 | 0 | 0 | расход - 0,34306 кг/м2 на 1 мм толщины
8.17.3 | М | Песок | м3 | По норме | 0.048 | 0 | 0 | расход - 0,00105 м3/м2 на 1 мм толщины | [9 empty] | 0 | 0 | 0 | 0
8.17.3 | М | Сетка арматурная 100х100 мм 4Вр1 | м2 | По норме | 1.1 | 0 | 0 | [10 empty] | 0 | 0 | 0 | 0
8.18 | Р | Устройство цементно-песчаной стяжки армированной сеткой толщ. от 51 до 60мм | м2 |  | 0 | 0 | 612 | в т.ч. подготовка поверхности (грунтовка при необходимости) Возможна замена осн.материалов на "Смесь пескобетон М150" с расходом - 1,8 кг/м2 на 1мм толщины |  | 0 | 530 | 82 | 15% | 0 | 504 | 0 | 504 | 0 | 478 | 0 | 478
8.18.1 | М | Грунтовка универсальная Ореол Дисконт | кг | По норме | 0.13 | 0 | 0 | расход согласно расходу производителя | [9 empty] | 0 | 0 | 0 | 0
8.18.2 | М | Цемент ПЦТ ЦЕМ I 42,5 Н (500Д0) | кг | По норме | 19.04 | 0 | 0 | расход - 0,34306 кг/м2 на 1 мм толщины
8.18.3 | М | Песок | м3 | По норме | 0.058 | 0 | 0 | расход - 0,00105 м3/м2 на 1 мм толщины | [9 empty] | 0 | 0 | 0 | 0
8.18.3 | М | Сетка арматурная 100х100 мм 4Вр1 | м2 | По норме | 1.1 | 0 | 0 | [10 empty] | 0 | 0 | 0 | 0
8.19 | Р | Устройство цементно-песчаной стяжки армированной сеткой толщ. от 61 до 80 мм | м2 |  |  | 0 | 640 | в т.ч. подготовка поверхности (грунтовка при необходимости) Возможна замена осн.материалов на "Смесь пескобетон М150" с расходом - 1,8 кг/м2 на 1мм толщины | новый ВР
8.19.1 | М | Грунтовка универсальная Ореол Дисконт | кг | По норме | 0.13 | 0 | 0 | расход согласно расходу производителя
8.19.2 | М | Цемент ПЦТ ЦЕМ I 42,5 Н (500Д0) | кг | По норме | 24.186 | 0 | 0 | расход - 0,34306 кг/м2 на 1 мм толщины
8.19.3 | М | Песок | м3 | По норме | 0.074 | 0 | 0 | расход - 0,00105 м3/м2 на 1 мм толщины
8.19.4 | М | Сетка арматурная 100х100 мм 4Вр1 | м2 | По норме | 1.1 | 0 | 0
8.20 | Р | Устройство стяжки из керамзитобетона неармированной | м3 |  |  | 0 | 4352 | в расценке учтены все сопутствующие материалы | новый ВР
8.20.1 | М | Цемент ПЦТ ЦЕМ I 42,5 Н (500Д0) | м3 | По норме | 1.02 | 0 | 0
8.20 | Р | Упрочнение (железнение) поверхностей стяжек | м2 |  | 0 | 6 | 66 | в т.ч. материал - цемент |  | 6 | 66 | 0 | 0% | 6 | 63 | 6 | 63 | 6 | 60 | 6 | 60
8.21 | Р | Штукатурка цементно-песчаная стен 10мм включая огрунтовку | м2 |  | 0 | 19 | 672 | в расценке учтены все сопутствующие материалы |  | 17 | 493 | 181 | 35% | 17 | 469 | 17 | 469 | 17 | 445 | 14 | 445
8.21.1 | М | Грунтовка универсальная Ореол Дисконт | кг | По норме | 0.15 | 0 | 0 | расход согласно расходу производителя | [9 empty] | 0 | 0 | 0 | 0
8.21.2 | М | Штукатурка цементная техно рс21 ОСНОВИТ | кг | По норме | 11.16 | 0 | 0 | 10 мм; *материал по ценам ГК Самолет | [9 empty] | 0 | 0 | 0 | 0
8.22 | Р | Штукатурка цементно-песчаная стен толщ. до 20мм включая огрунтовку | м2 |  | 0 | 19 | 703 | в расценке учтены все сопутствующие материалы |  | 17 | 516 | 189 | 35% | 17 | 491 | 17 | 491 | 17 | 466 | 14 | 466
8.22.1 | М | Грунтовка универсальная Ореол Дисконт | кг | По норме | 0.15 | 0 | 0 | расход согласно расходу производителя | [9 empty] | 0 | 0 | 0 | 0
8.22.2 | М | Штукатурка цементная техно рс21 ОСНОВИТ | кг | По норме | 13.392 | 0 | 0 | 12 мм; *материал по ценам ГК Самолет | [9 empty] | 0 | 0 | 0 | 0
8.23 | Р | Штукатурка цементно-песчаная стен толщиной до 10мм включительно по пластиковой сетке включая огрунтовку | м2 |  | 0 | 14 | 726 | в расценке учтены все сопутствующие материалы |  | 14 | 530 | 196 | 36% | 14 | 504 | 14 | 504 | 14 | 478 | 10 | 478
8.23.1 | М | Грунтовка универсальная Ореол Дисконт | кг | По норме | 0.15 | 0 | 0 | расход согласно расходу производителя | [9 empty] | 0 | 0 | 0 | 0
8.23.2 | М | Сетка стеклотканевая ячейки 5х5мм плотность 145 г/м2 арт. ТУ 4937-001-35451176-2013 | м2 | По норме | 1.08 | 0 | 0 | [10 empty] | 0 | 0 | 0 | 0
8.23.3 | М | Штукатурка цементная техно рс21 ОСНОВИТ | кг | По норме | 11.16 | 0 | 0 | 10 мм; *материал по ценам ГК Самолет | [9 empty] | 0 | 0 | 0 | 0
8.24 | Р | Штукатурка цементно-песчаная стен толщиной от 10 до 20мм включительно по пластиковой сетке включая огрунтовку | м2 |  | 0 | 14 | 759 | в расценке учтены все сопутствующие материалы |  | 14 | 557 | 202 | 35% | 14 | 530 | 14 | 530 | 14 | 503 | 10 | 503
8.24.1 | М | Грунтовка универсальная Ореол Дисконт | кг | По норме | 0.15 | 0 | 0 | расход согласно расходу производителя | [9 empty] | 0 | 0 | 0 | 0
8.24.2 | М | Сетка стеклотканевая ячейки 5х5мм плотность 145 г/м2 арт. ТУ 4937-001-35451176-2013 | м2 | По норме | 1.08 | 0 | 0 | [10 empty] | 0 | 0 | 0 | 0
8.24.3 | М | Штукатурка цементная техно рс21 ОСНОВИТ | кг | По норме | 13.392 | 0 | 0 | 12 мм; *материал по ценам ГК Самолет | [9 empty] | 0 | 0 | 0 | 0
8.25 | Р | Штукатурка полимерцементная стен толщ. до 10мм включительно по пластиковой сетке включая огрунтовку | м2 |  | 0 | 14 | 726 | в расценке учтены все сопутствующие материалы |  | 14 | 532 | 194 | 36% | 14 | 506 | 14 | 506 | 14 | 480 | 10 | 480
8.25.1 | М | Грунтовка универсальная Ореол Дисконт | кг | По норме | 0.15 | 0 | 0 | расход согласно расходу производителя | [9 empty] | 0 | 0 | 0 | 0
8.25.2 | М | Сетка стеклотканевая ячейки 5х5мм плотность 145 г/м2 арт. ТУ 4937-001-35451176-2013 | м2 | По норме | 1.08 | 0 | 0 | [10 empty] | 0 | 0 | 0 | 0
8.25.3 | М | Штукатурка цементная техно рс21 ОСНОВИТ | кг | По норме | 11.16 | 0 | 0 | 10 мм; *материал по ценам ГК Самолет | [9 empty] | 0 | 0 | 0 | 0
8.26 | Р | Штукатурка полимерцементная стен толщ. от 10 до 20мм включительно по пластиковой сетке включая огрунтовку | м2 |  | 0 | 14 | 759 | в расценке учтенаы все сопутствующие материалы |  | 14 | 557 | 202 | 35% | 14 | 530 | 14 | 530 | 14 | 503 | 10 | 503
8.26.1 | М | Грунтовка универсальная Ореол Дисконт | кг | По норме | 0.15 | 0 | 0 | расход согласно расходу производителя | [9 empty] | 0 | 0 | 0 | 0
8.26.2 | М | Сетка стеклотканевая ячейки 5х5мм плотность 145 г/м2 арт. ТУ 4937-001-35451176-2013 | м2 | По норме | 1.08 | 0 | 0 | [10 empty] | 0 | 0 | 0 | 0
8.26.3 | М | Штукатурка цементная техно рс21 ОСНОВИТ | кг | По норме | 13.392 | 0 | 0 | 12 мм; *материал по ценам ГК Самолет | [9 empty] | 0 | 0 | 0 | 0
8.27 | Р | Штукатурка цементно-песчаная стен толщ. до 20мм по металлической сетке включая огрунтовку | м2 |  | 0 | 14 | 805 | в расценке учтены все сопутствующие материалы |  | 14 | 591 | 214 | 35% | 14 | 562 | 14 | 562 | 14 | 533 | 10 | 533
8.27.1 | М | Грунтовка универсальная Ореол Дисконт | кг | По норме | 0.15 | 0 | 0 | расход согласно расходу производителя | [9 empty] | 0 | 0 | 0 | 0
8.27.2 | М | Сетка штукатурная тканная 8х8 мм d 0,4-0,5 мм | м2 | По норме | 1.08 | 0 | 0 | [10 empty] | 0 | 0 | 0 | 0
8.27.3 | М | Штукатурка цементная техно рс21 ОСНОВИТ | кг | По норме | 13.392 | 0 | 0 | 12 мм; *материал по ценам ГК Самолет | [9 empty] | 0 | 0 | 0 | 0
8.28 | Р | Штукатурка цементно-песчаная 10мм откосов по пластиковой сетке | м2 |  | 0 | 0 | 1384 | в расценке учтены все сопутствующие материалы (для всех ширин откосов согласно проектов ГК Самолет) |  | 0 | 1011 | 373 | 37% | 0 | 861 | 0 | 861 | 0 | 817 | 0 | 817
8.28.1 | М | Грунтовка универсальная Ореол Дисконт | кг | По норме | 0.15 | 0 | 0 | расход согласно расходу производителя | [9 empty] | 0 | 0 | 0 | 0
8.28.2 | М | Сетка стеклотканевая ячейки 5х5мм плотность 145 г/м2 арт. ТУ 4937-001-35451176-2013 | м2 | По норме | 1.08 | 0 | 0 | [10 empty] | 0 | 0 | 0 | 0
8.28.3 | М | Штукатурка цементная техно рс21 ОСНОВИТ | кг | По норме | 11.16 | 0 | 0 | 10 мм; *материал по ценам ГК Самолет | [9 empty] | 0 | 0 | 0 | 0
8.29 | Р | Штукатурка цементно-песчаная откосов толщ. до 20мм по пластиковой сетке | м2 |  | 0 | 0 | 1190 | в расценке учтены все сопутствующие материалы (для всех ширин откосов согласно проектов ГК Самолет) |  | 0 | 1123 | 67 | 6% | 0 | 903 | 0 | 903 | 0 | 857 | 0 | 857
8.29.1 | М | Грунтовка универсальная Ореол Дисконт | кг | По норме | 0.15 | 0 | 0 | расход согласно расходу производителя | [9 empty] | 0 | 0 | 0 | 0
8.29.2 | М | Сетка стеклотканевая ячейки 5х5мм плотность 145 г/м2 арт. ТУ 4937-001-35451176-2013 | м2 | По норме | 1.08 | 0 | 0 | [10 empty] | 0 | 0 | 0 | 0
8.29.3 | М | Штукатурка цементная техно рс21 ОСНОВИТ | кг | По норме | 13.392 | 0 | 0 | 12 мм; *материал по ценам ГК Самолет | [9 empty] | 0 | 0 | 0 | 0
8.30 | Р | Штукатурка полимерцементная откосов толщ. до 10мм включительно по пластиковой сетке | м2 |  | 0 | 0 | 1385 | в расценке учтены все сопутствующие материалы (для всех ширин откосов согласно проектов ГК Самолет) |  | 0 | 1011 | 374 | 37% | 0 | 861 | 0 | 861 | 0 | 817 | 0 | 817
8.30.1 | М | Грунтовка универсальная Ореол Дисконт | кг | По норме | 0.15 | 0 | 0 | расход согласно расходу производителя | [9 empty] | 0 | 0 | 0 | 0
8.30.2 | М | Сетка стеклотканевая ячейки 5х5мм плотность 145 г/м2 арт. ТУ 4937-001-35451176-2013 | м2 | По норме | 1.08 | 0 | 0 | [10 empty] | 0 | 0 | 0 | 0
8.30.3 | М | Штукатурка цементная техно рс21 ОСНОВИТ | кг | По норме | 11.16 | 0 | 0 | 10 мм; *материал по ценам ГК Самолет | [9 empty] | 0 | 0 | 0 | 0
8.31 | Р | Штукатурка полимерцементная откосов толщ. от 10 до 20мм включительно по пластиковой сетке | м2 |  | 0 | 0 | 1538 | в расценке учтенаы все сопутствующие материалы (для всех ширин откосов согласно проектов ГК Самолет) |  | 0 | 1123 | 415 | 37% | 0 | 903 | 0 | 903 | 0 | 857 | 0 | 857
8.31.1 | М | Грунтовка универсальная Ореол Дисконт | кг | По норме | 0.15 | 0 | 0 | расход согласно расходу производителя | [9 empty] | 0 | 0 | 0 | 0
8.31.2 | М | Сетка стеклотканевая ячейки 5х5мм плотность 145 г/м2 арт. ТУ 4937-001-35451176-2013 | м2 | По норме | 1.08 | 0 | 0 | [10 empty] | 0 | 0 | 0 | 0
8.31.3 | М | Штукатурка цементная техно рс21 ОСНОВИТ | кг | По норме | 13.392 | 0 | 0 | 12 мм; *материал по ценам ГК Самолет | [9 empty] | 0 | 0 | 0 | 0
8.32 | Р | Штукатурка гипсовая стен толщиной до 10мм включительно в т.ч. огрунтовка | м2 |  | 0 | 19 | 640 | в расценке учтены все сопутствующие материалы |  | 17 | 470 | 172 | 35% | 17 | 447 | 17 | 447 | 17 | 424 | 14 | 424
8.32.1 | М | Грунтовка универсальная Ореол Дисконт | кг | По норме | 0.15 | 0 | 0 | расход согласно расходу производителя | [9 empty] | 0 | 0 | 0 | 0
8.32.2 | М | Штукатурка гипсовая серая MasterOK | кг | По норме | 8.5 | 0 | 0 | 10 мм; *материал по ценам ГК Самолет | [9 empty] | 0 | 0 | 0 | 0
8.33 | Р | Штукатурка гипсовая стен толщиной от 10 до 20 мм включительно в т.ч. огрунтовка | м2 |  | 0 | 19 | 674 | в расценке учтенаы все сопутствующие материалы |  | 17 | 495 | 181 | 35% | 17 | 471 | 17 | 471 | 17 | 447 | 14 | 447
8.33.1 | М | Грунтовка универсальная Ореол Дисконт | кг | По норме | 0.15 | 0 | 0 | расход согласно расходу производителя | [9 empty] | 0 | 0 | 0 | 0
8.33.2 | М | Штукатурка гипсовая серая MasterOK | кг | По норме | 10.2 | 0 | 0 | 12 мм; *материал по ценам ГК Самолет | [9 empty] | 0 | 0 | 0 | 0
8.34 | Р | Штукатурка гипсовая стен толщиной от 10 до 20мм по пластиковой сетке в т.ч. огрунтовка | м2 |  | 0 | 14 | 714 | в расценке учтенаы все сопутствующие материалы |  | 14 | 534 | 180 | 33% | 14 | 508 | 14 | 508 | 14 | 482 | 10 | 482
8.34.1 | М | Грунтовка универсальная Ореол Дисконт | кг | По норме | 0.15 | 0 | 0 | расход согласно расходу производителя | [9 empty] | 0 | 0 | 0 | 0
8.34.2 | М | Сетка стеклотканевая ячейки 5х5мм плотность 145 г/м2 арт. ТУ 4937-001-35451176-2013 | м2 | По норме | 1.08 | 0 | 0 | [10 empty] | 0 | 0 | 0 | 0
8.34.3 | М | Штукатурка гипсовая серая MasterOK | кг | По норме | 10.2 | 0 | 0 | 12 мм; *материал по ценам ГК Самолет | [9 empty] | 0 | 0 | 0 | 0
8.35 | Р | Штукатурка гипсовая стен толщ. 20 мм с заглаживанием поверхности включая грунтовку | м2 |  | 0 | 19 | 802 | в расценке учтены все сопутствующие материалы |  | 17 | 705 | 99 | 14% | 17 | 671 | 17 | 671 | 17 | 637 | 14 | 637
8.35.1 | М | Грунтовка универсальная Ореол Дисконт | кг | По норме | 0.15 | 0 | 0 | расход согласно расходу производителя | [9 empty] | 0 | 0 | 0 | 0
8.35.2 | М | Штукатурка гипсовая серая MasterOK | кг | По норме | 10.2 | 0 | 0 | 12 мм; *материал по ценам ГК Самолет | [9 empty] | 0 | 0 | 0 | 0
8.36 | Р | Штукатурка гипсовая 20мм откосов по пластиковой сетке | м2 |  | 0 | 0 | 1069 | в расценке учтенаы все сопутствующие материалы (для всех ширин откосов согласно проектов ГК Самолет) |  | 0 | 999 | 70 | 7% | 0 | 999 | 0 | 999 | 0 | 948 | 0 | 948
8.36.1 | М | Грунтовка универсальная Ореол Дисконт | кг | По норме | 0.15 | 0 | 0 | расход согласно расходу производителя | [9 empty] | 0 | 0 | 0 | 0
8.36.2 | М | Сетка стеклотканевая ячейки 5х5мм плотность 145 г/м2 арт. ТУ 4937-001-35451176-2013 | м2 | По норме | 1.08 | 0 | 0 | [10 empty] | 0 | 0 | 0 | 0
8.36.3 | М | Штукатурка гипсовая серая MasterOK | кг | По норме | 10.2 | 0 | 0 | 12 мм; *материал по ценам ГК Самолет | [9 empty] | 0 | 0 | 0 | 0
8.37 | Р | Теплоизоляция стен плитами минераловатными толщ. 40мм при внутренних работах | м2 |  | 0 | 69 | 435 | плотность утеплителя 100 кг/м3, теплопроводность не более 0,043Вт/(м2*С) |  | 66 | 407 | 31 | 7% | 66 | 387 | 66 | 387 | 66 | 387 | 52.66 | 336
8.37.1 | М | Плита минераловатная Технофас | м3 | По норме | 0.041 | 0 | 0 | материал согласно проекту | [9 empty] | 0 | 0 | 0 | 0
8.38 | Р | Теплоизоляция стен плитами минераловатными толщ. 50мм при внутренних работах | м2 |  | 0 | 69 | 435 | плотность утеплителя 100 кг/м3, теплопроводность не более 0,043Вт/(м2*С) |  | 66 | 407 | 31 | 7% | 66 | 387 | 66 | 387 | 66 | 387 | 54.7 | 336
8.38.1 | М | Плита минераловатная Технофас | м3 | По норме | 0.051 | 0 | 0 | материал согласно проекту | [9 empty] | 0 | 0 | 0 | 0
8.39 | Р | Обшивка ГКЛ/ГКЛВ стен в 1 слой на металлическом каркасе без утепления | м2 |  | 0 | 548 | 895 | в т.ч. каркас |  | 384 | 772 | 287 | 25% | 384 | 730 | 384 | 730 | 384 | 730 | 0 | 0
8.39.1 | М | Гипсокартон ГКЛ 9,5х1200х2500 | м2 | По норме | 1.12 | 0 | 0 | [10 empty] | 0 | 0 | 0 | 0
8.40 | Р | Обшивка ГКЛ/ГКЛВ стен в 1 слой на металлическом каркасе с утеплением | м2 |  | 0 | 548 | 1067 | в т.ч. каркас |  | 384 | 920 | 311 | 24% | 384 | 870 | 384 | 870 | 384 | 870 | 0 | 0
8.40.1 | М | Гипсокартон ГКЛ 9,5х1200х2500 | м2 | По норме | 1.12 | 0 | 0 | [10 empty] | 0 | 0 | 0 | 0
8.40.2 | М | Плита минераловатная λб≤0,040Вт/м2 40кг/м3 ГОСТ 32314-2012 | м3 | По норме | 0.051 | 0 | 0 | [10 empty] | 0 | 0 | 0 | 0
8.41 | Р | Обшивка ГКЛ/ГКЛВ стен в 2 слоя на металлическом каркасе без утепления | м2 |  | 0 | 659 | 1044 | в т.ч. каркас |  | 403 | 900 | 400 | 31% | 403 | 851 | 403 | 851 | 403 | 851 | 576.5 | 774
8.41.1 | М | Гипсокартон ГКЛ 9,5х1200х2500 | м2 | По норме | 2.25 | 0 | 0 | [10 empty] | 0 | 0 | 0 | 0
8.42 | Р | Обшивка ГКЛ/ГКЛВ стен в 2 слоя на металлическом каркасе с утеплением | м2 |  | 0 | 636 | 1273 | в т.ч. каркас |  | 403 | 1048 | 458 | 32% | 403 | 991 | 403 | 991 | 403 | 991 | 576.58 | 907
8.42.1 | М | Гипсокартон ГКЛ 9,5х1200х2500 | м2 | По норме | 2.25 | 0 | 0 | [10 empty] | 0 | 0 | 0 | 0
8.42.2 | М | Плита минераловатная λб≤0,040Вт/м2 40кг/м3 ГОСТ 32314-2012 | м3 | По норме | 0.051 | 0 | 0 | [10 empty] | 0 | 0 | 0 | 0
8.43 | Р | Монтаж закладной детали для монтажа навесного оборудования | шт |  |  | 0 | 170 | в расценке учтенаы все сопутствующие материалы | новый ВР
8.43.1 | М | Фанера водостойкая 12мм ГОСТ 3916.1-2018 | м2 | Без нормы |  | 0 | 0 | Указывать объем закладных деталей в м2 вручную по РД, с учетом нормы расхода 1,04
8.43.2 | М | Фанера водостойкая 12мм ГОСТ 3916.1-2018 | м2 | Без нормы |  | 0 | 0 | Указывать объем закладных деталей в м2 вручную по РД, с учетом нормы расхода 1,04
8.43 | Р | Обшивка откосов ГКЛ в 1 слой | м2 |  | 0 | 297 | 1200 | в расценке учтены уголки, клей, монтажная пена и все сопутствующие материалы (для всех ширин откосов согласно проектов ГК Самолет) |  | 252 | 718 | 527 | 54% | 252 | 410 | не было | не было
8.43.1 | М | Гипсокартон влагостойкий 12,5х1200х2500 ГКЛВ | м2 | По норме | 1.12 | 0 | 0
8.44 | Р | Обшивка откосов ГКЛ в 2 слоя | м2 |  | 0 | 287 | 1440 | в расценке учтены уголки, клей, монтажная пена и все сопутствующие материалы (для всех ширин откосов согласно проектов ГК Самолет) |  | 259 | 894 | 574 | 50% | 259 | 510 | 259 | 510 | 259 | 510 | 275 | 771
8.44.1 | М | Гипсокартон влагостойкий 12,5х1200х2500 ГКЛВ | м2 | По норме | 2.25 | 0 | 0 | [10 empty] | 0 | 0 | 0 | 0
8.45 | Р | Выравнивание потолка гипсовыми смесями включая огрунтовку | м2 |  | 0 | 0 | 412 | в расценке учтены все сопутствующие материалы |  | 0 | 412 | 0 | 0% | 0 | 392 | 0 | 392 | 0 | 372 | 0 | 372
8.45.1 | М | Грунтовка универсальная Ореол Дисконт | кг | По норме | 0.15 | 0 | 0 | расход согласно расходу производителя | [9 empty] | 0 | 0 | 0 | 0
8.45.2 | М | Штукатурка гипсовая серая MasterOK | кг | По норме | 5.95 | 0 | 0 | 7 мм; *материал по ценам ГК Самолет | [9 empty] | 0 | 0 | 0 | 0
8.46 | Р | Штукатурка гипсовая потолка 10мм включая огрунтовку | м2 |  | 0 | 14 | 722 | в расценке учтены все сопутствующие материалы |  | 14 | 530 | 192 | 35% | 14 | 504 | 14 | 504 | 14 | 478 | 10 | 478
8.46.1 | М | Грунтовка универсальная Ореол Дисконт | кг | По норме | 0.15 | 0 | 0 | расход согласно расходу производителя | [9 empty] | 0 | 0 | 0 | 0
8.46.2 | М | Штукатурка гипсовая серая MasterOK | кг | По норме | 8.5 | 0 | 0 | 10 мм; *материал по ценам ГК Самолет | [9 empty] | 0 | 0 | 0 | 0
8.47 | Р | Теплоизоляция потолков плитами минераловатными толщ. 100мм | м2 |  | 0 | 296 | 437 | р не менее 40кг/м3, ƛ не более 0,040 Вт/м2*С |  | 118 | 437 | 178 | 32% | 118 | 416 | 118 | 416 | 118 | 416 | 206.16 | 355
8.47.1 | М | Плита минераловатная λб≤0,040Вт/м2 40кг/м3 ГОСТ 32314-2012 | м3 | По норме | 0.102 | 0 | 0 | материал согласно проекту | [9 empty] | 0 | 0 | 0 | 0
8.48 | Р | Теплоизоляция потолков плитами минераловатными толщ. 50мм | м2 |  | 0 | 296 | 437 | р не менее 40кг/м3, ƛ не более 0,040 Вт/м2*С |  | 118 | 437 | 178 | 32% | 118 | 416 | 118 | 416 | 118 | 416 | 208.33 | 355
8.48.1 | М | Плита минераловатная λб≤0,040Вт/м2 40кг/м3 ГОСТ 32314-2012 | м3 | По норме | 0.051 | 0 | 0 | материал согласно проекту | [9 empty] | 0 | 0 | 0 | 0
8.49 | Р | Обшивка потолков ГКЛ/ГКЛВ в 1 слой на металлическом каркасе без утепления | м2 |  | 0 | 608 | 989 | в т.ч. каркас |  | 419 | 989 | 189 | 13% | 419 | 941 | 419 | 941 | 419 | 893 | 282.8 | 893
8.49.1 | М | Гипсокартон ГКЛ 9,5х1200х2500 | м2 | По норме | 1.12 | 0 | 0 | [10 empty] | 0 | 0 | 0 | 0
8.50 | Р | Обшивка потолков ГКЛ/ГКЛВ в 1 слой на металлическом каркасе с утеплением | м2 |  | 0 | 608 | 1144 | в т.ч. каркас |  | 419 | 1144 | 189 | 12% | 419 | 1089 | 419 | 1089 | 419 | 1033 | 285.88 | 1001
8.50.1 | М | Гипсокартон ГКЛ 9,5х1200х2500 | м2 | По норме | 1.12 | 0 | 0 | [10 empty] | 0 | 0 | 0 | 0
8.50.2 | М | Плита минераловатная λб≤0,040Вт/м2 40кг/м3 ГОСТ 32314-2012 | м3 | По норме | 0.051 | 0 | 0 | [10 empty] | 0 | 0 | 0 | 0
8.51 | Р | Обшивка потолков ГКЛ/ГКЛВ в два слоя на металлическом каркасе без утепления | м2 |  | 0 | 608 | 1303 | в т.ч. каркас |  | 430 | 1124 | 357 | 23% | 430 | 1069 | 430 | 1069 | 430 | 1014 | 384.5 | 1001
8.51.1 | М | Гипсокартон ГКЛ 9,5х1200х2500 | м2 | По норме | 2.25 | 0 | 0 | [10 empty] | 0 | 0 | 0 | 0
8.52 | Р | Обшивка потолков ГКЛ/ГКЛВ в два слоя на металлическом каркасе с утеплением | м2 |  | 0 | 608 | 1501 | в т.ч. каркас |  | 430 | 1279 | 400 | 23% | 430 | 1216 | 430 | 1216 | 430 | 1154 | 388.58 | 1062
8.52.1 | М | Гипсокартон ГКЛ 9,5х1200х2500 | м2 | По норме | 2.25 | 0 | 0 | [10 empty] | 0 | 0 | 0 | 0
8.52.2 | М | Плита минераловатная λб≤0,040Вт/м2 40кг/м3 ГОСТ 32314-2012 | м3 | По норме | 0.051 | 0 | 0 | [10 empty] | 0 | 0 | 0 | 0
8.53 | Р | Бетонирование отдельных мест конструкций | м3 |  | 0 | 1598 | 18780 | Заделка отверстий в перекрытиях, в т.ч. арматура |  | 1290 | 18780 | 308 | 2% | 1290 | 17864 | 1290 | 17864 | 1290 | 16949 | 1059 | 16949
8.53.1 | М | Смесь пескобетон М300 | кг | По норме | 1800 | 0 | 0 | [10 empty] | 0 | 0 | 0 | 0
8.54 | Р | Монтаж трубопроводов из полипропиленовых труб Дн20 | пог. м |  | 0 | 0 | 370 | Стоимость работ учитывает монтаж креплений, фасонных и соединительных изделий, стоимость крепежных, уплотнительных и вспомогательных материалов, а также стоимость гидравлических испытаний |  | 0 | 370 | 0 | 0% | 0 | 344 | 0 | 344 | 0 | 344 | 0 | 202
8.54.1 | М | Труба полипропиленовая DN20х3,4 PN20 VALTEC | пог. м | По норме | 1 | 0 | 0 | Трубопроводы и фасонные элементы по цене ГК Самолет | [9 empty] | 0 | 0 | 0 | 0
8.54.2 | М | Тройник PPRC 20мм PN20 | шт | Без нормы | 0 | 0 | 0 | Фасонные элементы в соответствии с проектом по цене ГК Самолет | [9 empty] | 0 | 0 | 0 | 0
8.54.3 | М | Муфта соединительная PPRC 20мм PN25 | шт | Без нормы | 0 | 0 | 0 | Фасонные элементы в соответствии с проектом по цене ГК Самолет | [9 empty] | 0 | 0 | 0 | 0
8.55 | Р | Монтаж трубопроводов из полипропиленовых труб Дн25 | пог. м |  | 0 | 0 | 440 | Стоимость работ учитывает монтаж креплений, фасонных и соединительных изделий, стоимость крепежных, уплотнительных и вспомогательных материалов, а также стоимость гидравлических испытаний |  | 0 | 440 | 0 | 0% | 0 | 430 | 0 | 430 | 0 | 430 | 0 | 265
8.55.1 | М | Труба полипропиленовая армированная стекловолокном PP-FIBER DN25 PN20 VALTEC арт. VTp.700.FB20.25 | пог. м | По норме | 1 | 0 | 0 | Трубопроводы и фасонные элементы по цене ГК Самолет | [9 empty] | 0 | 0 | 0 | 0
8.55.2 | М | Муфта соединительная PPRC 25мм PN25 | шт | Без нормы | 0 | 0 | 0 | Фасонные элементы в соответствии с проектом по цене ГК Самолет | [9 empty] | 0 | 0 | 0 | 0
8.55.3 | М | Тройник переходной PPRC 25х25х20 | шт | Без нормы | 0 | 0 | 0 | Фасонные элементы в соответствии с проектом по цене ГК Самолет | [9 empty] | 0 | 0 | 0 | 0
8.56 | Р | Монтаж трубопроводов из сшитого полиэтилена диаметром до 25мм | пог. м |  | 0 | 17 | 555 | Стоимость работ учитывает монтаж креплений, фасонных и соединительных изделий, стоимость крепежных, уплотнительных и вспомогательных материалов, а также стоимость гидравлических испытаний |  | 17 | 555 | 0 | 0% | 17 | 555 | 17 | 555 | 17 | 555 | 17 | 158
8.56.1 | М | Труба полиэтиленовая PE-Xb Prado Дн25 | пог. м | По норме | 1 | 0 | 0 | Трубы из сшитого полиэтилена (в т.ч. металлополимерные) всех типов (PE-X, PE-X/AI/PE, PE-RT) - по цене ГК Самолет | [9 empty] | 0 | 0 | 0 | 0
8.56.2 | М | Тройник переходной для PE-X латунь Дн 25х16х20 РОС 127-3773 | шт | Без нормы | 0 | 0 | 0 | Фитинги и фасонные элементы для труб из сшитого полиэтилена (в т.ч. металлополимерных) всех типов (PE-X, PE-X/AI/PE, PE-RT) в соответствии с проектом - по цене ГК Самолет | [9 empty] | 0 | 0 | 0 | 0
8.56.3 | М | Кольцо PE-Xa 25 | шт | Без нормы | 0 | 0 | 0 | Фитинги и фасонные элементы для труб из сшитого полиэтилена (в т.ч. металлополимерных) всех типов (PE-X, PE-X/AI/PE, PE-RT) в соответствии с проектом - по цене ГК Самолет | [9 empty] | 0 | 0 | 0 | 0
8.57 | Р | Монтаж трубопроводов из ПВХ труб Ду50 | пог. м |  | 0 | 180 | 470 | Стоимость работ учитывает монтаж креплений, фасонных и соединительных изделий, стоимость крепежных, уплотнительных и вспомогательных материалов, а также стоимость гидравлических испытаний |  | 180 | 470 | 0 | 0% | 180 | 433 | 180 | 433 | 180 | 433 | 137 | 357
8.57.1 | М | Труба СИНИКОН ПП для канализации Dу50мм ТУ 4926-010-42943419-97 | пог. м | По норме | 1 | 0 | 0 | Трубы по цене ГК Самолет | [9 empty] | 0 | 0 | 0 | 0
8.57.2 | М | Тройник ПП 50х50-87 Политэк | шт | Без нормы | 0 | 0 | 0 | Фасонные элементы в соответствии с проектом по цене ГК Самолет | [9 empty] | 0 | 0 | 0 | 0
8.57.3 | М | Отвод ПП 50-90 Dу50мм 90град. ГОСТ 32412-2013 | шт | Без нормы | 0 | 0 | 0 | Фасонные элементы в соответствии с проектом по цене ГК Самолет | [9 empty] | 0 | 0 | 0 | 0
8.58 | Р | Монтаж трубопроводов из ПВХ труб Ду110 | пог. м |  | 0 | 246 | 802 | Стоимость работ учитывает монтаж креплений, фасонных и соединительных изделий, стоимость крепежных, уплотнительных и вспомогательных материалов, а также стоимость гидравлических испытаний |  | 246 | 802 | 0 | 0% | 246 | 802 | 246 | 802 | 246 | 802 | 198 | 384
8.58.1 | М | Труба СИНИКОН ПП для канализации Dн110мм ТУ 4926-010-42943419-97 | пог. м | По норме | 1 | 0 | 0 | Трубы в комплекте с фасонными изделиями, ревизиями по цене ГК Самолет | [9 empty] | 0 | 0 | 0 | 0
8.58.2 | М | Тройник ПП 110х110-45 СИНИКОН Rain Flow 100 | шт | Без нормы | 0 | 0 | 0 | Фасонные изделия в соответствии с проектом по цене ГК Самолет | [9 empty] | 0 | 0 | 0 | 0
8.58.3 | М | Отвод ПП 110-90 Dу110мм 90град. ГОСТ 32412-2013 | шт | Без нормы | 0 | 0 | 0 | Фасонные изделия в соответствии с проектом по цене ГК Самолет | [9 empty] | 0 | 0 | 0 | 0
8.58.4 | М | Ревизия СИНИКОН ПП 110мм | шт | Без нормы | 0 | 0 | 0 | Ревизия в соответствии с проектом по цене ГК Самолет | [9 empty] | 0 | 0 | 0 | 0
8.59 | Р | Изоляция трубопроводов трубками из вспененного полиэтилена или каучука диаметром до Ду50 включительно | пог. м |  | 0 | 16 | 275 | Стоимость работ учитывает изоляцию фасонных и соединительных изделий. В стоимости материалов учтены крепежные, уплотнительные и вспомогательные материалы. |  | 16 | 275 | 0 | 0% | 16 | 262 | 16 | 262 | 16 | 262 | 16 | 262
8.59.1 | М | Изоляция трубная Energoflex Super Г1 48/25-2 | пог. м | По норме | 1 | 0 | 0 | Изоляция по цене ГК Самолет | [9 empty] | 0 | 0 | 0 | 0
8.60 | Р | Установка запорно-регулирующей арматуры резьбовой (муфтовой) Ду15 | шт |  | 0 | 160 | 470 | Стоимость работ учитывает монтаж ответных деталей трубопроводов. В стоимости материалов учтены ответные детали трубопроводов, уплотнительные и вспомогательные материалы. |  | 160 | 470 | 0 | 0% | 160 | 440 | 160 | 440 | 160 | 440 | 160 | 196
8.60.1 | М | Кран шаровой Bugatti 301 Ду15 Ру16 муфтовый | шт | По норме | 1 | 0 | 0 | Арматура по цене ГК Самолет | [9 empty] | 0 | 0 | 0 | 0
8.60.2 | М | Соединение быстроразъемное американка Ду15 | шт | По норме | 1 | 0 | 0 | По цене ГК Самолет | [9 empty] | 0 | 0 | 0 | 0
8.61 | Р | Монтаж теплосчетчика Ду15 | шт |  | 0 | 76 | 493 | В стоимости материалов учтены ответные детали трубопроводов, крепежные и уплотнительные материалы. |  | 76 | 493 | 0 | 0% | 76 | 493 | 76 | 493 | 76 | 493
8.61.1 | М | Теплосчетчик ультразвуковой SonoSafe 10 арт. 014U0500MRP | шт | По норме | 1 | 0 | 0 | Теплосчетчик в комплекте с сетчатым фильтром и краном для подключения второго датчика по цене ГК Самолет | [9 empty] | 0 | 0 | 0 | 0
8.62 | Р | Монтаж поквартирных узлов учета в комплекте для системы ХВС | компл |  | 0 | 165 | 910 | В стоимости материалов учтены ответные детали трубопроводов, соединительные фитинги, крепежные, и уплотнительные материалы. |  | 165 | 910 | 0 | 0% | 165 | 910 | 165 | 910 | 165 | 1236 | 165 | 910
8.62.1 | М | Регулятор давления Паскаль РДВ Ду15 Ру16 | шт | По норме | 1 | 0 | 0 | Узел учёта в комплекте: регулятор давления, обратный клапан, водосчетчик - по цене ГК Самолет | [9 empty] | 0 | 0 | 0 | 0
8.62.2 | М | Клапан обратный Ду15 Valtec | шт | По норме | 1 | 0 | 0 | Узел учёта в комплекте: регулятор давления, обратный клапан, водосчетчик - по цене ГК Самолет | [9 empty] | 0 | 0 | 0 | 0
8.62.3 | М | Счетчик водяной крыльчатый Аква-С Пульс Dу15мм | шт | По норме | 1 | 0 | 0 | Узел учёта в комплекте: регулятор давления, обратный клапан, водосчетчик - по цене ГК Самолет | [9 empty] | 0 | 0 | 0 | 0
8.63 | Р | Монтаж поквартирных узлов учета в комплекте для системы ГВС | компл |  | 0 | 165 | 1236 | В стоимости материалов учтены ответные детали трубопроводов, соединительные фитинги, крепежные, и уплотнительные материалы. |  | 165 | 1236 | 0 | 0% | 165 | 1236 | 165 | 1236 | 165 | 1236 | 165 | 1236
8.63.1 | М | Регулятор давления Паскаль РДВ Ду15 Ру16 | шт | По норме | 1 | 0 | 0 | Узел учёта в комплекте: регулятор давления, обратный клапан, водосчетчик - по цене ГК Самолет | [9 empty] | 0 | 0 | 0 | 0
8.63.2 | М | Клапан обратный Ду15 Valtec | шт | По норме | 1 | 0 | 0 | Узел учёта в комплекте: регулятор давления, обратный клапан, водосчетчик - по цене ГК Самолет | [9 empty] | 0 | 0 | 0 | 0
8.63.3 | М | Счетчик водяной крыльчатый Ду15мм 1,5м3/час с импульсным выходом с полусгонами | шт | По норме | 1 | 0 | 0 | Узел учёта в комплекте: регулятор давления, обратный клапан, водосчетчик, шаровый кран - по цене ГК Самолет | [9 empty] | 0 | 0 | 0 | 0
8.64 | Р | Прокладка кабеля сечением до 10 мм2 включительно | пог. м |  | 0 | 0 | 71 | В стоимости СМР учтены крепежные материалы. |  | 0 | 71 | 0 | 0% | 0 | 68 | 0 | 68 | 0 | 68 | 0 | 65
8.64.1 | М | Кабель ВВГнг-LS 2х2,5мм2 | пог. м | По норме | 1 | 0 | 0 | Кабель по цене ГК Самолет | [9 empty] | 0 | 0 | 0 | 0
8.65 | Р | Прокладка кабеля сечением от 10 до 50 мм2 включительно | пог. м |  | 0 | 0 | 104 | В стоимости СМР учтены крепежные материалы. |  | 0 | 104 | 0 | 0% | 0 | 99 | 0 | 99 | 0 | 99 | 0 | 99
8.65.1 | М | Кабель ВВГнг(А)-LSLTx 5х6мм2 | пог. м | По норме | 1 | 0 | 0 | Кабель по цене ГК Самолет | [9 empty] | 0 | 0 | 0 | 0
8.66 | Р | Монтаж трубы ПВХ гофрированной Дн16 | пог. м |  | 0 | 0 | 67 | В стоимости СМР учтены все крепежные и вспомогательные материалы. |  | 0 | 67 | 0 | 0% | 0 | 67 | 0 | 67 | 0 | 67 | 0 | 64
8.66.1 | М | Труба ПВХ гофрированная d16 с протяжкой ГОСТ 32126.1-2013 | пог. м | По норме | 1 | 0 | 0 | Трубы гофрированные по цене ГК Самолет | [9 empty] | 0 | 0 | 0 | 0
8.67 | Р | Монтаж трубы ПВХ гофрированной Дн20 | пог. м |  | 0 | 0 | 67 | В стоимости СМР учтены все крепежные и вспомогательные материалы. |  | 0 | 67 | 0 | 0% | 0 | 67 | 0 | 67 | 0 | 67 | 0 | 64
8.67.1 | М | Труба ПВХ гофрированная d20 с протяжкой ГОСТ 32126.1-2013 | пог. м | По норме | 1 | 0 | 0 | Трубы гофрированные по цене ГК Самолет | [9 empty] | 0 | 0 | 0 | 0
8.68 | Р | Монтаж трубы ПВХ гофрированной Дн25 | пог. м |  | 0 | 0 | 74 | В стоимости СМР учтены все крепежные и вспомогательные материалы. |  | 0 | 74 | 0 | 0% | 0 | 74 | 0 | 74 | 0 | 74 | 0 | 74
8.68.1 | М | Труба ПВХ гофрированная d25 с протяжкой ГОСТ 32126.1-2013 | пог. м | По норме | 1 | 0 | 0 | Трубы гофрированные по цене ГК Самолет | [9 empty] | 0 | 0 | 0 | 0
8.69 | Р | Монтаж трубы ПВХ гофрированной Дн32 | пог. м |  | 0 | 0 | 78 | В стоимости СМР учтены все крепежные и вспомогательные материалы. |  | 0 | 78 | 0 | 0% | 0 | 78 | 0 | 78 | 0 | 78 | 0 | 75
8.69.1 | М | Труба ПВХ гофрированная d32 с протяжкой ГОСТ 32126.1-2013 | пог. м | По норме | 1 | 0 | 0 | Трубы гофрированные по цене ГК Самолет | [9 empty] | 0 | 0 | 0 | 0
8.70 | Р | Монтаж трубы ПНД гофрированной тяжелой Дн16 | пог. м |  | 0 | 0 | 67 | В стоимости СМР учтены все крепежные и вспомогательные материалы. |  | 0 | 67 | 0 | 0% | 0 | 67 | 0 | 67 | 0 | 67 | 0 | 64
8.70.1 | М | Труба гофрированная DKC ПНД для проводной кабельной сети Dн16мм 2,2мм ТУ 3491-011-47022248-2003 | пог. м | По норме | 1 | 0 | 0 | Трубы гофрированные по цене ГК Самолет | [9 empty] | 0 | 0 | 0 | 0
8.71 | Р | Монтаж трубы ПНД гофрированной тяжелой Дн20 | пог. м |  | 0 | 0 | 67 | В стоимости СМР учтены все крепежные и вспомогательные материалы. |  | 0 | 67 | 0 | 0% | 0 | 67 | 0 | 67 | 0 | 67 | 0 | 64
8.71.1 | М | Труба гофрированная ПНД для строительных работ Dн20мм 2,9мм с протяжкой ТУ 22.21.29-002-52715257-2017 | пог. м | По норме | 1 | 0 | 0 | Трубы гофрированные по цене ГК Самолет | [9 empty] | 0 | 0 | 0 | 0
8.72 | Р | Монтаж трубы ПНД гофрированной тяжелой Дн25 | пог. м |  | 0 | 0 | 71 | В стоимости СМР учтены все крепежные и вспомогательные материалы. |  | 0 | 71 | 0 | 0% | 0 | 71 | 0 | 71 | 0 | 71 | 0 | 71
8.72.1 | М | Труба гофрированная DKC ПНД для проводной кабельной сети Dн25мм 3мм ТУ 3491-011-47022248-2003 | пог. м | По норме | 1 | 0 | 0 | Трубы гофрированные по цене ГК Самолет | [9 empty] | 0 | 0 | 0 | 0
8.73 | Р | Монтаж трубы ПНД гофрированной тяжелой Дн32 | пог. м |  | 0 | 0 | 78 | В стоимости СМР учтены все крепежные и вспомогательные материалы. |  | 0 | 78 | 0 | 0% | 0 | 78 | 0 | 78 | 0 | 78 | 0 | 75
8.73.1 | М | Труба гофрированная DKC ПНД для проводной кабельной сети Dн32мм 3,5мм ТУ 3491-011-47022248-2003 | пог. м | По норме | 1 | 0 | 0 | Трубы гофрированные по цене ГК Самолет | [9 empty] | 0 | 0 | 0 | 0
8.74 | Р | Устройство штробы в кирпичных/пенобетонных конструкциях площадью сечения до 20см2 | пог. м |  | 0 | 0 | 181 | В стоимости СМР учтены все вспомогательные и расходные материалы. |  | 0 | 181 | 0 | 0% | 0 | 181 | 0 | 181 | 0 | 181 | 0 | 172
8.75 | Р | Устройство штробы в бетонных конструкциях площадью сечения до 20см2 | пог. м |  | 0 | 0 | 275 | В стоимости СМР учтены все вспомогательные и расходные материалы. |  | 0 | 275 | 0 | 0% | 0 | 257 | 0 | 257 | 0 | 257 | 0 | 245
8.76 | Р | Заделка штроб площадью сечения до 20см2 | пог. м |  | 0 | 0 | 125 | В стоимости СМР учтен цементно-песчаный раствор. |  | 0 | 125 | 0 | 0% | 0 | 125 | 0 | 125 | 0 | 125 | 0 | 119
9 | Г | 08.03.04.03.15, Квартиры_Чистовая отделка |  |  |  | 0 | 0
9.1 | Р | Обеспыливающая пропитка для бетона | м2 |  |  | 0 | 40 | в расценке учтены все сопутствующие материалы | новый ВР
9.1.1 | М | Грунтовка обеспыливающая PaintGuard ОБЕРЕГ | л | По норме | 0.15 | 0 | 0 | расход согласно расходу производителя
9.1 | Р | Устройство покрытия пола из керамической плитки на клею | м2 |  | 0 | 9 | 1547 | в расценке учтены все сопутствующие материалы |  | 6 | 1094 | 456 | 41% | 6 | 1040 | 6 | 1037 | 6 | 984 | 6 | 984
9.1.1 | М | Плитка керамическая 300х300х9мм серый ГОСТ 13996-2019 | м2 | По норме | 1.05 | 0 | 0 | *материал по ценам ГК Самолет | [9 empty] | 0 | 0 | 0 | 0
9.1.2 | М | Грунтовка универсальная Ореол Дисконт | кг | По норме | 0.15 | 0 | 0 | расход согласно расходу производителя | [9 empty] | 0 | 0 | 0 | 0
9.1.3 | М | Клей плиточный | кг | По норме | 8.1 | 0 | 0 | (1,35 кг на 1 мм/м2) расход согласно расходу производителя | [9 empty] | 0 | 0 | 0 | 0
9.1.4 | М | Смесь затирочная ГОСТ Р 58271-2018 | кг | По норме | 0.203 | 0 | 0 | (для плитки 300х300) расход согласно расходу производителя | [9 empty] | 0 | 0 | 0 | 0
9.2 | Р | Устройство покрытия пола из керамогранита на клею площадью плитки до 0,2 м2 /шт включительно | м2 |  | 0 | 9 | 1547 | в расценке учтены все сопутствующие материалы |  | 6 | 1094 | 456 | 41% | 6 | 1040 | 6 | 1037 | 6 | 984 | 6 | 984
9.2.1 | М | Плитка керамогранит 300х300х8мм бежевая/соль-перец матовая Уральский гранит Стандарт арт. U117M | м2 | По норме | 1.05 | 0 | 0 | *материал по ценам ГК Самолет | [9 empty] | 0 | 0 | 0 | 0
9.2.2 | М | Грунтовка универсальная Ореол Дисконт | кг | По норме | 0.15 | 0 | 0 | расход согласно расходу производителя | [9 empty] | 0 | 0 | 0 | 0
9.2.3 | М | Клей плиточный | кг | По норме | 8.1 | 0 | 0 | (1,35 кг на 1 мм/м2) расход согласно расходу производителя | [9 empty] | 0 | 0 | 0 | 0
9.2.4 | М | Смесь затирочная ГОСТ Р 58271-2018 | кг | По норме | 0.203 | 0 | 0 | (для плитки 300х300) расход согласно расходу производителя | [9 empty] | 0 | 0 | 0 | 0
9.3 | Р | Устройство покрытия пола из керамогранита на клею площадью плитки от 0,2 до 0,5 м2/шт включительно | м2 |  | 0 | 50 | 1884 | в расценке учтены все сопутствующие материалы |  | 47 | 1613 | 274 | 17% | 47 | 1550 | 47 | 1370 | 47 | 1370 | 46 | 984
9.3.1 | М | Керамогранит 600х600х11мм ESTIMA | м2 | По норме | 1.05 | 0 | 0 | *материал по ценам ГК Самолет | [9 empty] | 0 | 0 | 0 | 0
9.3.2 | М | Грунтовка универсальная Ореол Дисконт | кг | По норме | 0.15 | 0 | 0 | расход согласно расходу производителя | [9 empty] | 0 | 0 | 0 | 0
9.3.3 | М | Клей плиточный | кг | По норме | 10.8 | 0 | 0 | (1,35 кг на 1 мм/м2) расход согласно расходу производителя | [9 empty] | 0 | 0 | 0 | 0
9.3.4 | М | Смесь затирочная ГОСТ Р 58271-2018 | кг | По норме | 0.138 | 0 | 0 | (для плитки 600х600) расход согласно расходу производителя | [9 empty] | 0 | 0 | 0 | 0
9.4 | Р | Устройство покрытия пола из керамогранита на клею площадью плитки от 0,5 до 1,0 м2/шт включительно | м2 |  | 0 | 50 | 1984 | в расценке учтены все сопутствующие материалы |  | 47 | 1613 | 374 | 23% | 47 | 1550 | 47 | 1370 | 47 | 1370 | 46 | 984
9.4.1 | М | Плитка керамогранит 1195х600х11мм темно-серая матовая KERAMA MARAZZI Про Фьюче арт. DD593500R | м2 | По норме | 1.05 | 0 | 0 | *материал по ценам ГК Самолет | [9 empty] | 0 | 0 | 0 | 0
9.4.2 | М | Грунтовка универсальная Ореол Дисконт | кг | По норме | 0.15 | 0 | 0 | расход согласно расходу производителя | [9 empty] | 0 | 0 | 0 | 0
9.4.3 | М | Клей плиточный | кг | По норме | 12.15 | 0 | 0 | (1,35 кг на 1 мм/м2) расход согласно расходу производителя | [9 empty] | 0 | 0 | 0 | 0
9.4.4 | М | Смесь затирочная ГОСТ Р 58271-2018 | кг | По норме | 0.103 | 0 | 0 | (для плитки 1200х600) расход согласно расходу производителя | [9 empty] | 0 | 0 | 0 | 0
9.5 | Р | Устройство покрытия пола из ламинированной доски | м2 |  | 0 | 3 | 430 | в расценке учтены все сопутствующие материалы в т.ч укладка подложки |  | 3 | 344 | 86 | 25% | 3 | 327 | 3 | 327 | 3 | 310 | 4 | 310
9.5.1 | М | Ламинат 32 класс 1380х193х8мм Symbio Дуб Трентино Kronostar арт. D3478 | м2 | По норме | 1.02 | 0 | 0 | *материал по ценам ГК Самолет | [9 empty] | 0 | 0 | 0 | 0
9.5.2 | М | Вспененный полиэтилен толщ. 5мм плотность 50кг/м3 Пенофол | м2 | По норме | 1.05 | 0 | 0 | подложка | [9 empty] | 0 | 0 | 0 | 0
9.6 | Р | Устройство покрытий из линолеума | м2 |  | 0 | 124 | 332 | в расценке учтен клей и все сопутствующие материалы |  | 115 | 332 | 9 | 2% | 115 | 316 | 115 | 316 | 115 | 300 | 95 | 300
9.6.1 | М | Линолеум дуб португальский B3000хs2,7мм 23 | м2 | По норме | 1.05 | 0 | 0 | [10 empty] | 0 | 0 | 0 | 0
9.6.2 | М | Грунтовка универсальная Ореол Дисконт | кг | По норме | 0.15 | 0 | 0 | расход согласно расходу производителя | [9 empty] | 0 | 0 | 0 | 0
9.7 | Р | Монтаж плинтуса из керамогранита | пог. м |  | 0 | 2 | 331 | в расценке учтены все сопутствующие материалы |  | 1 | 295 | 37 | 13% | 1 | 281 | 1 | 281 | 1 | 267 | 4 | 267
9.7.1 | М | Плитка керамическая 300х300х9мм серый ГОСТ 13996-2019 | м2 | По норме | 0.105 | 0 | 0 | *материал по ценам ГК Самолет (для плинтуса высотой 100 мм) | [9 empty] | 0 | 0 | 0 | 0
9.7.2 | М | Грунтовка универсальная Ореол Дисконт | кг | По норме | 0.015 | 0 | 0 | расход согласно расходу производителя (для плинтуса высотой 100 мм) | [9 empty] | 0 | 0 | 0 | 0
9.7.3 | М | Клей плиточный | кг | По норме | 0.81 | 0 | 0 | (1,35 кг на 1 мм/м2) расход согласно расходу производителя (для плинтуса высотой 100 мм) | [9 empty] | 0 | 0 | 0 | 0
9.7.4 | М | Смесь затирочная ГОСТ Р 58271-2018 | кг | По норме | 0.027 | 0 | 0 | (для плитки 300х300) расход согласно расходу производителя (для плинтуса высотой 100 мм) | [9 empty] | 0 | 0 | 0 | 0
9.8 | Р | Монтаж плинтуса из керамической плитки | пог. м |  | 0 | 2 | 331 | в расценке учтены все сопутствующие материалы |  | 1 | 295 | 37 | 13% | 1 | 281 | 1 | 281 | 1 | 267 | 4 | 267
9.8.1 | М | Плитка керамическая 300х300х9мм серый ГОСТ 13996-2019 | м2 | По норме | 0.105 | 0 | 0 | *материал по ценам ГК Самолет (для плинтуса высотой 100 мм) | [9 empty] | 0 | 0 | 0 | 0
9.8.2 | М | Грунтовка универсальная Ореол Дисконт | кг | По норме | 0.015 | 0 | 0 | расход согласно расходу производителя (для плинтуса высотой 100 мм) | [9 empty] | 0 | 0 | 0 | 0
9.8.3 | М | Клей плиточный | кг | По норме | 0.81 | 0 | 0 | (1,35 кг на 1 мм/м2) расход согласно расходу производителя (для плинтуса высотой 100 мм) | [9 empty] | 0 | 0 | 0 | 0
9.8.4 | М | Смесь затирочная ГОСТ Р 58271-2018 | кг | По норме | 0.027 | 0 | 0 | (для плитки 300х300) расход согласно расходу производителя (для плинтуса высотой 100 мм) | [9 empty] | 0 | 0 | 0 | 0
9.9 | Р | Монтаж плинтуса ПВХ | пог. м |  | 0 | 56 | 160 | в т.ч в цене учтены соединители и углы |  | 39 | 126 | 51 | 31% | 39 | 120 | 39 | 115 | 39 | 115 | 26.51 | 90
9.9.1 | М | Плинтус напольный с кабель-каналом ПВХ 2500х63мм белый | пог. м | По норме | 1.03 | 0 | 0 | *материал по ценам ГК Самолет | [9 empty] | 0 | 0 | 0 | 0
9.10 | Р | Монтаж плинтуса из полистирола | пог. м |  |  | 43 | 188 | в т.ч в цене учтены сопутствующие материалы | новый ВР
9.10.1 | М | Плинтус напольный полистирол высокой плотности 2000х16х63 белый PX045 Cosca decor | пог. м | По норме | 1.03 | 0 | 0 | *материал по ценам ГК Самолет
9.10 | Р | Монтаж металлического накладного профиля (порога) | пог. м |  | 0 | 0 | 214 | стык между плиткой и ламинатом, учтены все сопутствующие материалы |  | 0 | 179 | 35 | 20% | 0 | 170 | 0 | 160 | 0 | 160 | 0 | 138
9.10.1 | М | Планка порог стыкоперекрывающий металлический | пог. м | По норме | 1 | 0 | 0 | [10 empty] | 0 | 0 | 0 | 0
9.11 | Р | Шпатлевка стен за 1 раз включая огрунтовку | м2 |  | 0 | 0 | 411 | в расценке учтены все сопутствующие материалы |  | 0 | 268 | 143 | 53% | 0 | 255 | 0 | 248 | 0 | 235 | 0 | 235
9.11.1 | М | Шпатлевка базовая | кг | По норме | 2.7 | 0 | 0 | 3мм - расход будет уточнен с учетом нормы расхода производителя; *материал по ценам ГК Самолет | [9 empty] | 0 | 0 | 0 | 0
9.11.2 | М | Грунтовка универсальная Ореол Дисконт | кг | По норме | 0.15 | 0 | 0 | расход согласно расходу производителя | [9 empty] | 0 | 0 | 0 | 0
9.12 | Р | Шпатлевка стен за 2 раза включая огрунтовку | м2 |  | 0 | 0 | 555 | в расценке учтены все сопутствующие материалы |  | 0 | 468 | 87 | 19% | 0 | 445 | 0 | 430 | 0 | 430 | 0 | 310
9.12.1 | М | Шпатлевка базовая | кг | По норме | 2.7 | 0 | 0 | 3мм - расход будет уточнен с учетом нормы расхода производителя; *материал по ценам ГК Самолет | [9 empty] | 0 | 0 | 0 | 0
9.12.2 | М | Шпатлевка финишная для внутренних работ | кг | По норме | 0.9 | 0 | 0 | 1мм - расход будет уточнен с учетом нормы расхода производителя; *материал по ценам ГК Самолет | [9 empty] | 0 | 0 | 0 | 0
9.12.3 | М | Грунтовка универсальная Ореол Дисконт | кг | По норме | 0.15 | 0 | 0 | расход согласно расходу производителя | [9 empty] | 0 | 0 | 0 | 0
9.13 | Р | Шпатлевка откосов за 1 раз включая огрунтовку с применением малярного уголка | м2 |  | 0 | 78 | 586 | в расценке учтен уголок и все сопутствующие материалы |  | 78 | 348 | 238 | 56% | 78 | 330 | 78 | 312 | 78 | 296 | 41 | 296
9.13.1 | М | Шпатлевка базовая | кг | По норме | 2.7 | 0 | 0 | 3мм - расход будет уточнен с учетом нормы расхода производителя; *материал по ценам ГК Самолет | [9 empty] | 0 | 0 | 0 | 0
9.13.2 | М | Грунтовка универсальная Ореол Дисконт | кг | По норме | 0.15 | 0 | 0 | расход согласно расходу производителя | [9 empty] | 0 | 0 | 0 | 0
9.14 | Р | Шпатлевка откосов за 2 раза с применением малярного уголка | м2 |  | 0 | 78 | 811 | в расценке учтен уголок и все сопутствующие материалы |  | 78 | 527 | 284 | 47% | 78 | 495 | 78 | 470 | 78 | 470 | 41 | 374
9.14.1 | М | Шпатлевка базовая | кг | По норме | 2.7 | 0 | 0 | 3мм - расход будет уточнен с учетом нормы расхода производителя; *материал по ценам ГК Самолет | [9 empty] | 0 | 0 | 0 | 0
9.14.2 | М | Шпатлевка финишная для внутренних работ | кг | По норме | 0.9 | 0 | 0 | 1мм - расход будет уточнен с учетом нормы расхода производителя; *материал по ценам ГК Самолет | [9 empty] | 0 | 0 | 0 | 0
9.14.3 | М | Грунтовка универсальная Ореол Дисконт | кг | По норме | 0.15 | 0 | 0 | расход согласно расходу производителя | [9 empty] | 0 | 0 | 0 | 0
9.15 | Р | Облицовка стен керамической плиткой на клею | м2 |  | 0 | 13 | 1839 | в расценке учтены все сопутствующие материалы |  | 9 | 1304 | 539 | 41% | 9 | 1240 | 9 | 1233 | 9 | 1170 | 7 | 1102
9.15.1 | М | Плитка керамическая 200х200х6,9мм розовая матовая KERAMA MARAZZI Калейдоскоп | м2 | По норме | 1.05 | 0 | 0 | *материал по ценам ГК Самолет | [9 empty] | 0 | 0 | , | 0
9.15.2 | М | Грунтовка универсальная Ореол Дисконт | кг | По норме | 0.15 | 0 | 0 | расход согласно расходу производителя | [9 empty] | 0 | 0 | 0 | 0
9.15.3 | М | Клей плиточный | кг | По норме | 5.4 | 0 | 0 | (1,35 кг на 1 мм/м2) расход согласно расходу производителя | [9 empty] | 0 | 0 | 0 | 0
9.15.4 | М | Смесь затирочная ГОСТ Р 58271-2018 | кг | По норме | 0.248 | 0 | 0 | (для плитки 200х200) расход согласно расходу производителя | [9 empty] | 0 | 0 | 0 | 0
9.16 | Р | Облицовка стен керамогранитной плиткой на клею | м2 |  | 0 | 13 | 1839 | в расценке учтены все сопутствующие материалы |  | 9 | 1304 | 539 | 41% | 9 | 1240 | 9 | 1233 | 9 | 1170 | 7 | 1102
9.16.1 | М | Плитка KERAMA MARAZZI Грация керамогранит для стен 200мм 300мм 6,9мм бежевая глянцевая | м2 | По норме | 1.05 | 0 | 0 | *материал по ценам ГК Самолет | [9 empty] | 0 | 0 | 0 | 0
9.16.2 | М | Грунтовка универсальная Ореол Дисконт | кг | По норме | 0.15 | 0 | 0 | расход согласно расходу производителя | [9 empty] | 0 | 0 | 0 | 0
9.16.3 | М | Клей плиточный | кг | По норме | 5.4 | 0 | 0 | (1,35 кг на 1 мм/м2) расход согласно расходу производителя | [9 empty] | 0 | 0 | 0 | 0
9.16.4 | М | Смесь затирочная ГОСТ Р 58271-2018 | кг | По норме | 0.206 | 0 | 0 | (для плитки 200х300) расход согласно расходу производителя | [9 empty] | 0 | 0 | 0 | 0
9.17 | Р | Окраска стен за 2 раза (водоэмульсионная) включая огрунтовку | м2 |  | 0 | 0 | 231 | в расценке учтены все сопутствующие материалы |  | 0 | 231 | 0 | 0% | 0 | 220 | 0 | 204 | 0 | 194 | 0 | 194
9.17.1 | М | Краска водоэмульсионная | кг | По норме | 0.3 | 0 | 0 | *материал по ценам ГК Самолет, расход будет уточнен с учетом нормы расхода производителя | [9 empty] | 0 | 0 | 0 | 0
9.17.2 | М | Грунтовка универсальная Ореол Дисконт | кг | По норме | 0.15 | 0 | 0 | расход согласно расходу производителя | [9 empty] | 0 | 0 | 0 | 0
9.18 | Р | Окраска за 2 раза откосов (водоэмульсионная) | м2 |  | 0 | 0 | 274 | в расценке учтены все сопутствующие материалы, краска типа СтройТекс, VGT |  | 0 | 274 | 0 | 0% | 0 | 261 | 0 | 261 | 0 | 248 | 0 | 248
9.18.1 | М | Краска водоэмульсионная | кг | По норме | 0.3 | 0 | 0 | *материал по ценам ГК Самолет, расход будет уточнен с учетом нормы расхода производителя | [9 empty] | 0 | 0 | 0 | 0
9.18.2 | М | Грунтовка универсальная Ореол Дисконт | кг | По норме | 0.15 | 0 | 0 | расход согласно расходу производителя | [9 empty] | 0 | 0 | 0 | 0
9.19 | Р | Окраска стен за 2 раза пожаробезопасной краской включая огрунтовку | м2 |  | 0 | 0 | 231 | краска ВД-АК пожаробезопасная, в расценке учтены все сопутствующие материалы |  | 0 | 231 | 0 | 0% | 0 | 220 | 0 | 204 | 0 | 194 | 0 | 194
9.19.1 | М | Краска водоэмульсионная RAL 7016 КМ0 ГОСТ 28196-89 | кг | По норме | 0.3 | 0 | 0 | *материал по ценам ГК Самолет, расход будет уточнен с учетом нормы расхода производителя | [9 empty] | 0 | 0 | 0 | 0
9.19.2 | М | Грунтовка универсальная Ореол Дисконт | кг | По норме | 0.15 | 0 | 0 | расход согласно расходу производителя | [9 empty] | 0 | 0 | 0 | 0
9.20 | Р | Окраска нижней части стен (сапожок) за 2 раза (эмалевая) включая огрунтовку | м2 |  | 0 | 0 | 665 | эмаль ПФ-115 на высоту 150мм, в расценке учтены все сопутствующие материалы |  | 0 | 246 | 419 | 170% | 0 | 234 | 0 | 234 | 0 | 222 | 0 | 222
9.20.1 | М | Эмаль ПФ-115 ГОСТ 6465-76 | кг | По норме | 0.6 | 0 | 0 | [10 empty] | 0 | 0 | 0 | 0
9.20.2 | М | Грунтовка универсальная Ореол Дисконт | кг | По норме | 0.15 | 0 | 0 | расход согласно расходу производителя | [9 empty] | 0 | 0 | 0 | 0
9.21 | Р | Оклейка стен обоями флизелиновыми включая огрунтовку | м2 |  | 0 | 0 | 312 | в расценке учтены все сопутствующие материалы |  | 0 | 281 | 31 | 11% | 0 | 267 | 0 | 267 | 0 | 253 | 0 | 253
9.21.1 | М | Обои Авангард флизелин 25м 1,06м арт. 25А-036 | м2 | По норме | 1.05 | 0 | 0 | *материал по ценам ГК Самолет | [9 empty] | 0 | 0 | 0 | 0
9.21.2 | М | Грунтовка универсальная Ореол Дисконт | кг | По норме | 0.15 | 0 | 0 | расход согласно расходу производителя | [9 empty] | 0 | 0 | 0 | 0
9.21.3 | М | Клей для флизелиновых обоев Profi Quick | кг | По норме | 0.04 | 0 | 0 | расход согласно расходу производителя | [9 empty] | 0 | 0 | 0 | 0
9.22 | Р | Оклейка стен обоями под покраску включая огрунтовку | м2 |  | 0 | 0 | 328 | в расценке учтены все сопутствующие материалы |  | 0 | 295 | 33 | 11% | 0 | 281 | 0 | 281 | 0 | 267 | 0 | 267
9.22.1 | М | Обои 07-036 Авангард виниловые на флизелиновой основе под покраску | м2 | По норме | 1.05 | 0 | 0 | *материал по ценам ГК Самолет | [9 empty] | 0 | 0 | 0 | 0
9.22.2 | М | Грунтовка универсальная Ореол Дисконт | кг | По норме | 0.15 | 0 | 0 | расход согласно расходу производителя | [9 empty] | 0 | 0 | 0 | 0
9.22.3 | М | Клей для флизелиновых обоев Profi Quick | кг | По норме | 0.04 | 0 | 0 | расход согласно расходу производителя | [9 empty] | 0 | 0 | 0 | 0
9.23 | Р | Устройство откосов из сэндвич-панелей шириной 260мм | пог. м |  | 0 | 71 | 354 | все вспомогательные материалы учтены в расценке |  | 64 | 354 | 7 | 2% | 64 | 337 | 64 | 337 | 63.5 | 320 | 63.5 | 320
9.23.1 | М | Сэндвич-панель ПВХ для оконных откосов | пог. м | По норме | 1.05 | 0 | 0 | [10 empty] | 0 | 0 | 0 | 0
9.24 | Р | Устройство откосов из сэндвич-панелей шириной 160 мм | пог. м |  | 0 | 75 | 337 | все вспомогательные материалы учтены в расценке |  | 71 | 337 | 4 | 1% | 71 | 321 | 71 | 321 | 71 | 305 | 71 | 305
9.24.1 | М | Сэндвич-панель ПВХ для оконных откосов | пог. м | По норме | 1.05 | 0 | 0 | [10 empty] | 0 | 0 | 0 | 0
9.25 | Р | Установка ПВХ подоконника шириной до 400мм | пог. м |  | 0 | 109 | 550 | все вспомогательные материалы учтены в расценке |  | 94 | 444 | 121 | 22% | 94 | 422 | 94 | 422 | 94 | 400 | 90 | 366
9.25.1 | М | Подоконник ПВХ 300мм белый | пог. м | По норме | 1.04 | 0 | 0 | [10 empty] | 0 | 0 | 0 | 0
9.26 | Р | Установка ПВХ подоконника шириной от 400 до 500мм | пог. м |  | 0 | 109 | 550 | все вспомогательные материалы учтены в расценке |  | 94 | 444 | 121 | 22% | 94 | 422 | 94 | 422 | 94 | 400 | 90 | 400
9.26.1 | М | Подоконник ПВХ 400мм белый | пог. м | По норме | 1.04 | 0 | 0 | [10 empty] | 0 | 0 | 0 | 0
9.27 | Р | Монтаж лючков ревизии периметром до 2000мм | шт |  | 0 | 0 | 364 | лючок металлический 300х400 |  | 0 | 364 | 0 | 0% | 0 | 346 | 0 | 346 | 0 | 328 | 0 | 328
9.27.1 | М | Люк сантехнический стальной 300х400мм с магнитом | шт | По норме | 1 | 0 | 0 | *материал по ценам ГК Самолет | [9 empty] | 0 | 0 | 0 | 0
9.28 | Р | Монтаж лючков ревизии периметром более 2000мм | шт |  | 0 | 0 | 369 | лючок металлический 600х1000 |  | 0 | 369 | 0 | 0% | 0 | 351 | 0 | 351 | 0 | 333 | 0 | 333
9.28.1 | М | Люк сантехнический стальной 600х600мм с магнитом | шт | По норме | 1 | 0 | 0 | *материал по ценам ГК Самолет | [9 empty] | 0 | 0 | 0 | 0
9.29 | Р | Шпатлевка потолка за 1 раз включая огрунтовку | м2 |  | 0 | 0 | 506 | в расценке учтены все сопутствующие материалы |  | 0 | 330 | 176 | 53% | 0 | 320 | 0 | 290 | 0 | 275 | 0 | 275
9.29.1 | М | Шпатлевка базовая | кг | По норме | 2.7 | 0 | 0 | 3мм - расход будет уточнен с учетом нормы расхода производителя; *материал по ценам ГК Самолет | [9 empty] | 0 | 0 | 0 | 0
9.29.2 | М | Грунтовка универсальная Ореол Дисконт | кг | По норме | 0.15 | 0 | 0 | расход согласно расходу производителя | [9 empty] | 0 | 0 | 0 | 0
9.30 | Р | Шпатлевка потолка за 2 раза включая огрунтовку | м2 |  | 0 | 0 | 708 | в расценке учтены все сопутствующие материалы |  | 0 | 517 | 191 | 37% | 0 | 490 | 0 | 490 | 0 | 490 | 0 | 358
9.30.1 | М | Шпатлевка базовая | кг | По норме | 2.7 | 0 | 0 | 3мм - расход будет уточнен с учетом нормы расхода производителя; *материал по ценам ГК Самолет | [9 empty] | 0 | 0 | 0 | 0
9.30.2 | М | Шпатлевка финишная для внутренних работ | кг | По норме | 0.9 | 0 | 0 | 1мм - расход будет уточнен с учетом нормы расхода производителя; *материал по ценам ГК Самолет | [9 empty] | 0 | 0 | 0 | 0
9.30.3 | М | Грунтовка универсальная Ореол Дисконт | кг | По норме | 0.15 | 0 | 0 | расход согласно расходу производителя | [9 empty] | 0 | 0 | 0 | 0
9.31 | Р | Окраска потолка за 2 раза (водоэмульсионная) включая огрунтовку | м2 |  | 0 | 0 | 282 | в расценке учтены все сопутствующие материалы |  | 0 | 264 | 18 | 7% | 0 | 251 | 0 | 251 | 0 | 238 | 0 | 238
9.31.1 | М | Краска водоэмульсионная | кг | По норме | 0.3 | 0 | 0 | *материал по ценам ГК Самолет, расход будет уточнен с учетом нормы расхода производителя | [9 empty] | 0 | 0 | 0 | 0
9.31.2 | М | Грунтовка универсальная Ореол Дисконт | кг | По норме | 0.15 | 0 | 0 | расход согласно расходу производителя | [9 empty] | 0 | 0 | 0 | 0
9.32 | Р | Устройство подвесного потолка типа Армстронг | м2 |  | 0 | 0 | 664 |  |  | 0 | 664 | 0 | 0% | 0 | 664 | 0 | 664 | 0 | 630 | 0 | 630
9.32.1 | М | Потолок подвесной Т-24 Евро Албес | м2 | По норме | 1 | 0 | 0 | *материал по ценам ГК Самолет, с учетом каркаса | [9 empty] | 0 | 0 | 0 | 0
9.33 | Р | Устройство подвесного потолка Грильято | м2 |  | 0 | 0 | 720 |  |  | 0 | 720 | 0 | 0% | 0 | 720 | 0 | 720 | 0 | 683 | 0 | 683
9.33.1 | М | Потолок подвесной ячейка 75х75мм Албес | м2 | По норме | 1 | 0 | 0 | *материал по ценам ГК Самолет, с учетом каркаса | [9 empty] | 0 | 0 | 0 | 0
9.34 | Р | Устройство подвесного потолка реечного | м2 |  | 0 | 0 | 664 |  |  | 0 | 664 | 0 | 0% | 0 | 664 | 0 | 664 | 0 | 630 | 0 | 630
9.34.1 | М | Потолок реечный алюминиевый 40х100h мм цвет NCS S 3020-Y30R | м2 | По норме | 1 | 0 | 0 | *материал по ценам ГК Самолет, с учетом каркаса | [9 empty] | 0 | 0 | 0 | 0
9.35 | Р | Устройство карниза из экструдированного пенополистирола | пог. м |  | 0 | 12 | 102 | карниз потолочный с окраской |  | 11 | 102 | 1 | 1% | 11 | 97 | 11 | 95 | 11 | 95 | 5.56 | 85
9.35.1 | М | Плинтус потолочный | пог. м | По норме | 1.1 | 0 | 0 | [10 empty] | 0 | 0 | 0 | 0
9.36 | Р | Устройство натяжного ПВХ потолка | м2 |  | 0 | 0 | 264 | в расценке учтено крепление направляющего профиля по периметру и закладные детали |  | 30 | 264 | -30 | -10% | 30 | 251 | 30 | 251 | 30 | 238 | 30 | 238
9.36.1 | М | Потолок натяжной из пленки ПВХ сатиновая фактура RAL 303 (белый) с гарпуном | м2 | По норме | 1 | 0 | 0 | по цене ГК Самолет, с учетом направляющего профиля по переиметру и сопутствующих материалов | [9 empty] | 0 | 0 | 0 | 0
9.37 | Р | Устройство карниза (багета) пенополиуретанового | пог. м |  | 0 | 114 | 166 | в расценке учтены все сопутсвующие материалы, клей и проч |  | 63 | 166 | 51 | 22% | 63 | 158 | 63 | 158 | 63 | 150 | 52 | 150
9.37.1 | М | Карниз потолочный Европласт 1.50.160 | пог. м | По норме | 1.02 | 0 | 0 | *материал по ценам ГК Самолет | [9 empty] | 0 | 0 | 0 | 0
9.38 | Р | Монтаж вентиляционных решеток пластиковых накладных сечением до 0,07м2 включительно | шт |  | 0 | 3 | 208 | В стоимости материалов учтены крепежные и уплотнительные материалы |  | 3 | 208 | 0 | 0% | 3 | 208 | 3 | 208 | 3 | 208 | 7 | 208
9.38.1 | М | Решетка вентиляционная 180х250мм пластиковая ERA арт. 1825РРП | шт | По норме | 1 | 0 | 0 | Решетка по цене ГК Самолет | [9 empty] | 0 | 0 | 0 | 0
9.39 | Р | Монтаж вентиляционных решеток металлических сечением до 0,07м2 включительно | шт |  | 0 | 3 | 239 | В стоимости материалов учтены крепежные и уплотнительные материалы |  | 3 | 239 | 0 | 0% | 3 | 227 | 3 | 227 | 3 | 227 | 7 | 208
9.39.1 | М | Решетка вытяжная 100х200мм АМН | шт | По норме | 1 | 0 | 0 | Решетка по цене ГК Самолет | [9 empty] | 0 | 0 | 0 | 0
9.40 | Р | Установка полотенцесушителя водяного | шт |  | 0 | 1290 | 1200 | В стоимости материалов учтены ответные детали трубопроводов, соединительные фитинги, крепежные и уплотнительные материалы. |  | 1290 | 939 | 261 | 12% | 1290 | 939 | 1290 | 939 | 1290 | 767 | 1290 | 767
9.40.1 | М | Полотенцесушитель водяной 500х500мм с креплением | компл | По норме | 1 | 0 | 0 | Полотенцесушитель по цене ГК Самолет | [9 empty] | 0 | 0 | 0 | 0
9.41 | Р | Монтаж конвекторов электрических | шт |  | 0 | 38 | 706 | В стоимости материалов учтены крепежные материалы. |  | 38 | 706 | 0 | 0% | 38 | 706 | 38 | 706 | 38 | 706 | 38 | 706
9.41.1 | М | Воздухонагреватель конвектор электрический ZHC-1500 E2.1 Zilon | шт | По норме | 1 | 0 | 0 | Нагреватель по цене ГК Самолет | [9 empty] | 0 | 0 | 0 | 0
9.42 | Р | Окраска трубопроводов в 2 слоя | м2 |  | 0 | 33 | 500 | В стоимости материалов учтены расходные материалы. |  | 33 | 295 | 205 | 63% | 33 | 181 | 33 | 181 | 33 | 181 | 33 | 172
9.42.1 | М | Эмаль ПФ-115 ГОСТ 6465-76 | кг | По норме | 0.3 | 0 | 0 | [10 empty] | 0 | 0 | 0 | 0
9.43 | Р | Монтаж вентилятора бытового вытяжного центробежного | шт |  | 0 | 179 | 970 | В стоимости материалов учтены крепежные и уплотнительные материалы. |  | 179 | 970 | 0 | 0% | 179 | 970 | 179 | 970 | 179 | 970 | 132 | 800
9.43.1 | М | Вентилятор бытовой осевой Compact100 O.ERRE | шт | По норме | 1 | 0 | 0 | Бытовой вентилятор по цене ГК Самолет | [9 empty] | 0 | 0 | 0 | 0
9.44 | Р | Монтаж вентилятора бытового вытяжного осевого | шт |  | 0 | 179 | 970 | В стоимости материалов учтены крепежные и уплотнительные материалы. |  | 179 | 970 | 0 | 0% | 179 | 970 | 179 | 970 | 179 | 970 | 132 | 920
9.44.1 | М | Вентилятор вытяжной осевой IN9/3.5 Арктика | шт | По норме | 1 | 0 | 0 | Бытовой вентилятор по цене ГК Самолет | [9 empty] | 0 | 0 | 0 | 0
9.45 | Р | Установка мойки | шт |  | 0 | 73 | 2250 | В стоимости материалов учтены крепежные и уплотнительные материалы. |  | 73 | 2045 | 205 | 10% | 73 | 2045 | 73 | 2045 | 73 | 2045 | 73 | 1456
9.45.1 | М | Умывальник мойка Сантэкс 500мм 500мм 160мм | компл | По норме | 1 | 0 | 0 | Мойка с подстольем по цене ГК Самолет | [9 empty] | 0 | 0 | 0 | 0
9.45.2 | М | Сифон для раковины 1 1/4"х40 с гофрой 40х40/50 с отводом (штуцером) выпуск с нержавеющей решёткой D=65мм АНИ пласт | шт | По норме | 1 | 0 | 0 | *материал по ценам ГК Самолет | [9 empty] | 0 | 0 | 0 | 0
9.46 | Р | Установка унитаза | шт |  | 0 | 40 | 2729 | В стоимости материалов учтены крепежные и уплотнительные материалы. |  | 40 | 2481 | 248 | 10% | 40 | 2360 | 40 | 2360 | 40 | 2360 | 40 | 1924
9.46.1 | М | Унитаз компакт ROSA Стандарт 630мм 355мм 730мм | компл | По норме | 1 | 0 | 0 | Унитаз по цене ГК Самолет | [9 empty] | 0 | 0 | 0 | 0
9.46.2 | М | Подводка гибкая для воды латунь 1/2" Г-Ш L=0,8 | шт | По норме | 1 | 0 | 0 | [10 empty] | 0 | 0 | 0 | 0
9.46.3 | М | Подводка армированная к унитазу l=60см | шт | По норме | 1 | 0 | 0 | [10 empty] | 0 | 0 | 0 | 0
9.47 | Р | Установка ванны | шт |  | 0 | 0 | 2596 |  |  | 0 | 2360 | 236 | 10% | 0 | 2360 | 0 | 2360 | 0 | 2360 | 0 | 2229
9.47.1 | М | Ванна стальная 1700х700мм Roca | компл | По норме | 1 | 0 | 0 | Ванна по цене ГК Самолет | [9 empty] | 0 | 0 | 0 | 0
9.47.2 | М | Сифон для ванны | шт | По норме | 1 | 0 | 0 | *материал по ценам ГК Самолет | [9 empty] | 0 | 0 | 0 | 0
9.48 | Р | Установка умывальника | шт |  | 0 | 73 | 2596 | В стоимости материалов учтены крепежные и уплотнительные материалы. |  | 73 | 2360 | 236 | 10% | 73 | 2360 | 73 | 2360 | 73 | 2360 | 73 | 1656
9.48.1 | М | Умывальник рукомойник CRYSPI РН Э 1 400мм 300мм 250мм | компл | По норме | 1 | 0 | 0 | Умывальник с пьедесталом по цене ГК Самолет | [9 empty] | 0 | 0 | 0 | 0
9.48.2 | М | Сифон для раковины 1 1/4"х40 с гофрой 40х40/50 с отводом (штуцером) выпуск с нержавеющей решёткой D=65мм АНИ пласт | шт | По норме | 1 | 0 | 0 | *материал по ценам ГК Самолет | [9 empty] | 0 | 0 | 0 | 0
9.49 | Р | Установка душевых поддонов | шт |  | 0 | 0 | 2360 |  |  | 0 | 2360 | 0 | 0% | 0 | 2360 | 0 | 2360
9.49.1 | М | Поддон душевой 800х800мм | шт | По норме | 1 | 0 | 0 | Поддон по цене ГК Самолет | [11 empty] | 0 | 0
9.49.2 | М | Сифон для ванны | шт | По норме | 1 | 0 | 0 | Сифон по цене ГК Самолет | [11 empty] | 0 | 0
9.49.3 | М | Опора для душевого поддона 800х800мм | шт | По норме | 1 | 0 | 0 | Опора по цене ГК Самолет | [11 empty] | 0 | 0
9.50 | Р | Установка смесителей для мойки | шт |  | 0 | 0 | 712 |  |  | 0 | 712 | 0 | 0% | 0 | 712 | 0 | 712 | 0 | 712 | 0 | 712
9.50.1 | М | Смеситель для мойки елочка | компл | По норме | 1 | 0 | 0 | Смеситель по цене ГК Самолет | [9 empty] | 0 | 0 | 0 | 0
9.50.2 | М | Подводка гибкая для воды латунь 1/2" Г-Ш L=0,8 | шт | По норме | 2 | 0 | 0 | [10 empty] | 0 | 0 | 0 | 0
9.51 | Р | Установка смесителей для умывальника | шт |  | 0 | 0 | 712 |  |  | 0 | 712 | 0 | 0% | 0 | 712 | 0 | 712 | 0 | 712 | 0 | 712
9.51.1 | М | Смеситель для умывальника однорукояточный | компл | По норме | 1 | 0 | 0 | Смеситель по цене ГК Самолет | [9 empty] | 0 | 0 | 0 | 0
9.51.2 | М | Подводка гибкая для воды латунь 1/2" Г-Ш L=0,8 | шт | По норме | 2 | 0 | 0 | [10 empty] | 0 | 0 | 0 | 0
9.52 | Р | Установка смесителя для ванны | шт |  | 0 | 21 | 970 | В стоимости материалов учтены уплотнительные и крепежные материалы. |  | 21 | 945 | 25 | 3% | 21 | 945 | 21 | 945 | 21 | 945 | 20 | 704
9.52.1 | М | Смеситель для ванны СМ-ВДРНШл-15 | компл | По норме | 1 | 0 | 0 | Смеситель по цене ГК Самолет | [9 empty] | 0 | 0 | 0 | 0
9.52.2 | М | Планка полипропиленовая 20мм х 1/2" с водорозетками | шт | По норме | 1 | 0 | 0 | [10 empty] | 0 | 0 | 0 | 0
9.53 | Р | Установка электрических полотенцесушителей в комплекте с креплением | шт |  | 0 | 12 | 1029 | В стоимости материалов учтены крепежные элементы. |  | 12 | 1029 | 0 | 0% | 12 | 1029 | 12 | 1029 | 12 | 1029 | 12 | 1029
9.53.1 | М | Полотенцесушитель электрический Тругор 600х500мм с креплением | компл | По норме | 1 | 0 | 0 | Оборудование по цене ГК Самолет | [9 empty] | 0 | 0 | 0 | 0
9.54 | Р | Монтаж щита квартирного (ЩК) ЩРН | шт |  | 0 | 29 | 1995 | В стоимости материалов учтены крепления и вспомогательные материалы для подключения подводящих и отводящих кабельных линий |  | 29 | 1995 | 0 | 0% | 29 | 1995 | 29 | 1995 | 29 | 1995 | 29 | 1995
9.54.1 | М | Щит квартирный ЩК, ЩРН-П-24 IP40 | компл | По норме | 1 | 0 | 0 | Оборудование по цене ГК Самолет | [9 empty] | 0 | 0 | 0 | 0
9.55 | Р | Монтаж щита квартирного встраиваемого (ЩК) | шт |  | 0 | 49 | 3517 | В стоимости материалов учтены крепления и вспомогательные материалы для подключения подводящих и отводящих кабельных линий, а также устройство ниш |  | 49 | 3517 | 0 | 0% | 49 | 3517 | 49 | 3517 | 49 | 3517 | 49 | 3517
9.55.1 | М | Щит квартирный ЩК, ЩРв-24з-3 IP31 9 автоматических выключателей | компл | По норме | 1 | 0 | 0 | Оборудование по цене ГК Самолет | [9 empty] | 0 | 0 | 0 | 0
9.56 | Р | Монтаж выключателя для скрытой установки с установочной коробкой | шт |  | 0 | 17 | 543 | В стоимости работ учтено устройство отверстия для подрозетника и его заделка. В стоимости материалов учтены подрозетник, крепления, материалы для сверления и заделки отверстия. |  | 17 | 530 | 13 | 2% | 17 | 530 | 17 | 530 | 17 | 530 | 17 | 363
9.56.1 | М | Выключатель одноклавишный скрытой установки Schneider Electric GLOSSA белый 1Р 10А 250В | шт | По норме | 1 | 0 | 0 | Электроустановочные изделия по цене ГК Самолет | [9 empty] | 0 | 0 | 0 | 0
9.57 | Р | Монтаж выключателя для открытой установки | шт |  | 0 | 0 | 320 | В стоимости СМР учтены крепления и вспомогательные материалы |  | 0 | 320 | 0 | 0% | 0 | 320 | 0 | 320 | 0 | 320 | 0 | 320
9.57.1 | М | Выключатель одноклавишный открытой установки Schneider Electric GLOSSA 1Р 10А 250В IP44 | шт | По норме | 1 | 0 | 0 | Электроустановочные изделия по цене ГК Самолет | [9 empty] | 0 | 0 | 0 | 0
9.58 | Р | Монтаж розетки для скрытой установки с установочной коробкой | шт |  | 0 | 17 | 543 | В стоимости работ учтено устройство отверстия для подрозетника и его заделка. В стоимости материалов учтены подрозетник, крепления, материалы для сверления и заделки отверстия. |  | 17 | 477 | 66 | 13% | 17 | 477 | 17 | 477 | 17 | 477 | 17 | 383
9.58.1 | М | Розетка скрытой установки 2P+PE IP20 GLOSSA Schneider Electric белая арт. GSL000144 | шт | По норме | 1 | 0 | 0 | Электроустановочные изделия по цене ГК Самолет | [9 empty] | 0 | 0 | 0 | 0
9.58.2 | М | Клемма WAGO 773-324 | шт | Без нормы | 0 | 0 | 0 | По счету поставщика* - в соответствии с проектом | [9 empty] | 0 | 0 | 0 | 0
9.59 | Р | Монтаж блока: розетка с выключателем на 2 устройства вертикального исполнения с установочной коробкой | шт |  | 0 | 40 | 522 | В стоимости работ учтено устройство отверстия для подрозетника и его заделка. В стоимости материалов учтены подрозетник, крепления, материалы для заделки отверстия. |  | 40 | 522 | 0 | 0% | 40 | 522 | 40 | 522 | 40 | 522 | 40 | 522
9.59.1 | М | Блок двойной Schneider Electric Glossa розетка с заземлением со шторками и 1-кл выключатель белый GSL0001 | шт | По норме | 1 | 0 | 0 | Электроустановочные изделия по цене ГК Самолет | [9 empty] | 0 | 0 | 0 | 0
9.59.2 | М | Клемма WAGO 773-324 | шт | Без нормы | 0 | 0 | 0 | По счету поставщика* - в соответствии с проектом | [9 empty] | 0 | 0 | 0 | 0
9.60 | Р | Монтаж розетки для открытой установки | шт |  | 0 | 0 | 293 | В стоимости СМР учтены крепления и вспомогательные материалы |  | 0 | 293 | 0 | 0% | 0 | 293 | 0 | 293 | 0 | 293 | 0 | 293
9.60.1 | М | Розетка открытой установки белый IP55 MUREVA Styl Schneider Electric (MUR39034) | шт | По норме | 1 | 0 | 0 | Электроустановочные изделия по цене ГК Самолет | [9 empty] | 0 | 0 | 0 | 0
9.60.2 | М | Клемма WAGO 773-324 | шт | Без нормы | 0 | 0 | 0 | По счету поставщика* - в соответствии с проектом | [9 empty] | 0 | 0 | 0 | 0
9.61 | Р | Монтаж розетки для подключения электрической плиты открытой проводки | шт |  | 0 | 0 | 408 | В стоимости СМР учтены крепления и вспомогательные материалы |  | 0 | 408 | 0 | 0% | 0 | 408 | 0 | 408 | 0 | 408 | 0 | 408
9.61.1 | М | Розетка Schneider Electric для электроплиты СП 3P+N, 32 А 400В BLANCA Белый | шт | По норме | 1 | 0 | 0 | Электроустановочные изделия по цене ГК Самолет | [9 empty] | 0 | 0 | 0 | 0
9.62 | Р | Монтаж розетки для подключения электрической плиты скрытой проводки | шт |  | 0 | 104 | 459 | В стоимости работ учтено устройство отверстия для подрозетника и его заделка. В стоимости материалов учтены подрозетник, крепления, материалы для сверления и заделки отверстия. |  | 104 | 459 | 0 | 0% | 104 | 437 | 104 | 437 | 104 | 437 | 104 | 437
9.62.1 | М | Розетка Schneider Electric для электроплиты СП 3P+N, 32 А 400В BLANCA Белый | шт | По норме | 1 | 0 | 0 | Электроустановочные изделия по цене ГК Самолет | [9 empty] | 0 | 0 | 0 | 0
9.63 | Р | Монтаж звонка бытового | шт |  | 0 | 10 | 532 | В стоимости материалов учтены вспомогательные и крепежные элементы. |  | 10 | 532 | 0 | 0% | 10 | 532 | 10 | 532 | 10 | 532 | 10 | 532
9.63.1 | М | Звонок бытовой электронный 5Вт 220В IP20 в комплекте с кнопкой ЭВ Сигнал | шт | По норме | 1 | 0 | 0 | Звонок по цене ГК Самолет | [9 empty] | 0 | 0 | 0 | 0
9.64 | Р | Монтаж патрона | шт |  | 0 | 23 | 162 | В стоимости материалов учтены клеммник и лампа. |  | 23 | 162 | 0 | 0% | 23 | 162 | 23 | 162 | 23 | 162 | 23 | 162
9.64.1 | М | Патрон подвесной карболитовый Е27Н12П-05 | шт | По норме | 1 | 0 | 0 | [10 empty] | 0 | 0 | 0 | 0
9.65 | Р | Монтаж светильника настенно-потолочного с 1-ой компактной люминесцентной лампой | шт |  | 0 | 197 | 642 | В стоимости материалов учтены лампы, крепежные и вспомогательные элементы для подключения подводящих кабельных линий. |  | 197 | 642 | 0 | 0% | 197 | 611 | 197 | 611 | 197 | 611 | 197 | 611
9.65.1 | М | Светильник люминесцентный Northcliffe INDUS 1E27 М23 арт.1000533 | шт | По норме | 1 | 0 | 0 | Светильник по цене ГК Самолет | [9 empty] | 0 | 0 | 0 | 0
9.66 | Р | Монтаж светильника настенно-потолочного с 2-мя компактной люминесцентной лампой | шт |  | 0 | 378 | 707 | В стоимости материалов учтены лампы, крепежные и вспомогательные элементы для подключения подводящих кабельных линий. |  | 378 | 707 | 0 | 0% | 378 | 707 | 378 | 707 | 378 | 707 | 378 | 707
9.66.1 | М | Светильник накладной настенно-потолочный IEK НПП 2602А, с корпусом из пластика, IP54 60Вт | шт | По норме | 1 | 0 | 0 | Светильник по цене ГК Самолет | [9 empty] | 0 | 0 | 0 | 0
9.67 | Р | Монтаж светильника настенно-потолочного светодиодного | шт |  | 0 | 16 | 619 | В стоимости материалов учтены крепежные и вспомогательные элементы для подключения подводящих кабельных линий. |  | 16 | 619 | 0 | 0% | 16 | 589 | 16 | 589 | 16 | 589 | 16 | 589
9.67.1 | М | Светильник светодиодный антивандальный накладной Вартон V-02-210-010-4100К 10Вт | шт | По норме | 1 | 0 | 0 | Светильник по цене ГК Самолет | [9 empty] | 0 | 0 | 0 | 0
9.68 | Р | Монтаж распаечной коробки | шт |  | 0 | 0 | 150 | В стоимости СМР учтены крепежные материалы. |  | 0 | 141 | 9 | 6% | 0 | 141 | 0 | 141 | 0 | 141 | 0 | 141
9.68.1 | М | Коробка распаячная 70х70х40мм IP44 | шт | По норме | 1 | 0 | 0 | По счету поставщика* | [9 empty] | 0 | 0 | 0 | 0
9.68.2 | М | Клемма WAGO 222-413 | шт | Без нормы | 0 | 0 | 0 | По счету поставщика* - в соответствии с проектом | [9 empty] | 0 | 0 | 0 | 0
9.69 | Р | Монтаж коробки уравнивания потенциалов | шт |  | 0 | 5 | 136 | В стоимости материалов учтены крепежные элементы. |  | 5 | 136 | 0 | 0% | 5 | 136 | 5 | 136 | 5 | 136 | 5 | 136
9.69.1 | М | Коробка уравнивания потенциалов 85х85х40 КУП2603 HEGEL | шт | По норме | 1 | 0 | 0 | Коробка по цене ГК Самолет | [9 empty] | 0 | 0 | 0 | 0
9.70 | Р | Монтаж коробки распределительной | шт |  | 0 | 5 | 150 | В стоимости материалов учтены крепежные элементы. |  | 5 | 136 | 14 | 10% | 5 | 96 | 5 | 96 | 5 | 96 | 5 | 96
9.70.1 | М | Коробка распаячная открытой установки пластиковая HEGEL IP55 70х70х40мм с крышкой | шт | По норме | 1 | 0 | 0 | Коробка по цене ГК Самолет | [9 empty] | 0 | 0 | 0 | 0
9.70.2 | М | Клемма WAGO 222-415 | шт | Без нормы | 0 | 0 | 0 | По счету поставщика* - в соответствии с проектом | [9 empty] | 0 | 0 | 0 | 0
9.71 | Р | Монтаж разветвительной коробки | шт |  | 0 | 5 | 150 | В стоимости материалов учтеныи крепежные элементы. |  | 5 | 136 | 14 | 10% | 5 | 96 | 5 | 96 | 5 | 96 | 5 | 96
9.71.1 | М | Коробка распределительная (распаячная) Рувинил 70мм скрытая с крышкой | шт | По норме | 1 | 0 | 0 | Коробка по цене ГК Самолет | [9 empty] | 0 | 0 | 0 | 0
9.71.2 | М | Клемма WAGO 222-415 | шт | Без нормы | 0 | 0 | 0 | По счету поставщика* - в соответствии с проектом | [9 empty] | 0 | 0 | 0 | 0
9.72 | Р | Клининг перед заселением | м2 пола |  |  | 0 | 110 | Очистка загрязнений и мытье полов, стен, дверей, плинтусов, окон с внутренней стороны, розеток, выключателей, сантехники, снятие пленки, обработки герметиком и пр.) S квартиры | новый ВР
10 | Г | 08.03.04.03.07, Квартиры_Двери межкомнатные |  |  |  | 0 | 0
10.1 | Р | Монтаж дверей деревянных внутренних | шт |  | 0 | 270 | 3255 | в расценке учтены расходные и крепежные материалы (в том числе анкера и пена) |  | 270 | 2951 | 304 | 9% | 57 | 2951 | 57 | 2951 | 57 | 2800 | 20 | 2800
10.1.1 | М | Дверь внутренняя однопольная глухая дерево 2070-870мм | компл | По норме | 1 | 0 | 0 | *материал по ценам ГК Самолет, добор учтен в стоимости | [9 empty] | 0 | 0 | 0 | 0
11 | Г | 08.03.02.08.06, Наружная отделка входных групп |  |  |  | 0 | 0
11.1 | Р | Теплоизоляция наружных стен плитами минераловатными толщ. 150мм при внутренних работах | м2 |  | 0 | 240 | 900 | все сопутствующие материалы учтены в расценке |  | 155 | 817 | 168 | 17% | 155 | 817 | 155 | 817 | 155 | 817 | 119.15 | 817
11.1.1 | М | Плита минераловатная теплоизоляционная толщина 150мм 120кг/м3 | м3 | По норме | 0.153 | 0 | 0 | [10 empty] | 0 | 0 | 0 | 0
11.2 | Р | Фактурная окраска стен типа шагрень с предварительной огрунтовкой | м2 |  | 0 | 0 | 391 | в расценке учтены все сопутствующие материалы |  | 0 | 340 | 51 | 15% | 0 | 340 | 0 | 319 | 0 | 319 | 0 | 319
11.2.1 | М | Штукатурка декоративная RAL 1015 Оптима Шагрень Prorab | кг | По норме | 1 | 0 | 0 | *материал по ценам ГК Самолет; расход будет уточнен с учетом нормы расхода производителя | [9 empty] | 0 | 0 | 0 | 0
11.2.2 | М | Грунтовка под декоративную штукатурку | л | По норме | 0.2 | 0 | 0 | расход согласно расходу производителя | [9 empty] | 0 | 0 | 0 | 0
11.3 | Р | Фактурная штукатурка стен типа камешковая с предварительной огрунтовкой | м2 |  | 0 | 0 | 1122 | в расценке учтены все сопутствующие материалы |  | 0 | 450 | 672 | 149% | 0 | 450 | 0 | 429 | 0 | 429 | 0 | 429
11.3.1 | М | Штукатурка зернистая эффект №6 оранжевый RAL 080 80 90 Palta | кг | По норме | 1 | 0 | 0 | *материал по ценам ГК Самолет; расход будет уточнен с учетом нормы расхода производителя | [9 empty] | 0 | 0 | 0 | 0
11.3.2 | М | Грунтовка под декоративную штукатурку | л | По норме | 0.2 | 0 | 0 | расход согласно расходу производителя | [9 empty] | 0 | 0 | 0 | 0
11.4 | Р | Штукатурка стен по утеплителю | м2 |  | 0 | 0 | 823 | для сертифицированных фасадных систем типа Ceresit, Weber или аналог, в расценке учтены все сопутствующие материалы |  | 0 | 586 | 237 | 40% | 0 | 586 | 0 | 586 | 0 | 586 | 0 | 586
11.4.1 | М | Грунтовка CT16 Ceresit | кг | По норме | 0.2 | 0 | 0 | [10 empty] | 0 | 0 | 0 | 0
11.4.2 | М | Смесь штукатурно-клеевая усиленная микроволокнами CT190 Ceresit | кг | По норме | 6 | 0 | 0 | [10 empty] | 0 | 0 | 0 | 0
11.4.3 | М | Сетка фасадная щелочестойкая 5х5мм Технониколь 2000 ТЕХНОНИКОЛЬ | м2 | По норме | 1.1 | 0 | 0 | [10 empty] | 0 | 0 | 0 | 0
11.4.4 | М | Штукатурка декоративная негорючая СТ137 Ceresit | кг | По норме | 3.6 | 0 | 0 | расход будет уточнен с учетом нормы расхода производителя | [9 empty] | 0 | 0 | 0 | 0
11.5 | Р | Штукатурка откосов по утеплителю | м2 |  | 0 | 303 | 870 | для сертифицированных фасадных систем типа Ceresit, Weber или аналог , в расценке учтен уголок и все сопутствующие материалы |  | 303 | 870 | 0 | 0% | 303 | 870 | 303 | 870 | 303 | 870 | 239.45 | 870
11.5.1 | М | Грунтовка CT16 Ceresit | кг | По норме | 0.2 | 0 | 0 | [10 empty] | 0 | 0 | 0 | 0
11.5.2 | М | Смесь штукатурно-клеевая усиленная микроволокнами CT190 Ceresit | кг | По норме | 6 | 0 | 0 | [10 empty] | 0 | 0 | 0 | 0
11.5.3 | М | Штукатурка декоративная негорючая СТ137 Ceresit | кг | По норме | 3.6 | 0 | 0 | расход будет уточнен с учетом нормы расхода производителя | [9 empty] | 0 | 0 | 0 | 0
11.6 | Р | Штукатурка цементно-песчаная фасадов толщ. до 20 мм по металлической сетке включая огрунтовку | м2 |  | 0 | 14 | 753 | в расценке учтены все сопутствующие материалы |  | 14 | 586 | 167 | 28% | 14 | 586 | 14 | 586 | 14 | 586 | 10 | 586
11.6.1 | М | Грунтовка универсальная Ореол Дисконт | кг | По норме | 0.15 | 0 | 0 | расход согласно расходу производителя | [9 empty] | 0 | 0 | 0 | 0
11.6.2 | М | Сетка штукатурная тканная 8х8 мм d 0,4-0,5 мм | м2 | По норме | 1.08 | 0 | 0 | [10 empty] | 0 | 0 | 0 | 0
11.6.3 | М | Штукатурка цементная техно рс21 ОСНОВИТ | кг | По норме | 13.392 | 0 | 0 | 12 мм; *материал по ценам ГК Самолет | [9 empty] | 0 | 0 | 0 | 0
11.7 | Р | Облицовка фасадов керамогранитом на клею | м2 |  | 0 | 9 | 1600 | в расценке учтены все сопутствующие материалы |  | 9 | 1200 | 400 | 33% | 9 | 1200 | 9 | 1200 | 9 | 1200 | 7 | 1200
11.7.1 | М | Плитка ESTIMA Your Color керамогранит для пола и фасада 1200мм 600мм 11мм розовая матовая | м2 | По норме | 1.05 | 0 | 0 | *материал по ценам ГК Самолет | [9 empty] | 0 | 0 | 0 | 0
11.7.2 | М | Грунтовка универсальная Ореол Дисконт | кг | По норме | 0.15 | 0 | 0 | расход согласно расходу производителя | [9 empty] | 0 | 0 | 0 | 0
11.7.3 | М | Клей плиточный | кг | По норме | 5.4 | 0 | 0 | (1,35 кг на 1 мм/м2) расход согласно расходу производителя | [9 empty] | 0 | 0 | 0 | 0
11.7.4 | М | Смесь затирочная ГОСТ Р 58271-2018 | кг | По норме | 0.14 | 0 | 0 | (для плитки 200х200) расход согласно расходу производителя | [9 empty] | 0 | 0 | 0 | 0
11.8 | Р | Окраска фасадов по подготовленной поверхности за 2 раза | м2 |  | 0 | 0 | 346 | матовая акриловая краска (для наружных работ), в расценке учтены все сопутствующие материалы |  | 0 | 213 | 133 | 62% | 0 | 213 | 0 | 213 | 0 | 213 | 0 | 213
11.8.1 | М | Грунтовка универсальная Ореол Дисконт | кг | По норме | 0.15 | 0 | 0 | расход согласно расходу производителя | [9 empty] | 0 | 0 | 0 | 0
11.8.2 | М | Краска фасадная белая Prorab | кг | По норме | 0.256 | 0 | 0 | [10 empty] | 0 | 0 | 0 | 0
11.9 | Р | Окраска откосов фасадной краской за 2 раза включая огрунтовку | м2 |  | 0 | 0 | 346 | матовая акриловая краска (для наружных работ), в расценке учтены все сопутствующие материалы |  | 0 | 228 | 118 | 52% | 0 | 228 | 0 | 228 | 0 | 228 | 0 | 228
11.9.1 | М | Грунтовка универсальная Ореол Дисконт | кг | По норме | 0.15 | 0 | 0 | расход согласно расходу производителя | [9 empty] | 0 | 0 | 0 | 0
11.9.2 | М | Краска фасадная белая Prorab | кг | По норме | 0.256 | 0 | 0 | [10 empty] | 0 | 0 | 0 | 0
11.10 | Р | Гидроизоляция обмазочная за 2 раза полов с заводом на стены | м2 |  | 0 | 0 | 220 | в т.ч грунтование |  | 0 | 220 | 0 | 0% | 0 | 220 | 0 | 220 | 0 | 220 | 0 | 220
11.10.1 | М | Материал гидроизоляционный праймер битумный ТЕХНОНИКОЛЬ №01 ТЕХНОНИКОЛЬ | л | По норме | 0.338 | 0 | 0 | [10 empty] | 0 | 0 | 0 | 0
11.10.2 | М | Материал гидроизоляционный мастика №24 | кг | По норме | 2.18 | 0 | 0 | [10 empty] | 0 | 0 | 0 | 0
11.11 | Р | Гидроизоляция обмазочная вертикальная в два слоя | м2 |  | 0 | 0 | 253 | в т.ч грунтование |  | 0 | 253 | 0 | 0% | 0 | 253 | 0 | 253 | 0 | 253 | 0 | 253
11.11.1 | М | Материал гидроизоляционный праймер битумный ТЕХНОНИКОЛЬ №01 ТЕХНОНИКОЛЬ | л | По норме | 0.3 | 0 | 0 | [10 empty] | 0 | 0 | 0 | 0
11.11.2 | М | Материал гидроизоляционный мастика №24 | кг | По норме | 1.4 | 0 | 0 | [10 empty] | 0 | 0 | 0 | 0
11.12 | Р | Грунтовка пола типа Элакор | м2 |  | 0 | 0 | 75 |  |  | 0 | 75 | 0 | 0% | 0 | 75 | 0 | 75 | 0 | 75 | 0 | 75
11.12.1 | М | Грунтовка для основания | л | По норме | 0.3 | 0 | 0 | [10 empty] | 0 | 0 | 0 | 0
11.13 | Р | Устройство покрытия крылец из тротуарной плитки | м2 |  | 0 | 729 | 850 | на плиточном клею 7-20 мм (с уклоном по выравниной поверхности) |  | 271 | 759 | 549 | 53% | 271 | 759 | 271 | 759 | 271 | 759 | 162.7 | 759
11.13.1 | М | Плитка тротуарная 300х300х30мм Завод БИ "Мособлтротуар" | м2 | По норме | 1.02 | 0 | 0 | [10 empty] | 0 | 0 | 0 | 0
11.14 | Р | Устройство покрытия ступеней из тротуарной плитки | м2 |  | 0 | 542 | 1147 | на плиточном клею 10 мм |  | 203 | 1024 | 462 | 38% | 203 | 1024 | 203 | 1024 | 203 | 1024 | 220.3 | 1024
11.14.1 | М | Плитка тротуарная 300х300х30мм Завод БИ "Мособлтротуар" | м2 | По норме | 1.1 | 0 | 0 | [10 empty] | 0 | 0 | 0 | 0
11.15 | Р | Устройство покрытия из тактильных указателей | м2 |  | 0 | 729 | 850 | на плиточном клею |  | 271 | 759 | 549 | 53% | 271 | 759 | 271 | 759 | 271 | 759 | 162.48 | 759
11.15.1 | М | Плитка тротуарная бетонная 300х300х40мм желтая тактильная с конусообразными рифами | м2 | По норме | 1.02 | 0 | 0 | [10 empty] | 0 | 0 | 0 | 0
11.16 | Р | Монтаж грязезащитной решетки | шт |  | 0 | 0 | 1500 |  |  | 0 | 1500 | 0 | 0% | 0 | 1500 | 0 | 1500 | 0 | 1500 | 0 | 1500
11.16.1 | М | Решетка грязезащитная из нержавеющей стали 1000х600х30мм | шт | По норме | 1 | 0 | 0 | [10 empty] | 0 | 0 | 0 | 0
11.17 | Р | Устройство цементно-песчаной стяжки армированной сеткой толщ. от 41 до 50мм при наружной отделке | м2 |  | 0 | 0 | 536 | в т.ч. подготовка поверхности (грунтовка при необходимости) Возможна замена осн.материалов на "Смесь пескобетон М150" с расходом - 1,8 кг/м2 на 1мм толщины |  | 0 | 463 | 73 | 16% | 0 | 463 | 0 | 463 | 0 | 463 | 0 | 463
11.17.1 | М | Грунтовка универсальная Ореол Дисконт | кг | По норме | 0.15 | 0 | 0 | расход согласно расходу производителя | [9 empty] | 0 | 0 | 0 | 0
11.17.2 | М | Цемент ПЦТ ЦЕМ I 42,5 Н (500Д0) | кг | По норме | 15.609 | 0 | 0 | расход - 0,34306 кг/м2 на 1 мм толщины
11.17.3 | М | Песок | м3 | По норме | 0.048 | 0 | 0 | расход - 0,00105 м3/м2 на 1 мм толщины | [9 empty] | 0 | 0 | 0 | 0
11.17.3 | М | Сетка арматурная 50х50 3Вр1 | м2 | По норме | 1.1 | 0 | 0 | [10 empty] | 0 | 0 | 0 | 0
11.18 | Р | Шпатлевка потолка за 1 раз включая огрунтовку при наружной отделке | м2 |  | 0 | 0 | 460 | фасадные работы, все сопутствующие материалы учтены расценкой |  | 0 | 275 | 185 | 67% | 0 | 275 | 0 | 275 | 0 | 275 | 0 | 275
11.18.1 | М | Грунтовка универсальная Ореол Дисконт | кг | По норме | 0.15 | 0 | 0 | расход согласно расходу производителя | [9 empty] | 0 | 0 | 0 | 0
11.18.2 | М | Шпатлевка базовая | кг | По норме | 2.7 | 0 | 0 | расход будет уточнен с учетом нормы расхода производителя; *материал по ценам ГК Самолет | [9 empty] | 0 | 0 | 0 | 0
11.19 | Р | Шпатлевка наружных стен за 2 раза | м2 |  | 0 | 0 | 360 | фасадные работы, все сопутствующие материалы учтены расценкой |  | 0 | 306 | 54 | 18% | 0 | 306 | 0 | 306 | 0 | 306 | 0 | 306
11.19.1 | М | Грунтовка универсальная Ореол Дисконт | кг | По норме | 0.15 | 0 | 0 | расход согласно расходу производителя | [9 empty] | 0 | 0 | 0 | 0
11.19.2 | М | Шпатлевка базовая | кг | По норме | 3 | 0 | 0 | 3мм - расход будет уточнен с учетом нормы расхода производителя; | [9 empty] | 0 | 0 | 0 | 0
11.19.3 | М | Шпатлевка финишная для внутренних работ | кг | По норме | 0.8 | 0 | 0 | 1мм - расход будет уточнен с учетом нормы расхода производителя; | [9 empty] | 0 | 0 | 0 | 0
11.20 | Р | Шпатлевка нижней части балконной плиты за 2 раза | м2 |  | 0 | 0 | 433.96 | фасадные работы, все сопутствующие материалы учтены расценкой |  | 0 | 317 | 116.96 | 37% | 0 | 317 | 0 | 317 | 0 | 317 | 0 | 317
11.20.1 | М | Грунтовка универсальная Ореол Дисконт | кг | По норме | 0.15 | 0 | 0 | расход согласно расходу производителя | [9 empty] | 0 | 0 | 0 | 0
11.20.2 | М | Шпатлевка базовая | кг | По норме | 3 | 0 | 0 | 3мм - расход будет уточнен с учетом нормы расхода производителя; | [9 empty] | 0 | 0 | 0 | 0
11.20.3 | М | Шпатлевка финишная для внутренних работ | кг | По норме | 0.8 | 0 | 0 | 1мм - расход будет уточнен с учетом нормы расхода производителя; | [9 empty] | 0 | 0 | 0 | 0
11.21 | Р | Окраска нижней части балконной плиты за 2 раза | м2 |  | 0 | 0 | 280 | фасадные работы, все сопутствующие материалы учтены расценкой |  | 0 | 176 | 104 | 59% | 0 | 176 | 0 | 176 | 0 | 176 | 0 | 176
11.21.1 | М | Грунтовка универсальная Ореол Дисконт | кг | По норме | 0.15 | 0 | 0 | расход согласно расходу производителя | [9 empty] | 0 | 0 | 0 | 0
11.21.2 | М | Краска фасадная белая Prorab | кг | По норме | 0.256 | 0 | 0 | [10 empty] | 0 | 0 | 0 | 0
11.22 | Р | Окраска потолка за 2 раза краской для фасадных работ включая огрунтовку | м2 |  | 0 | 0 | 280 | фасадные работы, все сопутствующие материалы учтены расценкой |  | 0 | 176 | 104 | 59% | 0 | 176 | 0 | 176 | 0 | 176 | 0 | 176
11.22.1 | М | Грунтовка универсальная Ореол Дисконт | кг | По норме | 0.15 | 0 | 0 | расход согласно расходу производителя | [9 empty] | 0 | 0 | 0 | 0
11.22.2 | М | Краска фасадная белая Prorab | кг | По норме | 0.256 | 0 | 0 | [10 empty] | 0 | 0 | 0 | 0
11.23 | Р | Укладка бортового камня садового | пог. м |  | 0 | 194 | 750 | в расценку включены все сопутствующие материалы |  | 194 | 605 | 145 | 18% | 194 | 605 | 194 | 605 | 194 | 605 | 143 | 605
11.23.1 | М | Камень бортовой БР 100.20.8 1000х200х80мм | шт | По норме | 1 | 0 | 0 | [10 empty] | 0 | 0 | 0 | 0
12 | Г | 08.03.06, СМР кладовки |  |  |  | 0 | 0
12.1 | Р | Обеспыливающая пропитка для бетона | м2 |  |  | 0 | 40 | в расценку включены все сопутствующие материалы | новый ВР
12.1.1 | М | Грунтовка обеспыливающая PaintGuard ОБЕРЕГ | л | По норме | 0.15 | 0 | 0 | расход согласно расходу производителя
12.1 | Р | Устройство цементно-песчаной стяжки армированной фиброволокном толщ. до 35 мм | м2 |  | 0 | 9 | 400 | в т.ч. Фиброволокно, подготовка поверхности (грунтовка при необходимости) Возможна замена осн.материалов на "Смесь пескобетон М150" с расходом - 1,8 кг/м2 на 1мм толщины |  | 6 | 363 | 40 | 11% | 6 | 363 | 6 | 363 | 6 | 363 | 10.71 | 363
12.1.1 | М | Грунтовка универсальная Ореол Дисконт | кг | По норме | 0.13 | 0 | 0 | расход согласно расходу производителя | [9 empty] | 0 | 0 | 0 | 0
12.1.2 | М | Цемент ПЦТ ЦЕМ I 42,5 Н (500Д0) | кг | По норме | 12.007 | 0 | 0 | расход - 0,34306 кг/м2 на 1 мм толщины
12.1.3 | М | Песок | м3 | По норме | 0.037 | 0 | 0 | расход - 0,00105 м3/м2 на 1 мм толщины | [9 empty] | 0 | 0 | 0 | 0
12.2 | Р | Устройство цементно-песчаной стяжки армированной фиброволокном толщ.от 36 до 50мм | м2 |  | 0 | 11 | 415 | в т.ч. Фиброволокно, подготовка поверхности (грунтовка при необходимости) Возможна замена осн.материалов на "Смесь пескобетон М150" с расходом - 1,8 кг/м2 на 1мм толщины |  | 8 | 377 | 41 | 11% | 8 | 377 | 8 | 377 | 8 | 377 | 11.96 | 377
12.2.1 | М | Грунтовка универсальная Ореол Дисконт | кг | По норме | 0.13 | 0 | 0 | расход согласно расходу производителя | [9 empty] | 0 | 0 | 0 | 0
12.2.2 | М | Цемент ПЦТ ЦЕМ I 42,5 Н (500Д0) | кг | По норме | 14.752 | 0 | 0 | расход - 0,34306 кг/м2 на 1 мм толщины
12.2.3 | М | Песок | м3 | По норме | 0.045 | 0 | 0 | расход - 0,00105 м3/м2 на 1 мм толщины | [9 empty] | 0 | 0 | 0 | 0
12.3 | Р | Устройство цементно-песчаной стяжки армированной фиброволокном толщ. от 51 до 65мм | м2 |  | 0 | 14 | 461 | в т.ч. Фиброволокно, подготовка поверхности (грунтовка при необходимости) Возможна замена осн.материалов на "Смесь пескобетон М150" с расходом - 1,8 кг/м2 на 1мм толщины |  | 10 | 418 | 47 | 11% | 10 | 418 | 10 | 418 | 10 | 418 | 14.55 | 418
12.3.1 | М | Грунтовка универсальная Ореол Дисконт | кг | По норме | 0.13 | 0 | 0 | расход согласно расходу производителя | [9 empty] | 0 | 0 | 0 | 0
12.3.2 | М | Цемент ПЦТ ЦЕМ I 42,5 Н (500Д0) | кг | По норме | 19.897 | 0 | 0 | расход - 0,34306 кг/м2 на 1 мм толщины
12.3.3 | М | Песок | м3 | По норме | 0.061 | 0 | 0 | расход - 0,00105 м3/м2 на 1 мм толщины | [9 empty] | 0 | 0 | 0 | 0
12.4 | Р | Устройство цементно-песчаной стяжки армированной фиброволокном толщ. более 65мм | м2 |  | 0 | 18 | 485 | в т.ч. Фиброволокно, подготовка поверхности (грунтовка при необходимости) Возможна замена осн.материалов на "Смесь пескобетон М150" с расходом - 1,8 кг/м2 на 1мм толщины |  | 13 | 440 | 50 | 11% | 13 | 440 | 13 | 440 | 13 | 440 | 17.95 | 440
12.4.1 | М | Грунтовка универсальная Ореол Дисконт | кг | По норме | 0.13 | 0 | 0 | расход согласно расходу производителя | [9 empty] | 0 | 0 | 0 | 0
12.4.2 | М | Цемент ПЦТ ЦЕМ I 42,5 Н (500Д0) | кг | По норме | 25.73 | 0 | 0 | расход - 0,34306 кг/м2 на 1 мм толщины
12.4.3 | М | Песок | м3 | По норме | 0.079 | 0 | 0 | расход - 0,00105 м3/м2 на 1 мм толщины | [9 empty] | 0 | 0 | 0 | 0
12.5 | Р | Устройство цементно-песчаной стяжки неармированной толщ. до 25мм | м2 |  | 0 | 0 | 363 | в т.ч. подготовка поверхности (грунтовка при необходимости) Возможна замена осн.материалов на "Смесь пескобетон М150" с расходом - 1,8 кг/м2 на 1мм толщины |  | 0 | 363 | 0 | 0% | 0 | 363 | 0 | 363 | 0 | 363 | 4.65 | 363
12.5.1 | М | Грунтовка универсальная Ореол Дисконт | кг | По норме | 0.13 | 0 | 0 | расход согласно расходу производителя | [9 empty] | 0 | 0 | 0 | 0
12.5.2 | М | Цемент ПЦТ ЦЕМ I 42,5 Н (500Д0) | кг | По норме | 8.577 | 0 | 0 | расход - 0,34306 кг/м2 на 1 мм толщины
12.5.3 | М | Песок | м3 | По норме | 0.026 | 0 | 0 | расход - 0,00105 м3/м2 на 1 мм толщины | [9 empty] | 0 | 0 | 0 | 0
12.6 | Р | Устройство цементно-песчаной стяжки неармированной толщ. от 26 мм до 35 мм | м2 |  | 0 | 0 | 363 | в т.ч. подготовка поверхности (грунтовка при необходимости) Возможна замена осн.материалов на "Смесь пескобетон М150" с расходом - 1,8 кг/м2 на 1мм толщины |  | 0 | 363 | 0 | 0% | 0 | 363 | 0 | 363 | 0 | 363 | 4.09 | 363
12.6.1 | М | Грунтовка универсальная Ореол Дисконт | кг | По норме | 0.13 | 0 | 0 | расход согласно расходу производителя | [9 empty] | 0 | 0 | 0 | 0
12.6.2 | М | Цемент ПЦТ ЦЕМ I 42,5 Н (500Д0) | кг | По норме | 10.463 | 0 | 0 | расход - 0,34306 кг/м2 на 1 мм толщины
12.6.3 | М | Песок | м3 | По норме | 0.032 | 0 | 0 | расход - 0,00105 м3/м2 на 1 мм толщины | [9 empty] | 0 | 0 | 0 | 0
12.7 | Р | Устройство цементно-песчаной стяжки армированной сеткой толщ. до 40мм | м2 |  | 0 | 0 | 528 | в т.ч. подготовка поверхности (грунтовка при необходимости) Возможна замена осн.материалов на "Смесь пескобетон М150" с расходом - 1,8 кг/м2 на 1мм толщины |  | 0 | 457 | 71 | 16% | 0 | 457 | 0 | 457 | 0 | 457 | 4.24 | 457
12.7.1 | М | Грунтовка универсальная Ореол Дисконт | кг | По норме | 0.13 | 0 | 0 | расход согласно расходу производителя | [9 empty] | 0 | 0 | 0 | 0
12.7.2 | М | Цемент ПЦТ ЦЕМ I 42,5 Н (500Д0) | кг | По норме | 13.722 | 0 | 0 | расход - 0,34306 кг/м2 на 1 мм толщины
12.7.3 | М | Песок | м3 | По норме | 0.042 | 0 | 0 | расход - 0,00105 м3/м2 на 1 мм толщины | [9 empty] | 0 | 0 | 0 | 0
12.7.3 | М | Сетка арматурная 100х100 мм 4Вр1 | м2 | По норме | 1.1 | 0 | 0 | [10 empty] | 0 | 0 | 0 | 0
12.8 | Р | Устройство цементно-песчаной стяжки армированной сеткой толщ. от 41 до 50мм | м2 |  | 0 | 0 | 536 | в т.ч. подготовка поверхности (грунтовка при необходимости) Возможна замена осн.материалов на "Смесь пескобетон М150" с расходом - 1,8 кг/м2 на 1мм толщины |  | 0 | 464 | 72 | 16% | 0 | 464 | 0 | 464 | 0 | 464 | 4.3 | 464
12.8.1 | М | Грунтовка универсальная Ореол Дисконт | кг | По норме | 0.13 | 0 | 0 | расход согласно расходу производителя | [9 empty] | 0 | 0 | 0 | 0
12.8.2 | М | Цемент ПЦТ ЦЕМ I 42,5 Н (500Д0) | кг | По норме | 15.609 | 0 | 0 | расход - 0,34306 кг/м2 на 1 мм толщины
12.8.3 | М | Песок | м3 | По норме | 0.048 | 0 | 0 | расход - 0,00105 м3/м2 на 1 мм толщины | [9 empty] | 0 | 0 | 0 | 0
12.8.3 | М | Сетка арматурная 100х100 мм 4Вр1 | м2 | По норме | 1.1 | 0 | 0 | [10 empty] | 0 | 0 | 0 | 0
12.9 | Р | Устройство цементно-песчаной стяжки армированной сеткой толщ. от 51 до 60мм | м2 |  | 0 | 0 | 552 | в т.ч. подготовка поверхности (грунтовка при необходимости) Возможна замена осн.материалов на "Смесь пескобетон М150" с расходом - 1,8 кг/м2 на 1мм толщины |  | 0 | 478 | 74 | 15% | 0 | 478 | 0 | 478 | 0 | 478 | 4.36 | 478
12.9.1 | М | Грунтовка универсальная Ореол Дисконт | кг | По норме | 0.13 | 0 | 0 | расход согласно расходу производителя | [9 empty] | 0 | 0 | 0 | 0
12.9.2 | М | Цемент ПЦТ ЦЕМ I 42,5 Н (500Д0) | кг | По норме | 19.04 | 0 | 0 | расход - 0,34306 кг/м2 на 1 мм толщины
12.9.3 | М | Песок | м3 | По норме | 0.058 | 0 | 0 | расход - 0,00105 м3/м2 на 1 мм толщины | [9 empty] | 0 | 0 | 0 | 0
12.9.3 | М | Сетка арматурная 100х100 мм 4Вр1 | м2 | По норме | 1.1 | 0 | 0 | [10 empty] | 0 | 0 | 0 | 0
12.10 | Р | Устройство цементно-песчаной стяжки армированной сеткой более 60мм | м2 |  | 0 | 0 | 578 | в т.ч. подготовка поверхности (грунтовка при необходимости) Возможна замена осн.материалов на "Смесь пескобетон М150" с расходом - 1,8 кг/м2 на 1мм толщины |  | 0 | 500 | 78 | 16% | 0 | 500 | 0 | 500 | 0 | 500 | 5.04 | 500
12.10.1 | М | Грунтовка универсальная Ореол Дисконт | кг | По норме | 0.13 | 0 | 0 | расход согласно расходу производителя | [9 empty] | 0 | 0 | 0 | 0
12.10.2 | М | Цемент ПЦТ ЦЕМ I 42,5 Н (500Д0) | кг | По норме | 25.73 | 0 | 0 | расход - 0,34306 кг/м2 на 1 мм толщины
12.10.3 | М | Песок | м3 | По норме | 0.079 | 0 | 0 | расход - 0,00105 м3/м2 на 1 мм толщины | [9 empty] | 0 | 0 | 0 | 0
12.10.3 | М | Сетка арматурная 100х100 мм 4Вр1 | м2 | По норме | 1.1 | 0 | 0 | [10 empty] | 0 | 0 | 0 | 0
12.11 | Р | Упрочнение (железнение) поверхностей стяжек | м2 |  | 0 | 6 | 60 | в т.ч. материал - цемент |  | 6 | 60 | 0 | 0% | 6 | 60 | 6 | 60 | 6 | 60 | 6 | 60
12.12 | Р | Штукатурка цементно-песчаная стен 10мм включая огрунтовку | м2 |  | 0 | 19 | 606 | в расценке учтены все сопутствующие материалы |  | 17 | 445 | 163 | 35% | 17 | 445 | 17 | 445 | 17 | 445 | 14 | 445
12.12.1 | М | Грунтовка универсальная Ореол Дисконт | кг | По норме | 0.15 | 0 | 0 | расход согласно расходу производителя | [9 empty] | 0 | 0 | 0 | 0
12.12.2 | М | Штукатурка цементная техно рс21 ОСНОВИТ | кг | По норме | 11.16 | 0 | 0 | 10 мм; *материал по ценам ГК Самолет | [9 empty] | 0 | 0 | 0 | 0
12.13 | Р | Штукатурка цементно-песчаная стен толщ. до 20мм включая огрунтовку | м2 |  | 0 | 19 | 635 | в расценке учтены все сопутствующие материалы |  | 17 | 466 | 171 | 35% | 17 | 466 | 17 | 466 | 17 | 466 | 14 | 466
12.13.1 | М | Грунтовка универсальная Ореол Дисконт | кг | По норме | 0.15 | 0 | 0 | расход согласно расходу производителя | [9 empty] | 0 | 0 | 0 | 0
12.13.2 | М | Штукатурка цементная техно рс21 ОСНОВИТ | кг | По норме | 13.392 | 0 | 0 | 12 мм; *материал по ценам ГК Самолет | [9 empty] | 0 | 0 | 0 | 0
12.14 | Р | Штукатурка цементно-песчаная стен толщиной до 10мм включительно по пластиковой сетке включая огрунтовку | м2 |  | 0 | 14 | 655 | в расценке учтены все сопутствующие материалы |  | 14 | 478 | 177 | 36% | 14 | 478 | 14 | 478 | 14 | 478 | 10 | 478
12.14.1 | М | Грунтовка универсальная Ореол Дисконт | кг | По норме | 0.15 | 0 | 0 | расход согласно расходу производителя | [9 empty] | 0 | 0 | 0 | 0
12.14.2 | М | Сетка стеклотканевая ячейки 5х5мм плотность 145 г/м2 арт. ТУ 4937-001-35451176-2013 | м2 | По норме | 1.08 | 0 | 0 | [10 empty] | 0 | 0 | 0 | 0
12.14.3 | М | Штукатурка цементная техно рс21 ОСНОВИТ | кг | По норме | 11.16 | 0 | 0 | 10 мм; *материал по ценам ГК Самолет | [9 empty] | 0 | 0 | 0 | 0
12.15 | Р | Штукатурка цементно-песчаная стен толщиной от 10 до 20мм включительно по пластиковой сетке включая огрунтовку | м2 |  | 0 | 14 | 686 | в расценке учтены все сопутствующие материалы |  | 14 | 503 | 183 | 35% | 14 | 503 | 14 | 503 | 14 | 503 | 10 | 503
12.15.1 | М | Грунтовка универсальная Ореол Дисконт | кг | По норме | 0.15 | 0 | 0 | расход согласно расходу производителя | [9 empty] | 0 | 0 | 0 | 0
12.15.2 | М | Сетка стеклотканевая ячейки 5х5мм плотность 145 г/м2 арт. ТУ 4937-001-35451176-2013 | м2 | По норме | 1.08 | 0 | 0 | [10 empty] | 0 | 0 | 0 | 0
12.15.3 | М | Штукатурка цементная техно рс21 ОСНОВИТ | кг | По норме | 13.392 | 0 | 0 | 12 мм; *материал по ценам ГК Самолет | [9 empty] | 0 | 0 | 0 | 0
12.16 | Р | Штукатурка полимерцементная стен толщ. до 10мм включительно по пластиковой сетке включая огрунтовку | м2 |  | 0 | 14 | 655 | в расценке учтены все сопутствующие материалы |  | 14 | 480 | 175 | 35% | 14 | 480 | 14 | 480 | 14 | 480 | 10 | 480
12.16.1 | М | Грунтовка универсальная Ореол Дисконт | кг | По норме | 0.15 | 0 | 0 | расход согласно расходу производителя | [9 empty] | 0 | 0 | 0 | 0
12.16.2 | М | Сетка стеклотканевая ячейки 5х5мм плотность 145 г/м2 арт. ТУ 4937-001-35451176-2013 | м2 | По норме | 1.08 | 0 | 0 | [10 empty] | 0 | 0 | 0 | 0
12.16.3 | М | Штукатурка цементная техно рс21 ОСНОВИТ | кг | По норме | 11.16 | 0 | 0 | 10 мм; *материал по ценам ГК Самолет | [9 empty] | 0 | 0 | 0 | 0
12.17 | Р | Штукатурка полимерцементная стен толщ. от 10 до 20мм включительно по пластиковой сетке включая огрунтовку | м2 |  | 0 | 14 | 686 | в расценке учтенаы все сопутствующие материалы |  | 14 | 503 | 183 | 35% | 14 | 503 | 14 | 503 | 14 | 503 | 10 | 503
12.17.1 | М | Грунтовка универсальная Ореол Дисконт | кг | По норме | 0.15 | 0 | 0 | расход согласно расходу производителя | [9 empty] | 0 | 0 | 0 | 0
12.17.2 | М | Сетка стеклотканевая ячейки 5х5мм плотность 145 г/м2 арт. ТУ 4937-001-35451176-2013 | м2 | По норме | 1.08 | 0 | 0 | [10 empty] | 0 | 0 | 0 | 0
12.17.3 | М | Штукатурка цементная техно рс21 ОСНОВИТ | кг | По норме | 13.392 | 0 | 0 | 12 мм; *материал по ценам ГК Самолет | [9 empty] | 0 | 0 | 0 | 0
12.18 | Р | Штукатурка цементно-песчаная стен толщ. до 20мм по металлической сетке включая огрунтовку | м2 |  | 0 | 14 | 726 | в расценке учтены все сопутствующие материалы |  | 14 | 533 | 193 | 35% | 14 | 533 | 14 | 533 | 14 | 533 | 10 | 533
12.18.1 | М | Грунтовка универсальная Ореол Дисконт | кг | По норме | 0.15 | 0 | 0 | расход согласно расходу производителя | [9 empty] | 0 | 0 | 0 | 0
12.18.2 | М | Сетка штукатурная тканная 8х8 мм d 0,4-0,5 мм | м2 | По норме | 1.08 | 0 | 0 | [10 empty] | 0 | 0 | 0 | 0
12.18.3 | М | Штукатурка цементная техно рс21 ОСНОВИТ | кг | По норме | 13.392 | 0 | 0 | 12 мм; *материал по ценам ГК Самолет | [9 empty] | 0 | 0 | 0 | 0
12.19 | Р | Штукатурка цементно-песчаная 10мм откосов по пластиковой сетке | м2 |  | 0 | 0 | 1119 | в расценке учтены все сопутствующие материалы |  | 0 | 817 | 302 | 37% | 0 | 817 | 0 | 817 | 0 | 817 | 0 | 817
12.19.1 | М | Грунтовка универсальная Ореол Дисконт | кг | По норме | 0.15 | 0 | 0 | расход согласно расходу производителя | [9 empty] | 0 | 0 | 0 | 0
12.19.2 | М | Сетка стеклотканевая ячейки 5х5мм плотность 145 г/м2 арт. ТУ 4937-001-35451176-2013 | м2 | По норме | 1.08 | 0 | 0 | [10 empty] | 0 | 0 | 0 | 0
12.19.3 | М | Штукатурка цементная техно рс21 ОСНОВИТ | кг | По норме | 11.16 | 0 | 0 | 10 мм; *материал по ценам ГК Самолет | [9 empty] | 0 | 0 | 0 | 0
12.20 | Р | Штукатурка цементно-песчаная откосов толщ. до 20мм по пластиковой сетке | м2 |  | 0 | 0 | 1174 | в расценке учтены все сопутствующие материалы |  | 0 | 857 | 317 | 37% | 0 | 857 | 0 | 857 | 0 | 857 | 0 | 857
12.20.1 | М | Грунтовка универсальная Ореол Дисконт | кг | По норме | 0.15 | 0 | 0 | расход согласно расходу производителя | [9 empty] | 0 | 0 | 0 | 0
12.20.2 | М | Сетка стеклотканевая ячейки 5х5мм плотность 145 г/м2 арт. ТУ 4937-001-35451176-2013 | м2 | По норме | 1.08 | 0 | 0 | [10 empty] | 0 | 0 | 0 | 0
12.20.3 | М | Штукатурка цементная техно рс21 ОСНОВИТ | кг | По норме | 13.392 | 0 | 0 | 12 мм; *материал по ценам ГК Самолет | [9 empty] | 0 | 0 | 0 | 0
12.21 | Р | Штукатурка полимерцементная откосов толщ. до 10мм включительно по пластиковой сетке | м2 |  | 0 | 0 | 1119 | в расценке учтены все сопутствующие материалы |  | 0 | 817 | 302 | 37% | 0 | 817 | 0 | 817 | 0 | 817 | 0 | 817
12.21.1 | М | Грунтовка универсальная Ореол Дисконт | кг | По норме | 0.15 | 0 | 0 | расход согласно расходу производителя | [9 empty] | 0 | 0 | 0 | 0
12.21.2 | М | Сетка стеклотканевая ячейки 5х5мм плотность 145 г/м2 арт. ТУ 4937-001-35451176-2013 | м2 | По норме | 1.08 | 0 | 0 | [10 empty] | 0 | 0 | 0 | 0
12.21.3 | М | Штукатурка цементная техно рс21 ОСНОВИТ | кг | По норме | 11.16 | 0 | 0 | 10 мм; *материал по ценам ГК Самолет | [9 empty] | 0 | 0 | 0 | 0
12.22 | Р | Штукатурка полимерцементная откосов толщ. от 10 до 20мм включительно по пластиковой сетке | м2 |  | 0 | 0 | 1174 | в расценке учтенаы все сопутствующие материалы |  | 0 | 857 | 317 | 37% | 0 | 857 | 0 | 857 | 0 | 857 | 0 | 857
12.22.1 | М | Грунтовка универсальная Ореол Дисконт | кг | По норме | 0.15 | 0 | 0 | расход согласно расходу производителя | [9 empty] | 0 | 0 | 0 | 0
12.22.2 | М | Сетка стеклотканевая ячейки 5х5мм плотность 145 г/м2 арт. ТУ 4937-001-35451176-2013 | м2 | По норме | 1.08 | 0 | 0 | [10 empty] | 0 | 0 | 0 | 0
12.22.3 | М | Штукатурка цементная техно рс21 ОСНОВИТ | кг | По норме | 13.392 | 0 | 0 | 12 мм; *материал по ценам ГК Самолет | [9 empty] | 0 | 0 | 0 | 0
12.23 | Р | Штукатурка гипсовая стен толщиной до 10мм включительно в т.ч. огрунтовка | м2 |  | 0 | 19 | 578 | в расценке учтены все сопутствующие материалы |  | 17 | 424 | 156 | 35% | 17 | 424 | 17 | 424 | 17 | 424 | 14 | 424
12.23.1 | М | Грунтовка универсальная Ореол Дисконт | кг | По норме | 0.15 | 0 | 0 | расход согласно расходу производителя | [9 empty] | 0 | 0 | 0 | 0
12.23.2 | М | Штукатурка гипсовая серая MasterOK | кг | По норме | 8.5 | 0 | 0 | 10 мм; *материал по ценам ГК Самолет | [9 empty] | 0 | 0 | 0 | 0
12.24 | Р | Штукатурка гипсовая стен толщиной от 10 до 20 мм включительно в т.ч. огрунтовка | м2 |  | 0 | 19 | 609 | в расценке учтенаы все сопутствующие материалы |  | 17 | 447 | 164 | 35% | 17 | 447 | 17 | 447 | 17 | 447 | 14 | 447
12.24.1 | М | Грунтовка универсальная Ореол Дисконт | кг | По норме | 0.15 | 0 | 0 | расход согласно расходу производителя | [9 empty] | 0 | 0 | 0 | 0
12.24.2 | М | Штукатурка гипсовая серая MasterOK | кг | По норме | 10.2 | 0 | 0 | 12 мм; *материал по ценам ГК Самолет | [9 empty] | 0 | 0 | 0 | 0
12.25 | Р | Штукатурка гипсовая стен толщиной от 10 до 20мм по пластиковой сетке в т.ч. огрунтовка | м2 |  | 0 | 14 | 645 | в расценке учтенаы все сопутствующие материалы |  | 14 | 482 | 163 | 33% | 14 | 482 | 14 | 482 | 14 | 482 | 10 | 482
12.25.1 | М | Грунтовка универсальная Ореол Дисконт | кг | По норме | 0.15 | 0 | 0 | расход согласно расходу производителя | [9 empty] | 0 | 0 | 0 | 0
12.25.2 | М | Сетка стеклотканевая ячейки 5х5мм плотность 145 г/м2 арт. ТУ 4937-001-35451176-2013 | м2 | По норме | 1.08 | 0 | 0 | [10 empty] | 0 | 0 | 0 | 0
12.25.3 | М | Штукатурка гипсовая серая MasterOK | кг | По норме | 10.2 | 0 | 0 | 12 мм; *материал по ценам ГК Самолет | [9 empty] | 0 | 0 | 0 | 0
12.26 | Р | Штукатурка гипсовая стен толщ. 20 мм с заглаживанием поверхности включая грунтовку | м2 |  | 0 | 19 | 725 | в расценке учтены все сопутствующие материалы |  | 17 | 637 | 90 | 14% | 17 | 637 | 17 | 637 | 17 | 637 | 14 | 637
12.26.1 | М | Грунтовка универсальная Ореол Дисконт | кг | По норме | 0.15 | 0 | 0 | расход согласно расходу производителя | [9 empty] | 0 | 0 | 0 | 0
12.26.2 | М | Штукатурка гипсовая серая MasterOK | кг | По норме | 10.2 | 0 | 0 | 12 мм; *материал по ценам ГК Самолет | [9 empty] | 0 | 0 | 0 | 0
12.27 | Р | Штукатурка гипсовая 20мм откосов по пластиковой сетке | м2 |  | 0 | 0 | 1311 | в расценке учтенаы все сопутствующие материалы |  | 0 | 948 | 363 | 38% | 0 | 948 | 0 | 948 | 0 | 948 | 0 | 948
12.27.1 | М | Грунтовка универсальная Ореол Дисконт | кг | По норме | 0.15 | 0 | 0 | расход согласно расходу производителя | [9 empty] | 0 | 0 | 0 | 0
12.27.2 | М | Сетка стеклотканевая ячейки 5х5мм плотность 145 г/м2 арт. ТУ 4937-001-35451176-2013 | м2 | По норме | 1.08 | 0 | 0 | [10 empty] | 0 | 0 | 0 | 0
12.27.3 | М | Штукатурка гипсовая серая MasterOK | кг | По норме | 10.2 | 0 | 0 | 12 мм; *материал по ценам ГК Самолет | [9 empty] | 0 | 0 | 0 | 0
12.28 | Р | Выравнивание потолка гипсовыми смесями включая огрунтовку | м2 |  | 0 | 0 | 372 | в расценке учтены все сопутствующие материалы |  | 0 | 372 | 0 | 0% | 0 | 372 | 0 | 372 | 0 | 372 | 0 | 372
12.28.1 | М | Грунтовка универсальная Ореол Дисконт | кг | По норме | 0.15 | 0 | 0 | расход согласно расходу производителя | [9 empty] | 0 | 0 | 0 | 0
12.28.2 | М | Штукатурка гипсовая серая MasterOK | кг | По норме | 5.95 | 0 | 0 | 7 мм; *материал по ценам ГК Самолет | [9 empty] | 0 | 0 | 0 | 0
12.29 | Р | Штукатурка гипсовая потолка 10мм включая огрунтовку | м2 |  | 0 | 14 | 651 | в расценке учтены все сопутствующие материалы |  | 14 | 478 | 173 | 35% | 14 | 478 | 14 | 478 | 14 | 478 | 10 | 478
12.29.1 | М | Грунтовка универсальная Ореол Дисконт | кг | По норме | 0.15 | 0 | 0 | расход согласно расходу производителя | [9 empty] | 0 | 0 | 0 | 0
12.29.2 | М | Штукатурка гипсовая серая MasterOK | кг | По норме | 8.5 | 0 | 0 | 10 мм; *материал по ценам ГК Самолет | [9 empty] | 0 | 0 | 0 | 0
12.30 | Р | Бетонирование отдельных мест конструкций | м3 |  | 0 | 1598 | 16949 | Заделка отверстий в перекрытиях, в т.ч. арматура |  | 1290 | 16949 | 308 | 2% | 1290 | 16949 | 1290 | 16949 | 1290 | 16949 | 1059 | 16949
12.30.1 | М | Смесь пескобетон М300 | кг | По норме | 1800 | 0 | 0 | [10 empty] | 0 | 0 | 0 | 0
12.31 | Р | Устройство покрытия пола из керамической плитки на клею | м2 |  | 0 | 9 | 1400 | в расценке учтены все сопутствующие материалы |  | 6 | 990 | 413 | 41% | 6 | 990 | 6 | 984 | 6 | 984 | 91 | 984
12.31.1 | М | Плитка керамическая 300х300х9мм серый ГОСТ 13996-2019 | м2 | По норме | 1.05 | 0 | 0 | *материал по ценам ГК Самолет | [9 empty] | 0 | 0 | 0 | 0
12.31.2 | М | Грунтовка универсальная Ореол Дисконт | кг | По норме | 0.15 | 0 | 0 | расход согласно расходу производителя | [9 empty] | 0 | 0 | 0 | 0
12.31.3 | М | Клей плиточный | кг | По норме | 8.1 | 0 | 0 | (1,35 кг на 1 мм/м2) расход согласно расходу производителя | [9 empty] | 0 | 0 | 0 | 0
12.31.4 | М | Смесь затирочная ГОСТ Р 58271-2018 | кг | По норме | 0.203 | 0 | 0 | (для плитки 300х300) расход согласно расходу производителя | [9 empty] | 0 | 0 | 0 | 0
12.32 | Р | Устройство покрытия пола из керамогранита на клею площадью плитки до 0,2 м2 /шт включительно | м2 |  | 0 | 9 | 1400 | в расценке учтены все сопутствующие материалы |  | 6 | 990 | 413 | 41% | 6 | 990 | 6 | 984 | 6 | 984 | 91 | 984
12.32.1 | М | Плитка керамогранит 300х300х8мм бежевая/соль-перец матовая Уральский гранит Стандарт арт. U117M | м2 | По норме | 1.05 | 0 | 0 | *материал по ценам ГК Самолет | [9 empty] | 0 | 0 | 0 | 0
12.32.2 | М | Грунтовка универсальная Ореол Дисконт | кг | По норме | 0.15 | 0 | 0 | расход согласно расходу производителя | [9 empty] | 0 | 0 | 0 | 0
12.32.3 | М | Клей плиточный | кг | По норме | 8.1 | 0 | 0 | (1,35 кг на 1 мм/м2) расход согласно расходу производителя | [9 empty] | 0 | 0 | 0 | 0
12.32.4 | М | Смесь затирочная ГОСТ Р 58271-2018 | кг | По норме | 0.203 | 0 | 0 | (для плитки 300х300) расход согласно расходу производителя | [9 empty] | 0 | 0 | 0 | 0
12.33 | Р | Устройство покрытия пола из керамогранита на клею площадью плитки от 0,2 до 0,5 м2/шт включительно | м2 |  | 0 | 50 | 1600 | в расценке учтены все сопутствующие материалы |  | 47 | 1370 | 233 | 16% | 47 | 1370 | 47 | 1103 | 47 | 984 | 166 | 984
12.33.1 | М | Керамогранит 600х600х11мм ESTIMA | м2 | По норме | 1.05 | 0 | 0 | *материал по ценам ГК Самолет | [9 empty] | 0 | 0 | 0 | 0
12.33.2 | М | Грунтовка универсальная Ореол Дисконт | кг | По норме | 0.15 | 0 | 0 | расход согласно расходу производителя | [9 empty] | 0 | 0 | 0 | 0
12.33.3 | М | Клей плиточный | кг | По норме | 10.8 | 0 | 0 | (1,35 кг на 1 мм/м2) расход согласно расходу производителя | [9 empty] | 0 | 0 | 0 | 0
12.33.4 | М | Смесь затирочная ГОСТ Р 58271-2018 | кг | По норме | 0.138 | 0 | 0 | (для плитки 600х600) расход согласно расходу производителя | [9 empty] | 0 | 0 | 0 | 0
12.34 | Р | Устройство покрытия пола из керамогранита на клею площадью плитки от 0,5 до 1,0 м2/шт включительно | м2 |  | 0 | 50 | 1800 | в расценке учтены все сопутствующие материалы |  | 47 | 1370 | 433 | 31% | 47 | 1370 | 47 | 1103 | 47 | 984 | 164 | 984
12.34.1 | М | Плитка керамогранит 1195х600х11мм темно-серая матовая KERAMA MARAZZI Про Фьюче арт. DD593500R | м2 | По норме | 1.05 | 0 | 0 | *материал по ценам ГК Самолет | [9 empty] | 0 | 0 | 0 | 0
12.34.2 | М | Грунтовка универсальная Ореол Дисконт | кг | По норме | 0.15 | 0 | 0 | расход согласно расходу производителя | [9 empty] | 0 | 0 | 0 | 0
12.34.3 | М | Клей плиточный | кг | По норме | 12.15 | 0 | 0 | (1,35 кг на 1 мм/м2) расход согласно расходу производителя | [9 empty] | 0 | 0 | 0 | 0
12.34.4 | М | Смесь затирочная ГОСТ Р 58271-2018 | кг | По норме | 0.103 | 0 | 0 | (для плитки 1200х600) расход согласно расходу производителя | [9 empty] | 0 | 0 | 0 | 0
12.35 | Р | Монтаж плинтуса из керамогранита | пог. м |  | 0 | 2 | 300 | в расценке учтены все сопутствующие материалы |  | 1 | 267 | 34 | 13% | 1 | 267 | 1 | 267 | 1 | 267 | 12 | 267
12.35.1 | М | Плитка керамическая 300х300х9мм серый ГОСТ 13996-2019 | м2 | По норме | 0.105 | 0 | 0 | *материал по ценам ГК Самолет (для плинтуса высотой 100 мм) | [9 empty] | 0 | 0 | 0 | 0
12.35.2 | М | Грунтовка универсальная Ореол Дисконт | кг | По норме | 0.015 | 0 | 0 | расход согласно расходу производителя (для плинтуса высотой 100 мм) | [9 empty] | 0 | 0 | 0 | 0
12.35.3 | М | Клей плиточный | кг | По норме | 0.81 | 0 | 0 | (1,35 кг на 1 мм/м2) расход согласно расходу производителя (для плинтуса высотой 100 мм) | [9 empty] | 0 | 0 | 0 | 0
12.35.4 | М | Смесь затирочная ГОСТ Р 58271-2018 | кг | По норме | 0.027 | 0 | 0 | (для плитки 300х300) расход согласно расходу производителя (для плинтуса высотой 100 мм) | [9 empty] | 0 | 0 | 0 | 0
12.36 | Р | Монтаж плинтуса из керамической плитки | пог. м |  | 0 | 2 | 300 | в расценке учтены все сопутствующие материалы |  | 1 | 267 | 34 | 13% | 1 | 267 | 1 | 267 | 1 | 267 | 12 | 267
12.36.1 | М | Плитка керамическая 300х300х9мм серый ГОСТ 13996-2019 | м2 | По норме | 0.105 | 0 | 0 | *материал по ценам ГК Самолет (для плинтуса высотой 100 мм) | [9 empty] | 0 | 0 | 0 | 0
12.36.2 | М | Грунтовка универсальная Ореол Дисконт | кг | По норме | 0.015 | 0 | 0 | расход согласно расходу производителя (для плинтуса высотой 100 мм) | [9 empty] | 0 | 0 | 0 | 0
12.36.3 | М | Клей плиточный | кг | По норме | 0.81 | 0 | 0 | (1,35 кг на 1 мм/м2) расход согласно расходу производителя (для плинтуса высотой 100 мм) | [9 empty] | 0 | 0 | 0 | 0
12.36.4 | М | Смесь затирочная ГОСТ Р 58271-2018 | кг | По норме | 0.027 | 0 | 0 | (для плитки 300х300) расход согласно расходу производителя (для плинтуса высотой 100 мм) | [9 empty] | 0 | 0 | 0 | 0
12.37 | Р | Монтаж металлического накладного профиля (порога) | пог. м |  | 0 | 0 | 179 | стык между плиткой и ламинатом |  | 0 | 150 | 29 | 19% | 0 | 150 | 0 | 138 | 0 | 138 | 0 | 138
12.37.1 | М | Планка порог стыкоперекрывающий металлический | пог. м | По норме | 1 | 0 | 0 | [10 empty] | 0 | 0 | 0 | 0
12.38 | Р | Шпатлевка стен за 1 раз включая огрунтовку | м2 |  | 0 | 0 | 360 | в расценке учтены все сопутствующие материалы |  | 0 | 235 | 125 | 53% | 0 | 235 | 0 | 235 | 0 | 235 | 0 | 235
12.38.1 | М | Шпатлевка базовая | кг | По норме | 2.7 | 0 | 0 | 3мм - расход будет уточнен с учетом нормы расхода производителя; *материал по ценам ГК Самолет | [9 empty] | 0 | 0 | 0 | 0
12.38.2 | М | Грунтовка универсальная Ореол Дисконт | кг | По норме | 0.15 | 0 | 0 | расход согласно расходу производителя | [9 empty] | 0 | 0 | 0 | 0
12.39 | Р | Шпатлевка стен за 2 раза включая огрунтовку | м2 |  | 0 | 0 | 504 | в расценке учтены все сопутствующие материалы |  | 0 | 425 | 79 | 19% | 0 | 425 | 0 | 346 | 0 | 310 | 0 | 310
12.39.1 | М | Шпатлевка базовая | кг | По норме | 2.7 | 0 | 0 | 3мм - расход будет уточнен с учетом нормы расхода производителя; *материал по ценам ГК Самолет | [9 empty] | 0 | 0 | 0 | 0
12.39.2 | М | Шпатлевка финишная для внутренних работ | кг | По норме | 0.9 | 0 | 0 | 1мм - расход будет уточнен с учетом нормы расхода производителя; *материал по ценам ГК Самолет | [9 empty] | 0 | 0 | 0 | 0
12.39.3 | М | Грунтовка универсальная Ореол Дисконт | кг | По норме | 0.15 | 0 | 0 | расход согласно расходу производителя | [9 empty] | 0 | 0 | 0 | 0
12.40 | Р | Шпатлевка откосов за 1 раз включая огрунтовку с применением малярного уголка | м2 |  |  | 78 | 522 | в расценке учтен уголок и все сопутствующие материалы | новый ВР
12.40.1 | М | Шпатлевка базовая | кг | По норме | 2.7 | 0 | 0 | 3мм - расход будет уточнен с учетом нормы расхода производителя; *материал по ценам ГК Самолет
12.40.2 | М | Грунтовка универсальная Ореол Дисконт | кг | По норме | 0.15 | 0 | 0 | расход согласно расходу производителя
12.40 | Р | Облицовка стен керамической плиткой на клею | м2 |  | 0 | 13 | 1650 | в расценке учтены все сопутствующие материалы |  | 9 | 1170 | 484 | 41% | 9 | 1170 | 9 | 1102 | 9 | 1102 | 7 | 1102
12.40.1 | М | Плитка керамическая 200х200х6,9мм розовая матовая KERAMA MARAZZI Калейдоскоп | м2 | По норме | 1.05 | 0 | 0 | *материал по ценам ГК Самолет | [9 empty] | 0 | 0 | 0 | 0
12.40.2 | М | Грунтовка универсальная Ореол Дисконт | кг | По норме | 0.15 | 0 | 0 | расход согласно расходу производителя | [9 empty] | 0 | 0 | 0 | 0
12.40.3 | М | Клей плиточный | кг | По норме | 5.4 | 0 | 0 | (1,35 кг на 1 мм/м2) расход согласно расходу производителя | [9 empty] | 0 | 0 | 0 | 0
12.40.4 | М | Смесь затирочная ГОСТ Р 58271-2018 | кг | По норме | 0.248 | 0 | 0 | (для плитки 200х200) расход согласно расходу производителя | [9 empty] | 0 | 0 | 0 | 0
12.41 | Р | Облицовка стен керамогранитной плиткой на клею | м2 |  | 0 | 13 | 1650 | в расценке учтены все сопутствующие материалы |  | 9 | 1170 | 484 | 41% | 9 | 1170 | 9 | 1102 | 9 | 1102 | 7 | 1102
12.41.1 | М | Плитка KERAMA MARAZZI Грация керамогранит для стен 200мм 300мм 6,9мм бежевая глянцевая | м2 | По норме | 1.05 | 0 | 0 | *материал по ценам ГК Самолет | [9 empty] | 0 | 0 | 0 | 0
12.41.2 | М | Грунтовка универсальная Ореол Дисконт | кг | По норме | 0.15 | 0 | 0 | расход согласно расходу производителя | [9 empty] | 0 | 0 | 0 | 0
12.41.3 | М | Клей плиточный | кг | По норме | 5.4 | 0 | 0 | (1,35 кг на 1 мм/м2) расход согласно расходу производителя | [9 empty] | 0 | 0 | 0 | 0
12.41.4 | М | Смесь затирочная ГОСТ Р 58271-2018 | кг | По норме | 0.206 | 0 | 0 | (для плитки 200х300) расход согласно расходу производителя | [9 empty] | 0 | 0 | 0 | 0
12.42 | Р | Облицовка стен листовыми материалами | м2 |  |  | 0 | 500 | в расценке учтены все сопутствующие материалы | новый ВР
12.42.1 | М | Лист алюминиевый рифленый ромб 1200х3000х2мм | м2 | По норме | 1.35 | 0 | 0 | *материал по ценам ГК Самолет
12.42.2 | М | Планка прижимная гнутая и крашенная из оцинкованной стали толщ. 0,5мм h-60мм | пог. м | Без нормы |  | 0 | 0 | объем прижимной планки в пог.м по РД
12.42 | Р | Окраска стен за 2 раза (водоэмульсионная) включая огрунтовку | м2 |  | 0 | 0 | 220 | в расценке учтены все сопутствующие материалы |  | 0 | 205 | 15 | 7% | 0 | 205 | 0 | 194 | 0 | 194 | 0 | 194
12.42.1 | М | Краска водоэмульсионная | кг | По норме | 0.3 | 0 | 0 | *материал по ценам ГК Самолет, расход будет уточнен с учетом нормы расхода производителя | [9 empty] | 0 | 0 | 0 | 0
12.42.2 | М | Грунтовка универсальная Ореол Дисконт | кг | По норме | 0.15 | 0 | 0 | расход согласно расходу производителя | [9 empty] | 0 | 0 | 0 | 0
12.43 | Р | Окраска за 2 раза откосов (водоэмульсионная) | м2 |  |  | 0 | 266 | в расценке учтены все сопутствующие материалы, краска типа СтройТекс, VGT | новый ВР
12.43.1 | М | Краска водоэмульсионная | кг | По норме | 0.3 | 0 | 0 | *материал по ценам ГК Самолет, расход будет уточнен с учетом нормы расхода производителя
12.43.2 | М | Грунтовка универсальная Ореол Дисконт | кг | По норме | 0.15 | 0 | 0 | расход согласно расходу производителя
12.43 | Р | Окраска стен за 2 раза пожаробезопасной краской включая огрунтовку | м2 |  | 0 | 0 | 220 | краска ВД-АК пожаробезопасная, в расценке учтены все сопутствующие материалы |  | 0 | 205 | 15 | 7% | 0 | 205 | 0 | 194 | 0 | 194 | 0 | 194
12.43.1 | М | Краска водоэмульсионная RAL 7016 КМ0 ГОСТ 28196-89 | кг | По норме | 0.3 | 0 | 0 | *материал по ценам ГК Самолет, расход будет уточнен с учетом нормы расхода производителя | [9 empty] | 0 | 0 | 0 | 0
12.43.2 | М | Грунтовка универсальная Ореол Дисконт | кг | По норме | 0.15 | 0 | 0 | расход согласно расходу производителя | [9 empty] | 0 | 0 | 0 | 0
12.44 | Р | Окраска нижней части стен (сапожок) за 2 раза (эмалевая) включая огрунтовку | м2 |  | 0 | 0 | 600 | эмаль ПФ-115 на высоту 150мм, в расценке учтены все сопутствующие материалы |  | 0 | 222 | 378 | 170% | 0 | 222 | 0 | 222 | 0 | 222 | 0 | 222
12.44.1 | М | Эмаль ПФ-115 ГОСТ 6465-76 | кг | По норме | 0.6 | 0 | 0 | [10 empty] | 0 | 0 | 0 | 0
12.44.2 | М | Грунтовка универсальная Ореол Дисконт | кг | По норме | 0.15 | 0 | 0 | расход согласно расходу производителя | [9 empty] | 0 | 0 | 0 | 0
12.45 | Р | Фактурная окраска стен типа шагрень с предварительной огрунтовкой | м2 |  | 0 | 0 | 391 | в расценке учтены все сопутствующие материалы |  | 0 | 340 | 51 | 15% | 0 | 340 | 0 | 319 | 0 | 319 | 0 | 319
12.45.1 | М | Штукатурка декоративная RAL 1015 Оптима Шагрень Prorab | кг | По норме | 1 | 0 | 0 | *материал по ценам ГК Самолет; расход будет уточнен с учетом нормы расхода производителя | [9 empty] | 0 | 0 | 0 | 0
12.45.2 | М | Грунтовка под декоративную штукатурку | л | По норме | 0.2 | 0 | 0 | расход согласно расходу производителя | [9 empty] | 0 | 0 | 0 | 0
12.46 | Р | Фактурная штукатурка стен типа камешковая с предварительной огрунтовкой | м2 |  | 0 | 0 | 517 | в расценке учтены все сопутствующие материалы |  | 0 | 450 | 67 | 15% | 0 | 450 | 0 | 429 | 0 | 429 | 0 | 429
12.46.1 | М | Штукатурка зернистая эффект №6 оранжевый RAL 080 80 90 Palta | кг | По норме | 1 | 0 | 0 | *материал по ценам ГК Самолет; расход будет уточнен с учетом нормы расхода производителя | [9 empty] | 0 | 0 | 0 | 0
12.46.2 | М | Грунтовка под декоративную штукатурку | л | По норме | 0.2 | 0 | 0 | расход согласно расходу производителя | [9 empty] | 0 | 0 | 0 | 0
12.47 | Р | Шпатлевка потолка за 1 раз включая огрунтовку | м2 |  | 0 | 0 | 460 | в расценке учтены все сопутствующие материалы |  | 0 | 300 | 160 | 53% | 0 | 300 | 0 | 275 | 0 | 275 | 0 | 275
12.47.1 | М | Шпатлевка базовая | кг | По норме | 2.7 | 0 | 0 | 3мм - расход будет уточнен с учетом нормы расхода производителя; *материал по ценам ГК Самолет | [9 empty] | 0 | 0 | 0 | 0
12.47.2 | М | Грунтовка универсальная Ореол Дисконт | кг | По норме | 0.15 | 0 | 0 | расход согласно расходу производителя | [9 empty] | 0 | 0 | 0 | 0
12.48 | Р | Шпатлевка потолка за 2 раза включая огрунтовку | м2 |  | 0 | 0 | 643.4 | в расценке учтены все сопутствующие материалы |  | 0 | 470 | 173.4 | 37% | 0 | 470 | 0 | 394 | 0 | 358 | 0 | 358
12.48.1 | М | Шпатлевка базовая | кг | По норме | 2.7 | 0 | 0 | 3мм - расход будет уточнен с учетом нормы расхода производителя; *материал по ценам ГК Самолет | [9 empty] | 0 | 0 | 0 | 0
12.48.2 | М | Шпатлевка финишная для внутренних работ | кг | По норме | 0.9 | 0 | 0 | 1мм - расход будет уточнен с учетом нормы расхода производителя; *материал по ценам ГК Самолет | [9 empty] | 0 | 0 | 0 | 0
12.48.3 | М | Грунтовка универсальная Ореол Дисконт | кг | По норме | 0.15 | 0 | 0 | расход согласно расходу производителя | [9 empty] | 0 | 0 | 0 | 0
12.49 | Р | Окраска потолка за 2 раза (водоэмульсионная) включая огрунтовку | м2 |  | 0 | 0 | 255 | в расценке учтены все сопутствующие материалы |  | 0 | 238 | 17 | 7% | 0 | 238 | 0 | 238 | 0 | 238 | 0 | 238
12.49.1 | М | Краска водоэмульсионная | кг | По норме | 0.3 | 0 | 0 | *материал по ценам ГК Самолет, расход будет уточнен с учетом нормы расхода производителя | [9 empty] | 0 | 0 | 0 | 0
12.49.2 | М | Грунтовка универсальная Ореол Дисконт | кг | По норме | 0.15 | 0 | 0 | расход согласно расходу производителя | [9 empty] | 0 | 0 | 0 | 0
12.50 | Р | Устройство подвесного потолка типа Армстронг | м2 |  | 0 | 0 | 650 |  |  | 0 | 650 | 0 | 0% | 0 | 650 | 0 | 630 | 0 | 630 | 0 | 630
12.50.1 | М | Потолок подвесной Т-24 Евро Албес | м2 | По норме | 1 | 0 | 0 | *материал по ценам ГК Самолет, с учетом каркаса | [9 empty] | 0 | 0 | 0 | 0
12.51 | Р | Устройство подвесного потолка Грильято | м2 |  | 0 | 0 | 683 |  |  | 0 | 683 | 0 | 0% | 0 | 683 | 0 | 683 | 0 | 683 | 0 | 683
12.51.1 | М | Потолок подвесной ячейка 75х75мм Албес | м2 | По норме | 1 | 0 | 0 | *материал по ценам ГК Самолет, с учетом каркаса | [9 empty] | 0 | 0 | 0 | 0
12.52 | Р | Устройство подвесного потолка реечного | м2 |  | 0 | 0 | 650 |  |  | 0 | 650 | 0 | 0% | 0 | 650 | 0 | 630 | 0 | 630 | 0 | 630
12.52.1 | М | Потолок реечный алюминиевый 40х100h мм цвет NCS S 3020-Y30R | м2 | По норме | 1 | 0 | 0 | *материал по ценам ГК Самолет, с учетом каркаса | [9 empty] | 0 | 0 | 0 | 0
12.53 | Р | Устройство подвесного потолка кассетного металлического | м2 |  | 0 | 0 | 660 | * наименование номенклатуры по проекту, цена по счету поставщика (с учетом каркаса) |  | 0 | 660 | 0 | 0% | 0 | 660 | 0 | 660 | 0 | 660 | 0 | 660
12.53.1 | М | Потолок кассетный 1200х600 система Hook-on Албес | м2 | По норме | 1 | 0 | 0 | *материал по ценам ГК Самолет, с учетом каркаса | [9 empty] | 0 | 0 | 0 | 0
12.54 | Р | Устройство подвесного потолка из металлической сетки, в т.ч. каркас | м2 |  |  | 321 | 1165 | в расценке учтены все сопутствующие материалы
12.54.1 | М | Сетка рабица оцинкованная 50х50мм ГОСТ 5336-80 | м2 | По норме | 1.05 | 0 | 0 | *материал по ценам ГК Самолет
12.54.2 | М | Уголок стальной горчекатанный 50х50х5-А ГОСТ 8509-93 | т | Без нормы |  | 0 | 0 | по ценам ГК Самолет, указывать объем металлопроката вручную с учетом нормы расхода 1,06*
12.54 | Р | Монтаж дверей металлических внутренних | шт |  | 0 | 307 | 4532 | в расценке учтены расходные и крепежные материалы (в том числе анкера и пена) |  | 289 | 3094 | 1456 | 43% | 289 | 3094 | 289 | 3094 | 289 | 3094 | 199 | 3094
12.54.1 | М | Дверь внутренняя однопольная металлическая EI30 глухая 2060-1160мм | шт | По норме | 1 | 0 | 0 | *материал по ценам ГК Самолет | [9 empty] | 0 | 0 | 0 | 0
12.55 | Р | Монтаж дверей металлических противопожарных | шт |  | 0 | 314 | 5000 | в расценке учтены расходные и крепежные материалы (в том числе анкера и пена) |  | 313 | 3315 | 1686 | 46% | 313 | 3315 | 313 | 3315 | 313 | 3315 | 220 | 3315
12.55.1 | М | Дверь противопожарная EI30 металлическая внутренняя однопольная 2,06х1,07 RAL9023 | шт | По норме | 1 | 0 | 0 | *материал по ценам ГК Самолет | [9 empty] | 0 | 0 | 0 | 0
12.56 | Р | Установка доводчика для дверей весом до 90кг | шт |  | 0 | 0 | 495 |  |  | 0 | 450 | 45 | 10% | 0 | 450 | 0 | 450 | 0 | 450 | 0 | 450
12.56.1 | М | Доводчик DL77N DoorLock | шт | По норме | 1 | 0 | 0 | *материал по ценам ГК Самолет | [9 empty] | 0 | 0 | 0 | 0
12.57 | Р | Установка доводчика для дверей весом от 91 до 160 кг | шт |  | 0 | 0 | 495 |  |  | 0 | 450 | 45 | 10% | 0 | 450 | 0 | 450 | 0 | 450 | 0 | 450
12.57.1 | М | Доводчик с функцией задержка закрывания DL200 DoorLock | шт | По норме | 1 | 0 | 0 | *материал по ценам ГК Самолет | [9 empty] | 0 | 0 | 0 | 0
12.58 | Р | Клининг перед получением ЗОС | м2 пола |  |  | 0 | 139 | Очистка загрязнений и мытье полов, стен, дверей, плинтусов, окон с внутренней стороны, розеток, выключателей, сантехники, снятие пленки, обработки герметиком и пр.) S МОП, ЛК, Тех помещений, 1 этаж, кладовые, вестибюль, ком. помещения. | новый ВР
12.59 | Р | Клининг перед заселением | м2 пола |  |  | 0 | 86 | Очистка загрязнений и мытье полов, стен, дверей, плинтусов, окон с внутренней стороны, розеток, выключателей, сантехники, снятие пленки, обработки герметиком и пр.) S МОП, ЛК, Тех помещений, 1 этаж, кладовые, вестибюль, ком. помещения. | новый ВР
13 | Г | 08.03.05, Оборудование, мебель, инвентарь, аксессуары |  |  |  | 0 | 0
13.1 | Р | Крепление / нанесение нумерации квартир, этажей | шт |  | 0 | 0 | 125 | на клей или шурупы |  | 0 | 125 | 0 | 0% | 0 | 125 | 0 | 125 | 0 | 125 | 0 | 125
13.1.1 | М | Табличка навигационная стеновая Нумерация квартир , шрифт Depot Trapharet 2D, высота букв 140мм (трафарет) | шт | По норме | 1 | 0 | 0 | [10 empty] | 0 | 0 | 0 | 0
13.2 | Р | Установка информационных стендов | шт |  | 0 | 0 | 950 | * наименование номенклатуры по проекту, цена по счету поставщика |  | 0 | 950 | 0 | 0% | 0 | 950 | 0 | 950 | 0 | 950 | 0 | 950
13.2.1 | М | Стенд информационный ПК Лидер арт. 02007 | шт | По норме | 1 | 0 | 0 | * наименование номенклатуры по проекту, цена по счету поставщика | [9 empty] | 0 | 0 | 0 | 0
13.3 | Р | Установка информационных щитов | шт |  | 0 | 0 | 355 | * наименование номенклатуры по проекту, цена по счету поставщика |  | 0 | 355 | 0 | 0% | 0 | 355 | 0 | 355 | 0 | 355 | 0 | 355
13.3.1 | М | Щит информационный Лебер Групп арт. ЛГИ-04.2Н | шт | По норме | 1 | 0 | 0 | * наименование номенклатуры по проекту, цена по счету поставщика | [9 empty] | 0 | 0 | 0 | 0
13.4 | Р | Монтаж многосекционных почтовых ящиков | шт |  | 0 | 0 | 500 | все сопутствующие материалы учтены в СМР |  | 0 | 350 | 150 | 43% | 0 | 350 | 0 | 350 | 0 | 350 | 0 | 350
13.4.1 | М | Ящик почтовый 7шт | шт | По норме | 1 | 0 | 0 | *материал по ценам ГК Самолет | [9 empty] | 0 | 0 | 0 | 0
*При подтверждении цены специалистом ГК Самолёт при условии предоставления 2-3-х КП от разных поставщиков.
В единичных расценках учтены:
1. Оплата труда рабочих с отчислением всех налогов и сборов;
2. Оплата необходимой для строительства техники и грузоподъемных механизмов ,в т.ч. затраты на башенный кран (перебазировка, монтаж/ демонтаж, анкерные болты, пусконаладка, эксплуатация и пр.)
с учетом траспортировки и хранения, если иное не предусмотрено в отдельном договоре подряда;
3. Амортизационные отчисления на оборудование и оснастка для производства работ;
4. Все основные и вспомогательные материалы, с учетом траспортировки и хранения, если иное не предусмотрено в отдельном договоре подряда;
5. Содержание инженерно-технического и административно-хозяйственного персонала;
6. Содержание офиса и временных зданий и сооружений;
7. Затраты на подготовку, оформление и сдачу исполнительной документации;
8. Затраты на проведение необходимых испытаний и опробований;
9. Затраты на возмещение потребленной электроэнергии и воды, если иное не предусмотрено в отдельном договоре подряда;
10. Затраты на организацию и содержание безопасных условий труда, соблюдение техники безопасности и нормативно-правовых актов, действующих на территории РФ;
11. Затраты на обучение и повышение квалификации персонала;
12. Затраты на оплату необходимых сборов для соблюдения законодательства в рамках саморегулирования строительства;
13. Затраты на оплату иных налогов и сборов, предусмотренных налоговым законодательством РФ;
14. Затраты на оплату штрафов и компенсаций в случае несоблюдения требований нормативной документации, действующей на территории РФ;
15. НДС 20%
16. Иные непредвиденные расходы
ГК "САМОЛЕТ" |  |  |  | СК "____________________"
Генеральный директор |  |  |  | Генеральный директор
__________________/______________ |  |  |  | __________________/______________
Note on B7: Г - группа работ Р - работа М - материал Х - номинированный материал 0 - неноминированный материал