## Смета 12 гр. по ФЕР
Smeta.RU (495) 974-1589 | [8 empty] | Приложение №2
к Техническому заданию
| Генеральный директор | [5 empty] | Генеральный директор
| АО "Невьянский цементник" | [5 empty] | ООО ""
| ______________________ | [5 empty] | ______________________
| "_____"________________ 2024 г. | [5 empty] | "_____"________________ 2024 г.
АО "Невьянский цементник"
(наименование стройки)
ЛОКАЛЬНАЯ СМЕТА № 1
| Усиление плит перекрытия и очистка кровли от технологических отложений здания сырьевых мельниц, лит.13 на АО «Невьянский цементник». | [22 empty] | Усиление плит перекрытия и очистка кровли от технологических отложений здания сырьевых мельниц, лит.13 на АО «Невьянский цементник».
(наименование работ и затрат, наименование объекта)
Основание: Ведомость объемов работ
текущая цена
|  | Сметная стоимость | [5 empty] | 208.2742 |  | тыс. руб.
|  | Строительные работы |  |  |  | 12.2 |  | 140.95 |  | тыс. руб.
|  | Монтажные работы |  |  |  | 0.95 |  | 32.61 |  | тыс. руб.
|  | Оборудование |  |  |  | 0 |  | 0 |  | тыс. руб.
|  | Прочие работы |  |  |  | 0 |  | 0 |  | тыс. руб.
|  | Нормативная трудоемкость |  |  |  | 76.5353 |  | 76.5353 |  | чел. -ч.
|  | Средства на оплату труда |  |  |  | 0.75 |  | 31.5523 |  | тыс. руб.
|  | Возврат материалов | [7 empty] | тыс. руб.
Строительный объем:
Стоимость ед.стр.объема:
Составлена в ценах II квартал 2024 года
№ п/п | Шифр расценки и коды ресурсов | Наименование работ и затрат | Ед. изм. | Кол-во единиц | Цена на ед. изм. | Попра-вочные коэфф. | Стоимость в ценах 2001г. | Пункт коэфф. пересчета | Коэфф. пересчета | Стоимость в текущих ценах | ЗТР всего чел.-час
1 | 2 | 3 | 4 | 5 | 6 | 7 | 8 | 9 | 10 | 11 | 12
Локальная смета:
Раздел: Очистка кровли от технологических отложений на отм. + 42,150
1 | Договорная цена | Очистка кровли от гидратированного цемента, в т.ч.: перемещение материала на нулевую отметку, погрузка и перевозка материала на расстояние до 5 км 216.35 = [1 813 / 8.38] | т | 18 | 216.35 |  | 3894.3 |  | 8.38 | 32634.23 | [5 empty] | 0 | 0 | 0 | 0
[6 empty] | 3894.3 |  |  | 32634.23 |  | 0 | 3894.3 | 32634.23 | 0 | [5 empty] | 3894.3 | 0 | 0 | 0
2 | Договорная цена | Монтаж и демонтаж мусоропровода 160.35 = [1 612.5 / 1.2 / 8.38] | м.п. | 40 | 160.35 |  | 6414 |  | 8.38 | 53749.32 | [5 empty] | 0 | 0 | 0 | 0
[6 empty] | 6414 |  |  | 53749.32 |  | 0 | 6414 | 53749.32 | 0 | [5 empty] | 6414 | 0 | 0 | 0
Итого по разделу: Очистка кровли от технологических отложений на отм. + 42,150 | [5 empty] | 10308.3 |  |  | 86383.55 |  | 0 | [13 empty] | Итого по разделу: Очистка кровли от технологических отложений на отм. + 42,150
Раздел: Усиление плит перекрытия
3 | м38-01-002-03 | Монорельсы, балки и другие аналогичные конструкции промышленных зданий, сборка с помощью: лебедок электрических (с установкой и снятием их в процессе работы)/прим.изготовление балок, материал поставка Заказчика | т | 0.9 | 539.04 | [10 empty] | 243.25 | 10279.79 | 121.63 | 5139.9
|  | Зарплата |  |  | 267.44 |  | 240.7 |  | 42.26 | 10171.81 |  |  |  |  | 240.7
|  | Эксплуатация машин |  |  | 230.05 |  | 207.05 |  | 13.15 | 2722.64
|  | в т.ч. зарплата машинистов |  |  | 32.87 |  | 29.58 |  | 42.26 | 1250.18 |  |  |  |  | 29.58
|  | Материальные ресурсы |  |  | 41.55 |  | 37.4 |  | 8.38 | 313.37
|  | НР от ФОТ | % | 90 |  |  | 243.25 |  | 90 | 10279.79
|  | СП от ФОТ | % | 45 |  |  | 121.63 |  | 45 | 5139.9
|  | Затраты труда | чел-ч | 27.8 | [6 empty] | 25.02
[6 empty] | 850.03 |  |  | 28627.51 |  | 25.02 | 850.03 | 28627.51 | 25.02 | [5 empty] | 0 | 850.03 | 0 | 0
4 | поставка Заказчика | Металлопрокат | т | 0.918 | 0 | [10 empty] | 0 | 0 | 0 | 0
[6 empty] | 0 |  |  | 0 |  | 0 | 0 | 0 | 0 | [5 empty] | 0 | 0 | 0 | 0
5 | 09-03-002-13 | Монтаж балок, ригелей перекрытия, покрытия и под установку оборудования многоэтажных зданий при высоте здания: до 50 м | т | 0.9 | 780.22 | [10 empty] | 234.54 | 9911.48 | 132.9 | 5616.51
|  | Зарплата |  |  | 161.7 | )*1,15)*1,15 | 192.47 |  | 42.26 | 8133.57 |  |  |  |  | 192.47
|  | Эксплуатация машин |  |  | 517.07 | )*1,25)*1,15 | 668.96 |  | 13.15 | 8797.01
|  | в т.ч. зарплата машинистов |  |  | 46.16 | )*1,25)*1,15 | 59.72 |  | 42.26 | 2523.94 |  |  |  |  | 59.72
|  | Материальные ресурсы |  |  | 101.45 |  | 91.31 |  | 8.38 | 765.14
|  | НР от ФОТ | % | 93 |  |  | 234.54 |  | 93 | 9911.48
|  | СП от ФОТ | % | 62 | ))*0,85=52,7 |  | 132.9 |  | 52.7 | 5616.51
|  | Затраты труда | чел-ч | 16.3 |  | )*1,15)*1,15 |  |  |  |  | 19.4011
[6 empty] | 1320.18 |  |  | 33223.71 |  | 19.4011 | 1320.18 | 33223.71 | 19.4011 | [5 empty] | 1320.18 | 0 | 0 | 0
6 | м40-01-002-24 | Вертикальное перемещение свыше 25 м, добавлять на каждые следующие 5 м (перемещение с 33 до 42 м.) | 10 т | 0.09 | 249.02 | [10 empty] | 35.07 | 1481.97 | 17.34 | 732.66
|  | Зарплата |  |  | 181.44 | *2)*1,15 | 37.56 |  | 42.26 | 1587.2 |  |  |  |  | 37.56
|  | Эксплуатация машин |  |  | 63.95 | *2)*1,15 | 13.24 |  | 13.15 | 174.06
|  | в т.ч. зарплата машинистов |  |  | 8.91 | *2)*1,15 | 1.84 |  | 42.26 | 77.93 |  |  |  |  | 1.84
|  | Материальные ресурсы |  |  | 3.63 | *2 | 0.65 |  | 8.38 | 5.48
|  | НР от ФОТ | % | 89 |  |  | 35.07 |  | 89 | 1481.97
|  | СП от ФОТ | % | 44 |  |  | 17.34 |  | 44 | 732.66
|  | Затраты труда | чел-ч | 21 |  | *2)*1,15 |  |  |  |  | 4.347
[6 empty] | 103.86 |  |  | 3981.37 |  | 4.347 | 103.86 | 3981.37 | 4.347 | [5 empty] | 0 | 103.86 | 0 | 0
7 | 13-03-002-04 | Огрунтовка металлических поверхностей за один раз: грунтовкой ГФ-021 | 100 м2 | 0.26 | 217.81 | [10 empty] | 18.36 | 775.76 | 8.47 | 357.76
Объем: 0,26=26/100
|  | Зарплата |  |  | 56.55 | )*1,15)*1,15 | 19.45 |  | 42.26 | 821.76 |  |  |  |  | 19.45
|  | Эксплуатация машин |  |  | 9.22 | )*1,25)*1,15 | 3.45 |  | 13.15 | 45.36
|  | в т.ч. зарплата машинистов |  |  | 0.22 | )*1,25)*1,15 | 0.08 |  | 42.26 | 3.52 |  |  |  |  | 0.08
|  | Материальные ресурсы |  |  | 152.04 |  | 39.53 |  | 8.38 | 331.26
|  | НР от ФОТ | % | 94 |  |  | 18.36 |  | 94 | 775.76
|  | СП от ФОТ | % | 51 | ))*0,85=43,35 |  | 8.47 |  | 43.35 | 357.76
|  | Затраты труда | чел-ч | 5.31 |  | )*1,15)*1,15 |  |  |  |  | 1.8258
[6 empty] | 89.26 |  |  | 2331.9 |  | 1.8258 | 89.26 | 2331.9 | 1.8258 | [5 empty] | 89.26 | 0 | 0 | 0
8 | 13-03-004-26 | Окраска металлических огрунтованных поверхностей: эмалью ПФ-115 | 100 м2 | 0.26 | 163.49 | [10 empty] | 6.32 | 267.2 | 2.91 | 123.22
Объем: 0,26=26/100
|  | Зарплата |  |  | 19.32 | )*1,15)*1,15 | 6.64 |  | 42.26 | 280.73 |  |  |  |  | 6.64
|  | Эксплуатация машин |  |  | 6.01 | )*1,25)*1,15 | 2.25 |  | 13.15 | 29.58
|  | в т.ч. зарплата машинистов |  |  | 0.22 | )*1,25)*1,15 | 0.08 |  | 42.26 | 3.52 |  |  |  |  | 0.08
|  | Материальные ресурсы |  |  | 138.16 |  | 35.92 |  | 8.38 | 301.02
|  | НР от ФОТ | % | 94 |  |  | 6.32 |  | 94 | 267.2
|  | СП от ФОТ | % | 51 | ))*0,85=43,35 |  | 2.91 |  | 43.35 | 123.22
|  | Затраты труда | чел-ч | 2.13 |  | )*1,15)*1,15 |  |  |  |  | 0.7324
[6 empty] | 54.04 |  |  | 1001.75 |  | 0.7324 | 54.04 | 1001.75 | 0.7324 | [5 empty] | 54.04 | 0 | 0 | 0
9 | 08-07-002-01 | Установка и разборка внутренних трубчатых инвентарных лесов: при высоте помещений до 6 м/прим.вышка тура | 100 м2 горизонтальной проекции | 0.18 | 997.83 | [10 empty] | 159.42 | 6736.99 | 85 | 3592.04
Объем: 0,18=(6*1*3)/100
|  | Зарплата |  |  | 606.53 | )*1,15)*1,15 | 144.39 |  | 42.26 | 6101.72 |  |  |  |  | 144.39
|  | Эксплуатация машин |  |  | 11.83 | )*1,25)*1,15 | 3.06 |  | 13.15 | 40.22
|  | в т.ч. зарплата машинистов |  |  | 2.09 | )*1,25)*1,15 | 0.54 |  | 42.26 | 22.82 |  |  |  |  | 0.54
|  | НР от ФОТ | % | 110 |  |  | 159.42 |  | 110 | 6736.99
|  | СП от ФОТ | % | 69 | ))*0,85=58,65 |  | 85 |  | 58.65 | 3592.04
|  | Затраты труда | чел-ч | 70.2 |  | )*1,15)*1,15 |  |  |  |  | 16.7111
[6 empty] | 391.87 |  |  | 16470.97 |  | 16.7111 | 391.87 | 16470.97 | 16.7111 | [5 empty] | 391.87 | 0 | 0 | 0
10 | 08-07-001-04 | На каждые последующие 4 м высоты наружных инвентарных лесов добавлять: к расценкам 08-07-001-01, 08-07-001-02/ прим.вышка-тура | 100 м2 | 0.18 | 57.02 | [10 empty] | 14.93 | 630.99 | 7.96 | 336.43
Объем: 0,18=18/100
|  | Зарплата |  |  | 57.02 | )*1,15)*1,15 | 13.57 |  | 42.26 | 573.63 |  |  |  |  | 13.57
|  | НР от ФОТ | % | 110 |  |  | 14.93 |  | 110 | 630.99
|  | СП от ФОТ | % | 69 | ))*0,85=58,65 |  | 7.96 |  | 58.65 | 336.43
|  | Затраты труда | чел-ч | 6.6 |  | )*1,15)*1,15 |  |  |  |  | 1.5711
[6 empty] | 36.46 |  |  | 1541.05 |  | 1.5711 | 36.46 | 1541.05 | 1.5711 | [5 empty] | 36.46 | 0 | 0 | 0
Итого по разделу: Усиление плит перекрытия | [5 empty] | 2845.7 |  |  | 87178.26 |  | 69.6086
Итого по локальной смете: | [5 empty] | 13154 |  |  | 173561.81 |  | 69.6086
|  | Прямые затраты | [6 empty] | 127579.11
|  | Стоимость материальных ресурсов (всего) | [6 empty] | 88099.82
|  | Стоимость материалов и оборудования подрядчика | [6 empty] | 88099.82
|  | Стоимость материалов (всего) | [6 empty] | 88099.82
|  | Стоимость материалов подрядчика | [6 empty] | 88099.82
|  | Эксплуатация машин | [6 empty] | 11808.87
|  | ЗП машинистов | [6 empty] | 3881.91
|  | Основная ЗП рабочих | [6 empty] | 27670.42
|  | Строительные работы с НР и СП | [6 empty] | 140952.93
|  | Монтажные работы с НР и СП | [6 empty] | 32608.88
|  | Трудозатраты строителей | [6 empty] | 69.6086
|  | Трудозатраты машинистов | [6 empty] | 6.9268
|  | Накладные расходы | [6 empty] | 30084.18
|  | Сметная прибыль | [6 empty] | 15898.52
|  | Всего с НР и СП | [6 empty] | 173561.81
|  | НДС 20% | [6 empty] | 34712.36
|  | Всего с НДС | [6 empty] | 208274.17
Объемы согласовал
[должность,подпись(инициалы,фамилия)]
|  | Составил | [5 empty] | Соломонова Н.В.
[должность,подпись(инициалы,фамилия)]
Проверил
[должность,подпись(инициалы,фамилия)]

## Source
0 | Smeta.RU (495) 974-1589 |  | _PS_ |  | 0 | 0 | 0 | Smeta.RU |  | 0 | 31883 | 146472648 | 11 | 6 | 5 | 6
8 | 1 | -1 |  |  |  | АО "Невьянский цементник" | [125 empty] | 0
1 | 198 | 0 | 136 | 0 | 1 | Усиление плит перекрытия и очистка кровли от технологических отложений здания сырьевых мельниц, лит.13 на АО «Невьянский цементник». |  | 0 | Ведомость объемов работ | 0 | 0 | 2 |  | 0 | 0 | 0 | 0 |  | 1 |  | 0 | [5 empty] | Соломонова Н.В. | [25 empty] | 0 | [5 empty] | Сметные нормы списания | Коды ценников | 0 | 0 | 0 | 0 | 1 | 0 | 2 | 2 | 1 | 0 | 0 | 0 | 0 | 0 | 0 | ФЕР-2020 И9 | Версия 1.7.0 ГСН (ГЭСН, ФЕР) и ТЕР (Методики НР (812/пр, 636/пр, 611/пр) и СП (774/пр и 317/пр) применять с 08.01.2023 г.) | ФЕР-2020 - изменения И9 | ФЕР-2020 - изменения И9 | ФЕР-2020 - изменения И9 | ФЕР-2020 - изменения И9 | Поправки для ГСН (ФЕР) 2020 от 11.09.2022 г И9 (в ред. 557/пр) Капитальный ремонт производственных зданий | 0 | 0 | 17301512 |  |  | 9 | [5 empty] | ГОСУДАРСТВЕННЫЕ СМЕТНЫЕ НОРМАТИВЫ (ФЕР-2020), утвержденные приказами Минстроя России от 26 декабря 2019 г. № 876/пр (в редакции приказов Минстроя РФ от 30 марта 2020 г. № 172/пр, от 1 июня 2020 г. № 294/пр, от 30 июня 2020 г. № 352/пр, от 20 октября 2020 г. № 636/пр, от 9 февраля 2021 г. № 51/пр, от 24 мая 2021 г. № 321/пр, от 24 июня 2021 г. № 408/пр, от 14 октября 2021 № 746/пр, от 20 декабря 2021 № 962/пр) | ГСН | 44551 | 395 |  |  |  |  | 0 | [29 empty] | 0
15 | 1
52 | 198 | 1 | 12 | 0 | 1 | Усиление плит перекрытия и очистка кровли от технологических отложений здания сырьевых мельниц, лит.13 на АО «Невьянский цементник». | [7 empty] | 127579.11 | 88099.82 | 11808.87 | 3881.91 | 27670.42 | 0 | 69.6086 | 6.9268 | 0 | 30084.18 | 15898.52 | 0 | 0 | 0 | 0 | 0 | 0 | 0 | 0 | 0 | 0 | 0 | 0 | 0 | 0 | 0 | 0 | 0 | 0 | 173561.81 | 140952.93 | 32608.88 | 0 | 88099.82 | 88099.82 | 0 | 88099.82 | 0 | 0 | 0 | 0 | 0 | 0 | 0 | 0 | 0 | 0 | 0 | 0 | 0 | 0 | 0 | 0 | 0 | 0 | 0 | 0 | 0 | 0 | 0 | 0 | 0 | 0 | 0 | 0 | 0 | 0 | 0 | 0 | 0 | 0 | 0 | 0 | 0 | 0 | 0 | 0 | 0 | 0 | 0 | 0 | 0 | 0 | 0 | 0 | 0 | 0 | 0 | 0 | 0 | 0 | 0 | 0 | 0 | 0 | 0 | 0 | 0 | 0 | 0 | 0 | 0 | 0 | 0 | 0 | 0 | 0 | 0 | 0 | 0 | 0 | 0 | 0 | 0 | 0 | 0 | 0 | 0 | 0 | 0 | 0 | 0 | 0 | 0 | 0 | 0 | 0 | 0 | 0 | 0 | 0 | 0 | 0 | 0 | 0 | 0 | 0 | 0 | 0 | 0 | 0 | 0 | 0 | 0 | 0 | 0 | 0 | 0 | 0 | 0 | 0 | 0 | 0 | 0 | 0 | 0 | 0 | 0 | 0 | 0 | 0 | 0 | 0 | 0 | 0 | 0 | 0 | 0 | 0 | 0 | 0 | 0 | 0 | 0 | 0 | 0 | 0 | 0 | 0 | 0 | 0 | 0 | 0 | 0 | 0 | 0 | 0 | 0 | 0 | 0 | 0 | 0
3 | 1 |  | 104 |  | №1 |  |  | 0 |  | 0 | [7 empty] | 0 |  |  | 0 | [53 empty] | 0 | [7 empty] | 0 | 0
52 | 1 | 3 | 20 | 0 | №1 | [8 empty] | 127579.11 | 88099.82 | 11808.87 | 3881.91 | 27670.42 | 0 | 69.6086 | 6.9268 | 0 | 30084.18 | 15898.52 | 0 | 0 | 0 | 0 | 0 | 0 | 0 | 0 | 0 | 0 | 0 | 0 | 0 | 0 | 0 | 0 | 0 | 0 | 173561.81 | 140952.93 | 32608.88 | 0 | 88099.82 | 88099.82 | 0 | 88099.82 | 0 | 0 | 0 | 0 | 0 | 0 | 0 | 0 | 0 | 0 | 0 | 0 | 0 | 0 | 0 | 0 | 0 | 0 | 0 | 0 | 0 | 0 | 0 | 0 | 0 | 0 | 0 | 0 | 0 | 0 | 0 | 0 | 0 | 0 | 0 | 0 | 0 | 0 | 0 | 0 | 0 | 0 | 0 | 0 | 0 | 0 | 0 | 0 | 0 | 0 | 0 | 0 | 0 | 0 | 0 | 0 | 0 | 0 | 0 | 0 | 0 | 0 | 0 | 0 | 0 | 0 | 0 | 0 | 0 | 0 | 0 | 0 | 0 | 0 | 0 | 0 | 0 | 0 | 0 | 0 | 0 | 0 | 0 | 0 | 0 | 0 | 0 | 0 | 0 | 0 | 0 | 0 | 0 | 0 | 0 | 0 | 0 | 0 | 0 | 0 | 0 | 0 | 0 | 0 | 0 | 0 | 0 | 0 | 0 | 0 | 0 | 0 | 0 | 0 | 0 | 0 | 0 | 0 | 0 | 0 | 0 | 0 | 0 | 0 | 0 | 0 | 0 | 0 | 0 | 0 | 0 | 0 | 0 | 0 | 0 | 0 | 0 | 0 | 0 | 0 | 0 | 0 | 0 | 0 | 0 | 0 | 0 | 0 | 0 | 0 | 0 | 0 | 0 | 0 | 0
4 | 1 |  | 31 |  | Новый раздел | Очистка кровли от технологических отложений на отм. + 42,150 |  | 0 |  | -1 | [7 empty] | 0 |  |  | 0 | [53 empty] | 0 | [11 empty] | 0
52 | 1 | 4 | 24 | 0 | Новый раздел | Очистка кровли от технологических отложений на отм. + 42,150 | [7 empty] | 86383.55 | 86383.55 | 0 | 0 | 0 | 0 | 0 | 0 | 0 | 0 | 0 | 0 | 0 | 86383.55 | 86383.55 | 0 | 0 | 0 | 0 | 0 | 0 | 0 | 0 | 0 | 0 | 0 | 0 | 0 | 0 | 86383.55 | 86383.55 | 0 | 0 | 86383.55 | 86383.55 | 0 | 86383.55 | 0 | 0 | 0 | 0 | 0 | 0 | 0 | 0 | 0 | 0 | 0 | 0 | 0 | 0 | 0 | 0 | 0 | 0 | 0 | 0 | 0 | 0 | 0 | 0 | 0 | 0 | 0 | 86383.55 | 86383.55 | 0 | 0 | 86383.55 | 86383.55 | 0 | 86383.55 | 0 | 0 | 0 | 0 | 0 | 0 | 0 | 0 | 0 | 0 | 0 | 0 | 0 | 0 | 0 | 0 | 0 | 0 | 0 | 0 | 0 | 0 | 0 | 0 | 0 | 0 | 0 | 0 | 0 | 0 | 0 | 0 | 0 | 0 | 0 | 0 | 0 | 0 | 0 | 0 | 0 | 0 | 0 | 0 | 0 | 0 | 0 | 0 | 0 | 0 | 0 | 0 | 0 | 0 | 0 | 0 | 0 | 0 | 0 | 0 | 0 | 0 | 0 | 0 | 0 | 0 | 0 | 0 | 0 | 0 | 0 | 0 | 0 | 0 | 0 | 0 | 0 | 0 | 0 | 0 | 0 | 0 | 0 | 0 | 0 | 0 | 0 | 0 | 0 | 0 | 0 | 0 | 0 | 0 | 0 | 0 | 0 | 0 | 0 | 0 | 0 | 0 | 0 | 0 | 0 | 0 | 0 | 0 | 0 | 0 | 0 | 0 | 0 | 0 | 0 | 0 | 0 | 0 | 0 | 0
17 | 1 |  |  | 1 | Договорная цена | Очистка кровли от гидратированного цемента, в т.ч.: перемещение материала на нулевую отметку, погрузка и перевозка материала на расстояние до 5 км | т | 18 | 0 | 18 |  |  |  | 32634.23 | 32634.23 | 0 | 0 | 0 | 0 | 0 | 0 | 0 | 0 | 0 |  | 146437721 | 216.35 | 216.35 | 0 | 0 | 0 | 0 | 0 | 0 | 0 | 216.35 | 216.35 | 0 | 0 | 0 | 0 | 0 | 0 | 0 | 0 | 0 | 1 | 1 |  |  | 1 | 1 | 1 | 8.38 |  |  |  |  | 3 | 1 |  |  |  | 1100 | 0 |  | 0 | 8 | 0 | 1 | 1 | 1 | 1 | 1 | 1 |  | 0 | 0 |  |  |  | 0 | 0 | 0 | [5 empty] | 0 |  | 0 | 32634.23 | 1813.013 | 0 | 0 | 0 | 0 | 0 | 0 | 0 | 0 | 0 | [13 empty] | 0 | 0 | 1 | 1 |  |  |  | 1009 | т | т | 1000 | [6 empty] | 140625274 | 8 | Материалы строительные | 0 |  | 1 | 1100 | Материалы, изделия и конструкции | материалы (03) |  |  |  | 0 | 218.17 | 216.35 | 0 | 0 | 0 | 0 | 0 | 0 | 5 |  |  | 0 | 18 |  | 1813 | [10 empty] | 0 | 0 | 0 |  |  |  |  | 0 | 0 |  | [1 813 / 8.38] |  |  | 1 |  | 469765175 | 2 | 3 | 4 | 0 | 0 | 0 | 32634.23 | 32634.23 | 0 | 0 |  | 1 | 1 | 0 |  | 0 | 1 | 0 | 0 | 0 | 0 | 0 | 0 |  |  |  |  | 0
17 | 1 |  |  | 2 | Договорная цена | Монтаж и демонтаж мусоропровода | м.п. | 40 | 0 | 40 |  |  |  | 53749.32 | 53749.32 | 0 | 0 | 0 | 0 | 0 | 0 | 0 | 0 | 0 |  | 146437721 | 160.35 | 160.35 | 0 | 0 | 0 | 0 | 0 | 0 | 0 | 160.35 | 160.35 | 0 | 0 | 0 | 0 | 0 | 0 | 0 | 0 | 0 | 1 | 1 |  |  | 1 | 1 | 1 | 8.38 |  |  |  |  | 3 | 1 |  |  |  | 1100 | 0 |  | 0 | 8 | 0 | 1 | 1 | 1 | 1 | 1 | 1 |  | 0 | 0 |  |  |  | 0 | 0 | 0 | [5 empty] | 0 |  | 0 | 53749.32 | 1343.733 | 0 | 0 | 0 | 0 | 0 | 0 | 0 | 0 | 0 | [13 empty] | 0 | 0 | 1 | 1 |  |  |  | 1013 | м.п. | м.п. | 1 | [6 empty] | 140625274 | 8 | Материалы строительные | 0 |  | 1 | 1100 | Материалы, изделия и конструкции | материалы (03) |  |  |  | 1310720 | 160.35 | 160.35 | 0 | 0 | 0 | 0 | 0 | 0 | 5 |  |  | 1 | 18 |  | 1612.5 | [10 empty] | 0 | 0 | 0 |  |  |  |  | 0 | 0 |  | [1 612.5 / 1.2 / 8.38] |  |  | 1 |  | 2023047676 | 2 | 3 | 4 | 0 | 0 | 0 | 53749.32 | 53749.32 | 0 | 0 |  | 1 | 1 | 0 |  | 0 | 1 | 0 | 0 | 0 | 0 | 0 | 0 |  |  |  |  | 0
51 | 1 | 4 | 24 |  | Новый раздел | Очистка кровли от технологических отложений на отм. + 42,150 | 0 | [6 empty] | 86383.55 | 86383.55 | 0 | 0 | 0 | 0 | 0 | 0 | 0 | 0 | 0 |  |  | 86383.55 | 86383.55 | 0 | 0 | 0 | 0 | 0 | 0 | 0 | 0 | 0 |  |  | 0 | 0 | 0 | 86383.55 | 86383.55 | 0 | 0 | 86383.55 | 86383.55 | 0 | 86383.55 | 0 | 0 | 0 | 0 | 0 | [19 empty] | 0 | 0 | 0 | 86383.55 | 86383.55 | 0 | 0 | 86383.55 | 86383.55 | 0 | 86383.55 | 0 | 0 | 0 | 0 | 0 | [114 empty] | 0
50 | 0 | 0 | 1 | 201 | 86383.55 | ПЗ | Прямые затраты |  |  | 201 | 1 | 3 |  | 2 | [7 empty] | 86383.55 | 1 | 86383.55
50 | 0 | 0 | 1 | 202 | 86383.55 | СтМатОб | Стоимость материальных ресурсов (всего) |  |  | 202 | 2 | 3 |  | 2 | [7 empty] | 86383.55 | 1 | 86383.55
50 | 0 | 0 | 1 | 222 | 0 | СтМатОбЗак | Стоимость материалов и оборудования заказчика |  |  | 222 | 3 | 3 |  | 2 | [7 empty] | 0 | 1 | 0
50 | 0 | 0 | 1 | 225 | 86383.55 | СтМатОбПод | Стоимость материалов и оборудования подрядчика |  |  | 225 | 4 | 3 |  | 2 | [7 empty] | 86383.55 | 1 | 86383.55
50 | 0 | 0 | 1 | 226 | 86383.55 | СтМат | Стоимость материалов (всего) |  |  | 226 | 5 | 3 |  | 2 | [7 empty] | 86383.55 | 1 | 86383.55
50 | 0 | 0 | 1 | 227 | 0 | СтМатЗак | Стоимость материалов заказчика |  |  | 227 | 6 | 3 |  | 2 | [7 empty] | 0 | 1 | 0
50 | 0 | 0 | 1 | 228 | 86383.55 | СтМатПод | Стоимость материалов подрядчика |  |  | 228 | 7 | 3 |  | 2 | [7 empty] | 86383.55 | 1 | 86383.55
50 | 0 | 0 | 1 | 216 | 0 | Оборуд | Стоимость оборудования (всего) |  |  | 216 | 8 | 3 |  | 2 | [7 empty] | 0 | 1 | 0
50 | 0 | 0 | 1 | 223 | 0 | ОборудЗак | Стоимость оборудования заказчика |  |  | 223 | 9 | 3 |  | 2 | [7 empty] | 0 | 1 | 0
50 | 0 | 0 | 1 | 229 | 0 | ОборудПод | Стоимость оборудования подрядчика |  |  | 229 | 10 | 3 |  | 2 | [7 empty] | 0 | 1 | 0
50 | 0 | 0 | 1 | 203 | 0 | ЭММ | Эксплуатация машин |  |  | 203 | 11 | 3 |  | 2 | [7 empty] | 0 | 1 | 0
50 | 0 | 0 | 1 | 231 | 0 | ЭММсНРиСП | Эксплуатация машин по ТСН-2001.16 |  |  | 231 | 12 | 3 |  | 2 | [7 empty] | 0 | 1 | 0
50 | 0 | 0 | 1 | 204 | 0 | ЗПМ | ЗП машинистов |  |  | 204 | 13 | 3 |  | 2 | [7 empty] | 0 | 1 | 0
50 | 0 | 0 | 1 | 205 | 0 | ОЗП | Основная ЗП рабочих |  |  | 205 | 14 | 3 |  | 2 | [7 empty] | 0 | 1 | 0
50 | 0 | 0 | 1 | 232 | 0 | ОЗПсНРиСП | Основная ЗП рабочих по ТСН-2001.16 |  |  | 232 | 15 | 3 |  | 2 | [7 empty] | 0 | 1 | 0
50 | 0 | 0 | 1 | 214 | 86383.55 | Строит | Строительные работы с НР и СП |  |  | 214 | 16 | 3 |  | 2 | [7 empty] | 86383.55 | 1 | 86383.55
50 | 0 | 0 | 1 | 215 | 0 | Монтаж | Монтажные работы с НР и СП |  |  | 215 | 17 | 3 |  | 2 | [7 empty] | 0 | 1 | 0
50 | 0 | 0 | 1 | 217 | 0 | Прочие | Прочие работы с НР и СП |  |  | 217 | 18 | 3 |  | 2 | [7 empty] | 0 | 1 | 0
50 | 0 | 0 | 1 | 230 | 0 | ПрочиеЗатр | Прочие затраты по ТСН-2001.16 |  |  | 230 | 19 | 3 |  | 2 | [7 empty] | 0 | 1 | 0
50 | 0 | 0 | 1 | 206 | 0 | ВозврМат | Возврат материалов |  |  | 206 | 20 | 3 |  | 2 | [7 empty] | 0 | 1 | 0
50 | 0 | 0 | 1 | 207 | 0 | ТрудСтр | Трудозатраты строителей |  |  | 207 | 21 | 3 |  | -1 | [7 empty] | 0 | 1 | 0
50 | 0 | 0 | 1 | 208 | 0 | ТрудМаш | Трудозатраты машинистов |  |  | 208 | 22 | 3 |  | -1 | [7 empty] | 0 | 1 | 0
50 | 0 | 0 | 1 | 209 | 0 | ТранспМат | Транспорт материалов |  |  | 209 | 23 | 3 |  | 2 | [7 empty] | 0 | 1 | 0
50 | 0 | 0 | 1 | 233 | 0 | Перевозка | Перевозка грузов |  |  | 233 | 24 | 3 |  | 2 | [7 empty] | 0 | 1 | 0
50 | 0 | 0 | 1 | 210 | 0 | НР | Накладные расходы |  |  | 210 | 25 | 3 |  | 2 | [7 empty] | 0 | 1 | 0
50 | 0 | 0 | 1 | 211 | 0 | СмПриб | Сметная прибыль |  |  | 211 | 26 | 3 |  | 2 | [7 empty] | 0 | 1 | 0
50 | 0 | 0 | 1 | 224 | 86383.55 | Всего | Всего с НР и СП |  |  | 224 | 27 | 3 |  | 2 | [7 empty] | 86383.55 | 1 | 86383.55
4 | 1 |  | 74 |  | Новый раздел | Усиление плит перекрытия |  | 0 |  | -1 | [7 empty] | 0 |  |  | 0 | [53 empty] | 0 | [11 empty] | 0
52 | 1 | 4 | 61 | 0 | Новый раздел | Усиление плит перекрытия | [7 empty] | 41195.56 | 1716.27 | 11808.87 | 3881.91 | 27670.42 | 0 | 69.6086 | 6.9268 | 0 | 30084.18 | 15898.52 | 0 | 0 | 41195.56 | 1716.27 | 11808.87 | 3881.91 | 27670.42 | 0 | 69.6086 | 6.9268 | 0 | 30084.18 | 15898.52 | 0 | 0 | 0 | 0 | 0 | 87178.26 | 54569.38 | 32608.88 | 0 | 1716.27 | 1716.27 | 0 | 1716.27 | 0 | 0 | 0 | 0 | 0 | 0 | 0 | 0 | 0 | 0 | 0 | 0 | 0 | 0 | 0 | 0 | 0 | 0 | 0 | 0 | 0 | 0 | 0 | 0 | 0 | 0 | 0 | 87178.26 | 54569.38 | 32608.88 | 0 | 1716.27 | 1716.27 | 0 | 1716.27 | 0 | 0 | 0 | 0 | 0 | 0 | 0 | 0 | 0 | 0 | 0 | 0 | 0 | 0 | 0 | 0 | 0 | 0 | 0 | 0 | 0 | 0 | 0 | 0 | 0 | 0 | 0 | 0 | 0 | 0 | 0 | 0 | 0 | 0 | 0 | 0 | 0 | 0 | 0 | 0 | 0 | 0 | 0 | 0 | 0 | 0 | 0 | 0 | 0 | 0 | 0 | 0 | 0 | 0 | 0 | 0 | 0 | 0 | 0 | 0 | 0 | 0 | 0 | 0 | 0 | 0 | 0 | 0 | 0 | 0 | 0 | 0 | 0 | 0 | 0 | 0 | 0 | 0 | 0 | 0 | 0 | 0 | 0 | 0 | 0 | 0 | 0 | 0 | 0 | 0 | 0 | 0 | 0 | 0 | 0 | 0 | 0 | 0 | 0 | 0 | 0 | 0 | 0 | 0 | 0 | 0 | 0 | 0 | 0 | 0 | 0 | 0 | 0 | 0 | 0 | 0 | 0 | 0 | 0 | 0
17 | 1 | 12 | 12 | 3 | м38-01-002-03 | Монорельсы, балки и другие аналогичные конструкции промышленных зданий, сборка с помощью: лебедок электрических (с установкой и снятием их в процессе работы)/прим.изготовление балок, материал поставка Заказчика | т | 0.9 | 0 | 0.9 |  |  |  | 13207.82 | 313.37 | 2722.64 | 1250.18 | 10171.81 | 0 | 25.02 | 2.718 | 0 | 10279.79 | 5139.9 |  | 146437721 | 539.04 | 41.55 | 230.05 | 32.87 | 267.44 | 0 | 27.8 | 3.02 | 0 | 539.04 | 41.55 | 230.05 | 32.87 | 267.44 | 0 | 27.8 | 3.02 | 0 | 90 | 45 | 1 | 1 |  |  | 1 | 42.26 | 13.15 | 8.38 |  |  |  |  | 0 | 2 | ФЕРм-2001, м38-01-002-03, приказ Минстроя России № 876/пр от 26.12.2019 |  |  | 138001 | 0 |  | 0 | 3 | 0 | 42.26 | 1 | 1 | 1 | 1 | 1 |  | 90 | 45 |  |  |  | 0 | 0 | 0 | [5 empty] | 0 |  | 0 | 13207.82 | 348.189 | 3025.1575 | 1389.0862 | 11302.0144 | 0 | 27.8 | 3.02 | 0 | 10279.791 | 5139.8955 | [13 empty] | 0 | 0 | 1 | 1 |  |  |  | 1009 | т | т | 1000 | [6 empty] | 140624915 | 3 | Монтажные работы | 80 | Изготовление технологических металлических конструкций в условиях производственных баз | 2 | 138001 | Изготовление технологических металлических конструкций в условиях производственных баз | ФЕРм-38 |  |  |  | 0 | 539.04 | 41.55 | 230.05 | 32.87 | 267.44 | 27.8 | 3.02 | 0 | [17 empty] | 0 | 0 | 0 |  |  |  |  | 90 | 45 |  |  |  |  | 1 |  | 1692945384 | 2 | 1 | 4 | 0 | 0 | 0 | 28627.51 | 0 | 28627.51 | 0 |  | 0 | 3 | 0 |  | 0 | 1 | 0 | 0 | 0 | 0 |  |  | Пр/812-080.0-1 | Пр/774-080.0 | Изготовление технологических металлических конструкций в условиях производственных баз | Изготовление технологических металлических конструкций в условиях производственных баз | 0
17 | 1 |  |  | 4 | поставка Заказчика | Металлопрокат | т | 0.918 | 0 | 0.918 |  |  |  | 0 | 0 | 0 | 0 | 0 | 0 | 0 | 0 | 0 | 0 | 0 |  | 146437721 | 0 | 0 | 0 | 0 | 0 | 0 | 0 | 0 | 0 | 0 | 0 | 0 | 0 | 0 | 0 | 0 | 0 | 0 | 0 | 0 | 1 | 1 |  |  | 1 | 1 | 1 | 8.38 |  |  |  |  | 3 | 1 |  |  |  | 1100 | 0 |  | 0 | 8 | 0 | 1 | 1 | 1 | 1 | 1 | 1 |  | 0 | 0 |  |  |  | 0 | 0 | 0 | [5 empty] | 0 |  | 0 | 0 | 0 | 0 | 0 | 0 | 0 | 0 | 0 | 0 | 0 | 0 | [13 empty] | 0 | 0 | 1 | 1 |  |  |  | 1009 | т | т | 1000 | [6 empty] | 140625274 | 8 | Материалы строительные | 0 |  | 1 | 1100 | Материалы, изделия и конструкции | материалы (03) |  |  |  | 1310720 | 0 | 0 | 0 | 0 | 0 | 0 | 0 | 0 | [17 empty] | 0 | 0 | 0 |  |  |  |  | 0 | 0 |  |  |  |  | 1 |  | 1619040049 | 2 | 0 | 4 | 0 | 0 | 0 | 0 | 0 | 0 | 0 |  | 0 | 3 | 0 |  | 0 | 1 | 0 | 0 | 0 | 0 | [6 empty] | 0
17 | 1 | 34 | 34 | 5 | 09-03-002-13 | Монтаж балок, ригелей перекрытия, покрытия и под установку оборудования многоэтажных зданий при высоте здания: до 50 м | т | 0.9 | 0 | 0.9 |  |  |  | 17695.72 | 765.14 | 8797.01 | 2523.94 | 8133.57 | 0 | 19.4011 | 4.0106 | 0 | 9911.48 | 5616.51 |  | 146437721 | 1058.59 | 101.45 | 743.29 | 66.36 | 213.85 | 0 | 21.5568 | 4.4562 | 0 | 780.22 | 101.45 | 517.07 | 46.16 | 161.7 | 0 | 16.3 | 3.1 | 0 | 93 | 52.7 | 1 | 1 |  |  | 1 | 42.26 | 13.15 | 8.38 |  |  |  |  | 0 | 1 | ФЕР-2001, 09-03-002-13, приказ Минстроя России № 876/пр от 26.12.2019 |  |  | 9001 | 0 |  | 0 | 2 | 0 | 42.26 | 1 | 1 | 1 | 1 | 1 |  | 93 | 62 |  |  |  | 0 | 0 | 0 | [5 empty] | 0 | Поправка: М-ка 421/пр 04.08.20 п.58 п.п. б) Наименование: При отсутствии необходимых норм (единичных расценок), включенных в сборники ГЭСНр (ФЕРр, ТЕРр), сметные затраты на работы по капитальному ремонту и реконструкции объектов капитального строительства могут быть определены по сметным нормам, включенным в ГЭСН (ФЕР, ТЕР), аналогичным технологическим процессам в новом строительстве, в том числе по возведению новых конструктивных элементов Поправка: МР 519/пр Прил.2, Табл.3, п. 3 Наименование: Производство ремонтно-строительных работ осуществляется на территории действующего предприятия с наличием в зоне производства работ одного или нескольких из перечисленных ниже факторов: разветвленной сети транспортных и инженерных коммуникаций; стесненных условий для складирования материалов; действующего технологического оборудования | 0 | 17695.72 | 850.151 | 9774.4501 | 2804.3736 | 9037.301 | 0 | 21.5568 | 4.4562 | 0 | 9911.4843 | 5616.5078 |  |  |  |  | )*1,25)*1,15 | )*1,25)*1,15 | )*1,15)*1,15 |  | )*1,15)*1,15 | )*1,25)*1,15 |  |  | )*0,85 | 0 | 0 | 1 | 1 |  |  |  | 1009 | т | т | 1000 | [6 empty] | 140625026 | 2 | Общестроительные работы | 9 | Строительные металлические конструкции | 1 | 9001 | Строительные металлические конструкции | ФЕР-09 |  | Поправка: М-ка 421/пр 04.08.20 п.58 п.п. б) Поправка: МР 519/пр Прил.2, Табл.3, п. 3 |  | 0 | 780.22 | 101.45 | 517.07 | 46.16 | 161.7 | 16.3 | 3.1 | 0 | [17 empty] | 0 | 0 | 0 |  |  |  |  | 93 | 52.7 |  |  |  |  | 1 |  | -498705155 | 2 | 1 | 4 | 0 | 0 | 0 | 33223.71 | 33223.71 | 0 | 0 |  | 0 | 3 | 0 |  | 0 | 1 | 0 | 0 | 0 | 0 |  |  | Пр/812-009.0-1 | Пр/774-009.0 | Строительные металлические конструкции | Строительные металлические конструкции | 0
17 | 1 | 38 | 38 | 6 | м40-01-002-24 | Вертикальное перемещение свыше 25 м, добавлять на каждые следующие 5 м (перемещение с 33 до 42 м.) | 10 т | 0.09 | 0 | 0.09 |  |  |  | 1766.74 | 5.48 | 174.06 | 77.93 | 1587.2 | 0 | 4.347 | 0.13662 | 0 | 1481.97 | 732.66 |  | 146437721 | 571.65 | 7.26 | 147.08 | 20.49 | 417.31 | 0 | 48.3 | 1.518 | 0 | 249.02 | 3.63 | 63.95 | 8.91 | 181.44 | 0 | 21 | 0.66 | 0 | 89 | 44 | 1 | 1 |  |  | 1 | 42.26 | 13.15 | 8.38 |  |  |  |  | 0 | 2 | ФЕРм-2001, м40-01-002-24, приказ Минстроя России № 876/пр от 26.12.2019 |  |  | 140001 | 0 |  | 0 | 3 | 0 | 42.26 | 1 | 1 | 1 | 1 | 1 |  | 89 | 44 |  |  |  | 0 | 0 | 0 | [5 empty] | 0 | Поправка: МР 519/пр Прил.2, Табл.3, п. 3 Наименование: Производство ремонтно-строительных работ осуществляется на территории действующего предприятия с наличием в зоне производства работ одного или нескольких из перечисленных ниже факторов: разветвленной сети транспортных и инженерных коммуникаций; стесненных условий для складирования материалов; действующего технологического оборудования | 0 | 1766.74 | 60.8388 | 1934.041 | 865.9074 | 17635.5206 | 0 | 48.3 | 1.518 | 0 | 1481.9657 | 732.6572 |  |  |  | *2 | *2)*1,15 | *2)*1,15 | *2)*1,15 |  | *2)*1,15 | *2)*1,15 |  |  |  | 0 | 0 | 1 | 1 |  |  |  | 1009 | 10 т | 10 т | 10000 | [6 empty] | 140624919 | 3 | Монтажные работы | 82 | Дополнительное перемещение оборудования и материальных ресурсов, сверх предусмотренного государственными элементными сметными нормами на монтаж оборудования | 2 | 140001 | Дополнительное перемещение оборудования и материальных ресурсов, сверх предусмотренного государственными элементными сметными нормами на монтаж оборудования | мФЕР-40 |  | Поправка: МР 519/пр Прил.2, Табл.3, п. 3 |  | 0 | 249.02 | 3.63 | 63.95 | 8.91 | 181.44 | 21 | 0.66 | 0 | [17 empty] | 0 | 0 | 0 |  |  |  |  | 89 | 44 |  |  |  |  | 1 |  | -1303646331 | 2 | 1 | 4 | 0 | 0 | 0 | 3981.37 | 0 | 3981.37 | 0 |  | 0 | 3 | 0 |  | 0 | 1 | 0 | 0 | 0 | 0 |  |  | Пр/812-082.0-1 | Пр/774-082.0 | Дополнительное перемещение оборудования и материальных ресурсов, сверх предусмотренного государственными элементными сметными нормами на монтаж оборудования | Дополнительное перемещение оборудования и материальных ресурсов, сверх предусмотренного государственными элементными сметными нормами на монтаж оборудования | 0
17 | 1 | 46 | 46 | 7 | 13-03-002-04 | Огрунтовка металлических поверхностей за один раз: грунтовкой ГФ-021 | 100 м2 | 0.26 | 0 | 0.26 |  |  |  | 1198.38 | 331.26 | 45.36 | 3.52 | 821.76 | 0 | 1.8258 | 0.007475 | 0 | 775.76 | 357.76 |  | 146437721 | 240.09 | 152.04 | 13.26 | 0.32 | 74.79 | 0 | 7.0225 | 0.02875 | 0 | 217.81 | 152.04 | 9.22 | 0.22 | 56.55 | 0 | 5.31 | 0.02 | 0 | 94 | 43.35 | 1 | 1 |  |  | 1 | 42.26 | 13.15 | 8.38 |  |  |  |  | 0 | 1 | ФЕР-2001, 13-03-002-04, приказ Минстроя России № 876/пр от 26.12.2019 |  |  | 13001 | 0 |  | 0 | 2 | 0 | 42.26 | 1 | 1 | 1 | 1 | 1 |  | 94 | 51 |  |  |  | 0 | 0 | 0 | [5 empty] | 0 | Поправка: М-ка 421/пр 04.08.20 п.58 п.п. б) Наименование: При отсутствии необходимых норм (единичных расценок), включенных в сборники ГЭСНр (ФЕРр, ТЕРр), сметные затраты на работы по капитальному ремонту и реконструкции объектов капитального строительства могут быть определены по сметным нормам, включенным в ГЭСН (ФЕР, ТЕР), аналогичным технологическим процессам в новом строительстве, в том числе по возведению новых конструктивных элементов Поправка: МР 519/пр Прил.2, Табл.3, п. 3 Наименование: Производство ремонтно-строительных работ осуществляется на территории действующего предприятия с наличием в зоне производства работ одного или нескольких из перечисленных ниже факторов: разветвленной сети транспортных и инженерных коммуникаций; стесненных условий для складирования материалов; действующего технологического оборудования | 0 | 1198.38 | 1274.0952 | 174.4453 | 13.5232 | 3160.6254 | 0 | 7.0225 | 0.02875 | 0 | 775.7632 | 357.7589 |  |  |  |  | )*1,25)*1,15 | )*1,25)*1,15 | )*1,15)*1,15 |  | )*1,15)*1,15 | )*1,25)*1,15 |  |  | )*0,85 | 0 | 0 | 1 | 1 |  |  |  | 1005 | 100 м2 | 100 м2 | 100 | [6 empty] | 140625034 | 2 | Общестроительные работы | 13 | Защита строительных конструкций и оборудования от коррозии | 1 | 13001 | Защита строительных конструкций | ФЕР-13 |  | Поправка: М-ка 421/пр 04.08.20 п.58 п.п. б) Поправка: МР 519/пр Прил.2, Табл.3, п. 3 |  | 0 | 217.81 | 152.04 | 9.22 | 0.22 | 56.55 | 5.31 | 0.02 | 0 | [17 empty] | 0 | 0 | 0 |  |  |  |  | 94 | 43.35 |  |  |  |  | 1 |  | -736059163 | 2 | 1 | 4 | 0 | 0 | 0 | 2331.9 | 2331.9 | 0 | 0 |  | 0 | 3 | 0 |  | 0 | 1 | 0 | 0 | 0 | 0 |  |  | Пр/812-013.0-1 | Пр/774-013.0 | Защита строительных конструкций и оборудования от коррозии | Защита строительных конструкций и оборудования от коррозии | 0
17 | 1 | 54 | 54 | 8 | 13-03-004-26 | Окраска металлических огрунтованных поверхностей: эмалью ПФ-115 | 100 м2 | 0.26 | 0 | 0.26 |  |  |  | 611.33 | 301.02 | 29.58 | 3.52 | 280.73 | 0 | 0.7324 | 0.007475 | 0 | 267.2 | 123.22 |  | 146437721 | 172.35 | 138.16 | 8.64 | 0.32 | 25.55 | 0 | 2.8169 | 0.02875 | 0 | 163.49 | 138.16 | 6.01 | 0.22 | 19.32 | 0 | 2.13 | 0.02 | 0 | 94 | 43.35 | 1 | 1 |  |  | 1 | 42.26 | 13.15 | 8.38 |  |  |  |  | 0 | 1 | ФЕР-2001, 13-03-004-26, приказ Минстроя России № 876/пр от 26.12.2019 |  |  | 13001 | 0 |  | 0 | 2 | 0 | 42.26 | 1 | 1 | 1 | 1 | 1 |  | 94 | 51 |  |  |  | 0 | 0 | 0 | [5 empty] | 0 | Поправка: М-ка 421/пр 04.08.20 п.58 п.п. б) Наименование: При отсутствии необходимых норм (единичных расценок), включенных в сборники ГЭСНр (ФЕРр, ТЕРр), сметные затраты на работы по капитальному ремонту и реконструкции объектов капитального строительства могут быть определены по сметным нормам, включенным в ГЭСН (ФЕР, ТЕР), аналогичным технологическим процессам в новом строительстве, в том числе по возведению новых конструктивных элементов Поправка: МР 519/пр Прил.2, Табл.3, п. 3 Наименование: Производство ремонтно-строительных работ осуществляется на территории действующего предприятия с наличием в зоне производства работ одного или нескольких из перечисленных ниже факторов: разветвленной сети транспортных и инженерных коммуникаций; стесненных условий для складирования материалов; действующего технологического оборудования | 0 | 611.33 | 1157.7808 | 113.7663 | 13.5232 | 1079.743 | 0 | 2.8169 | 0.02875 | 0 | 267.195 | 123.2224 |  |  |  |  | )*1,25)*1,15 | )*1,25)*1,15 | )*1,15)*1,15 |  | )*1,15)*1,15 | )*1,25)*1,15 |  |  | )*0,85 | 0 | 0 | 1 | 1 |  |  |  | 1005 | 100 м2 | 100 м2 | 100 | [6 empty] | 140625034 | 2 | Общестроительные работы | 13 | Защита строительных конструкций и оборудования от коррозии | 1 | 13001 | Защита строительных конструкций | ФЕР-13 |  | Поправка: М-ка 421/пр 04.08.20 п.58 п.п. б) Поправка: МР 519/пр Прил.2, Табл.3, п. 3 |  | 0 | 163.49 | 138.16 | 6.01 | 0.22 | 19.32 | 2.13 | 0.02 | 0 | [17 empty] | 0 | 0 | 0 |  |  |  |  | 94 | 43.35 |  |  |  |  | 1 |  | -1083810809 | 2 | 1 | 4 | 0 | 0 | 0 | 1001.75 | 1001.75 | 0 | 0 |  | 0 | 3 | 0 |  | 0 | 1 | 0 | 0 | 0 | 0 |  |  | Пр/812-013.0-1 | Пр/774-013.0 | Защита строительных конструкций и оборудования от коррозии | Защита строительных конструкций и оборудования от коррозии | 0
17 | 1 | 60 | 60 | 9 | 08-07-002-01 | Установка и разборка внутренних трубчатых инвентарных лесов: при высоте помещений до 6 м/прим.вышка тура | 100 м2 горизонтальной проекции | 0.18 | 0 | 0.18 |  |  |  | 6141.94 | 0 | 40.22 | 22.82 | 6101.72 | 0 | 16.7111 | 0.046575 | 0 | 6736.99 | 3592.04 |  | 146437721 | 819.14 | 0 | 17 | 3 | 802.14 | 0 | 92.8395 | 0.25875 | 0 | 997.83 | 379.47 | 11.83 | 2.09 | 606.53 | 0 | 70.2 | 0.18 | 0 | 110 | 58.65 | 1 | 1 |  |  | 1 | 42.26 | 13.15 | 8.38 |  |  |  |  | 0 | 1 | ФЕР-2001, 08-07-002-01, приказ Минстроя России № 876/пр от 26.12.2019 |  |  | 8001 | 0 |  | 0 | 2 | 0 | 42.26 | 1 | 1 | 1 | 1 | 1 |  | 110 | 69 |  |  |  | 0 | 0 | 0 | [5 empty] | 0 | Поправка: М-ка 421/пр 04.08.20 п.58 п.п. б) Наименование: При отсутствии необходимых норм (единичных расценок), включенных в сборники ГЭСНр (ФЕРр, ТЕРр), сметные затраты на работы по капитальному ремонту и реконструкции объектов капитального строительства могут быть определены по сметным нормам, включенным в ГЭСН (ФЕР, ТЕР), аналогичным технологическим процессам в новом строительстве, в том числе по возведению новых конструктивных элементов Поправка: МР 519/пр Прил.2, Табл.3, п. 3 Наименование: Производство ремонтно-строительных работ осуществляется на территории действующего предприятия с наличием в зоне производства работ одного или нескольких из перечисленных ниже факторов: разветвленной сети транспортных и инженерных коммуникаций; стесненных условий для складирования материалов; действующего технологического оборудования | 0 | 6141.94 | 0 | 223.4391 | 126.78 | 33898.4364 | 0 | 92.8395 | 0.25875 | 0 | 6736.994 | 3592.0427 |  |  |  | *0 | )*1,25)*1,15 | )*1,25)*1,15 | )*1,15)*1,15 |  | )*1,15)*1,15 | )*1,25)*1,15 |  |  | )*0,85 | 0 | 0 | 1 | 1 |  |  |  | 1013 | 100 м2 горизонтальной проекции | 100 м2 горизонтальной проекции | 1 | [6 empty] | 140625024 | 2 | Общестроительные работы | 8 | Конструкции из кирпича и блоков | 1 | 8001 | Конструкции из кирпича и блоков | ФЕР-08 |  | Поправка: М-ка 421/пр 04.08.20 п.58 п.п. б) Поправка: МР 519/пр Прил.2, Табл.3, п. 3 |  | 0 | 997.83 | 379.47 | 11.83 | 2.09 | 606.53 | 70.2 | 0.18 | 0 | [17 empty] | 0 | 0 | 0 |  |  |  |  | 110 | 58.65 |  |  |  |  | 1 |  | -78793539 | 2 | 1 | 4 | 0 | 0 | 0 | 16470.97 | 16470.97 | 0 | 0 |  | 0 | 3 | 0 |  | 0 | 1 | 0 | 0 | 0 | 0 |  |  | Пр/812-008.0-1 | Пр/774-008.0 | Конструкции из кирпича и блоков | Конструкции из кирпича и блоков | 0
17 | 1 | 61 | 61 | 10 | 08-07-001-04 | На каждые последующие 4 м высоты наружных инвентарных лесов добавлять: к расценкам 08-07-001-01, 08-07-001-02/ прим.вышка-тура | 100 м2 | 0.18 | 0 | 0.18 |  |  |  | 573.63 | 0 | 0 | 0 | 573.63 | 0 | 1.5711 | 0 | 0 | 630.99 | 336.43 |  | 146437721 | 75.41 | 0 | 0 | 0 | 75.41 | 0 | 8.7285 | 0 | 0 | 57.02 | 0 | 0 | 0 | 57.02 | 0 | 6.6 | 0 | 0 | 110 | 58.65 | 1 | 1 |  |  | 1 | 42.26 | 13.15 | 8.38 |  |  |  |  | 0 | 1 | ФЕР-2001, 08-07-001-04, приказ Минстроя России № 876/пр от 26.12.2019 |  |  | 8001 | 0 |  | 0 | 2 | 0 | 42.26 | 1 | 1 | 1 | 1 | 1 |  | 110 | 69 |  |  |  | 0 | 0 | 0 | [5 empty] | 0 | Поправка: М-ка 421/пр 04.08.20 п.58 п.п. б) Наименование: При отсутствии необходимых норм (единичных расценок), включенных в сборники ГЭСНр (ФЕРр, ТЕРр), сметные затраты на работы по капитальному ремонту и реконструкции объектов капитального строительства могут быть определены по сметным нормам, включенным в ГЭСН (ФЕР, ТЕР), аналогичным технологическим процессам в новом строительстве, в том числе по возведению новых конструктивных элементов Поправка: МР 519/пр Прил.2, Табл.3, п. 3 Наименование: Производство ремонтно-строительных работ осуществляется на территории действующего предприятия с наличием в зоне производства работ одного или нескольких из перечисленных ниже факторов: разветвленной сети транспортных и инженерных коммуникаций; стесненных условий для складирования материалов; действующего технологического оборудования | 0 | 573.63 | 0 | 0 | 0 | 3186.8266 | 0 | 8.7285 | 0 | 0 | 630.993 | 336.434 |  |  |  | *0 | )*1,25)*1,15 | )*1,25)*1,15 | )*1,15)*1,15 |  | )*1,15)*1,15 | )*1,25)*1,15 |  |  | )*0,85 | 0 | 0 | 1 | 1 |  |  |  | 1005 | 100 м2 | 100 м2 | 100 | [6 empty] | 140625024 | 2 | Общестроительные работы | 8 | Конструкции из кирпича и блоков | 1 | 8001 | Конструкции из кирпича и блоков | ФЕР-08 |  | Поправка: М-ка 421/пр 04.08.20 п.58 п.п. б) Поправка: МР 519/пр Прил.2, Табл.3, п. 3 |  | 0 | 57.02 | 0 | 0 | 0 | 57.02 | 6.6 | 0 | 0 | [17 empty] | 0 | 0 | 0 |  |  |  |  | 110 | 58.65 |  |  |  |  | 1 |  | 1603525083 | 2 | 1 | 4 | 0 | 0 | 0 | 1541.05 | 1541.05 | 0 | 0 |  | 0 | 3 | 0 |  | 0 | 1 | 0 | 0 | 0 | 0 |  |  | Пр/812-008.0-1 | Пр/774-008.0 | Конструкции из кирпича и блоков | Конструкции из кирпича и блоков | 0
51 | 1 | 4 | 61 |  | Новый раздел | Усиление плит перекрытия | 0 | [6 empty] | 41195.56 | 1716.27 | 11808.87 | 3881.91 | 27670.42 | 0 | 69.6086 | 6.9268 | 0 | 30084.18 | 15898.52 |  |  | 41195.56 | 1716.27 | 11808.87 | 3881.91 | 27670.42 | 0 | 69.6086 | 6.9268 | 0 | 30084.18 | 15898.52 |  |  | 0 | 0 | 0 | 87178.26 | 54569.38 | 32608.88 | 0 | 1716.27 | 1716.27 | 0 | 1716.27 | 0 | 0 | 0 | 0 | 0 | [19 empty] | 0 | 0 | 0 | 87178.26 | 54569.38 | 32608.88 | 0 | 1716.27 | 1716.27 | 0 | 1716.27 | 0 | 0 | 0 | 0 | 0 | [114 empty] | 0
50 | 0 | 0 | 1 | 201 | 41195.56 | ПЗ | Прямые затраты |  |  | 201 | 1 | 3 |  | 2 | [7 empty] | 41195.56 | 1 | 41195.56
50 | 0 | 0 | 1 | 202 | 1716.27 | СтМатОб | Стоимость материальных ресурсов (всего) |  |  | 202 | 2 | 3 |  | 2 | [7 empty] | 1716.27 | 1 | 1716.27
50 | 0 | 0 | 1 | 222 | 0 | СтМатОбЗак | Стоимость материалов и оборудования заказчика |  |  | 222 | 3 | 3 |  | 2 | [7 empty] | 0 | 1 | 0
50 | 0 | 0 | 1 | 225 | 1716.27 | СтМатОбПод | Стоимость материалов и оборудования подрядчика |  |  | 225 | 4 | 3 |  | 2 | [7 empty] | 1716.27 | 1 | 1716.27
50 | 0 | 0 | 1 | 226 | 1716.27 | СтМат | Стоимость материалов (всего) |  |  | 226 | 5 | 3 |  | 2 | [7 empty] | 1716.27 | 1 | 1716.27
50 | 0 | 0 | 1 | 227 | 0 | СтМатЗак | Стоимость материалов заказчика |  |  | 227 | 6 | 3 |  | 2 | [7 empty] | 0 | 1 | 0
50 | 0 | 0 | 1 | 228 | 1716.27 | СтМатПод | Стоимость материалов подрядчика |  |  | 228 | 7 | 3 |  | 2 | [7 empty] | 1716.27 | 1 | 1716.27
50 | 0 | 0 | 1 | 216 | 0 | Оборуд | Стоимость оборудования (всего) |  |  | 216 | 8 | 3 |  | 2 | [7 empty] | 0 | 1 | 0
50 | 0 | 0 | 1 | 223 | 0 | ОборудЗак | Стоимость оборудования заказчика |  |  | 223 | 9 | 3 |  | 2 | [7 empty] | 0 | 1 | 0
50 | 0 | 0 | 1 | 229 | 0 | ОборудПод | Стоимость оборудования подрядчика |  |  | 229 | 10 | 3 |  | 2 | [7 empty] | 0 | 1 | 0
50 | 0 | 0 | 1 | 203 | 11808.87 | ЭММ | Эксплуатация машин |  |  | 203 | 11 | 3 |  | 2 | [7 empty] | 11808.87 | 1 | 11808.87
50 | 0 | 0 | 1 | 231 | 0 | ЭММсНРиСП | Эксплуатация машин по ТСН-2001.16 |  |  | 231 | 12 | 3 |  | 2 | [7 empty] | 0 | 1 | 0
50 | 0 | 0 | 1 | 204 | 3881.91 | ЗПМ | ЗП машинистов |  |  | 204 | 13 | 3 |  | 2 | [7 empty] | 3881.91 | 1 | 3881.91
50 | 0 | 0 | 1 | 205 | 27670.42 | ОЗП | Основная ЗП рабочих |  |  | 205 | 14 | 3 |  | 2 | [7 empty] | 27670.42 | 1 | 27670.42
50 | 0 | 0 | 1 | 232 | 0 | ОЗПсНРиСП | Основная ЗП рабочих по ТСН-2001.16 |  |  | 232 | 15 | 3 |  | 2 | [7 empty] | 0 | 1 | 0
50 | 0 | 0 | 1 | 214 | 54569.38 | Строит | Строительные работы с НР и СП |  |  | 214 | 16 | 3 |  | 2 | [7 empty] | 54569.38 | 1 | 54569.38
50 | 0 | 0 | 1 | 215 | 32608.88 | Монтаж | Монтажные работы с НР и СП |  |  | 215 | 17 | 3 |  | 2 | [7 empty] | 32608.88 | 1 | 32608.88
50 | 0 | 0 | 1 | 217 | 0 | Прочие | Прочие работы с НР и СП |  |  | 217 | 18 | 3 |  | 2 | [7 empty] | 0 | 1 | 0
50 | 0 | 0 | 1 | 230 | 0 | ПрочиеЗатр | Прочие затраты по ТСН-2001.16 |  |  | 230 | 19 | 3 |  | 2 | [7 empty] | 0 | 1 | 0
50 | 0 | 0 | 1 | 206 | 0 | ВозврМат | Возврат материалов |  |  | 206 | 20 | 3 |  | 2 | [7 empty] | 0 | 1 | 0
50 | 0 | 0 | 1 | 207 | 69.6086 | ТрудСтр | Трудозатраты строителей |  |  | 207 | 21 | 3 |  | -1 | [7 empty] | 69.6086 | 1 | 69.6086
50 | 0 | 0 | 1 | 208 | 6.9268 | ТрудМаш | Трудозатраты машинистов |  |  | 208 | 22 | 3 |  | -1 | [7 empty] | 6.9268 | 1 | 6.9268
50 | 0 | 0 | 1 | 209 | 0 | ТранспМат | Транспорт материалов |  |  | 209 | 23 | 3 |  | 2 | [7 empty] | 0 | 1 | 0
50 | 0 | 0 | 1 | 233 | 0 | Перевозка | Перевозка грузов |  |  | 233 | 24 | 3 |  | 2 | [7 empty] | 0 | 1 | 0
50 | 0 | 0 | 1 | 210 | 30084.18 | НР | Накладные расходы |  |  | 210 | 25 | 3 |  | 2 | [7 empty] | 30084.18 | 1 | 30084.18
50 | 0 | 0 | 1 | 211 | 15898.52 | СмПриб | Сметная прибыль |  |  | 211 | 26 | 3 |  | 2 | [7 empty] | 15898.52 | 1 | 15898.52
50 | 0 | 0 | 1 | 224 | 87178.26 | Всего | Всего с НР и СП |  |  | 224 | 27 | 3 |  | 2 | [7 empty] | 87178.26 | 1 | 87178.26
51 | 1 | 3 | 20 |  | №1 |  | 0 | [6 empty] | 127579.11 | 88099.82 | 11808.87 | 3881.91 | 27670.42 | 0 | 69.6086 | 6.9268 | 0 | 30084.18 | 15898.52 | [15 empty] | 0 | 0 | 0 | 173561.81 | 140952.93 | 32608.88 | 0 | 88099.82 | 88099.82 | 0 | 88099.82 | 0 | 0 | 0 | 0 | 0 | [149 empty] | 0
50 | 1 | 0 | 1 | 201 | 127579.11 | ПЗ | Прямые затраты |  |  | 201 | 1 | 1 |  | 2 | [7 empty] | 127579.11 | 1 | 127579.11
50 | 1 | 0 | 1 | 202 | 88099.82 | СтМатОб | Стоимость материальных ресурсов (всего) |  |  | 202 | 2 | 1 |  | 2 | [7 empty] | 88099.82 | 1 | 88099.82
50 | 0 | 0 | 1 | 222 | 0 | СтМатОбЗак | Стоимость материалов и оборудования заказчика |  |  | 222 | 3 | 1 |  | 2 | [7 empty] | 0 | 1 | 0
50 | 1 | 0 | 1 | 225 | 88099.82 | СтМатОбПод | Стоимость материалов и оборудования подрядчика |  |  | 225 | 4 | 1 |  | 2 | [7 empty] | 88099.82 | 1 | 88099.82
50 | 1 | 0 | 1 | 226 | 88099.82 | СтМат | Стоимость материалов (всего) |  |  | 226 | 5 | 1 |  | 2 | [7 empty] | 88099.82 | 1 | 88099.82
50 | 0 | 0 | 1 | 227 | 0 | СтМатЗак | Стоимость материалов заказчика |  |  | 227 | 6 | 1 |  | 2 | [7 empty] | 0 | 1 | 0
50 | 1 | 0 | 1 | 228 | 88099.82 | СтМатПод | Стоимость материалов подрядчика |  |  | 228 | 7 | 1 |  | 2 | [7 empty] | 88099.82 | 1 | 88099.82
50 | 0 | 0 | 1 | 216 | 0 | Оборуд | Стоимость оборудования (всего) |  |  | 216 | 8 | 1 |  | 2 | [7 empty] | 0 | 1 | 0
50 | 0 | 0 | 1 | 223 | 0 | ОборудЗак | Стоимость оборудования заказчика |  |  | 223 | 9 | 1 |  | 2 | [7 empty] | 0 | 1 | 0
50 | 0 | 0 | 1 | 229 | 0 | ОборудПод | Стоимость оборудования подрядчика |  |  | 229 | 10 | 1 |  | 2 | [7 empty] | 0 | 1 | 0
50 | 1 | 0 | 1 | 203 | 11808.87 | ЭММ | Эксплуатация машин |  |  | 203 | 11 | 1 |  | 2 | [7 empty] | 11808.87 | 1 | 11808.87
50 | 0 | 0 | 1 | 231 | 0 | ЭММсНРиСП | Эксплуатация машин по ТСН-2001.16 |  |  | 231 | 12 | 3 |  | 2 | [7 empty] | 0 | 1 | 0
50 | 1 | 0 | 1 | 204 | 3881.91 | ЗПМ | ЗП машинистов |  |  | 204 | 13 | 1 |  | 2 | [7 empty] | 3881.91 | 1 | 3881.91
50 | 1 | 0 | 1 | 205 | 27670.42 | ОЗП | Основная ЗП рабочих |  |  | 205 | 14 | 1 |  | 2 | [7 empty] | 27670.42 | 1 | 27670.42
50 | 0 | 0 | 1 | 232 | 0 | ОЗПсНРиСП | Основная ЗП рабочих по ТСН-2001.16 |  |  | 232 | 15 | 3 |  | 2 | [7 empty] | 0 | 1 | 0
50 | 1 | 0 | 1 | 214 | 140952.93 | Строит | Строительные работы с НР и СП |  |  | 214 | 16 | 1 |  | 2 | [7 empty] | 140952.93 | 1 | 140952.93
50 | 1 | 0 | 1 | 215 | 32608.88 | Монтаж | Монтажные работы с НР и СП |  |  | 215 | 17 | 1 |  | 2 | [7 empty] | 32608.88 | 1 | 32608.88
50 | 0 | 0 | 1 | 217 | 0 | Прочие | Прочие работы с НР и СП |  |  | 217 | 18 | 1 |  | 2 | [7 empty] | 0 | 1 | 0
50 | 0 | 0 | 1 | 230 | 0 | ПрочиеЗатр | Прочие затраты по ТСН-2001.16 |  |  | 230 | 19 | 3 |  | 2 | [7 empty] | 0 | 1 | 0
50 | 0 | 0 | 1 | 206 | 0 | ВозврМат | Возврат материалов |  |  | 206 | 20 | 1 |  | 2 | [7 empty] | 0 | 1 | 0
50 | 1 | 0 | 1 | 207 | 69.6086 | ТрудСтр | Трудозатраты строителей |  |  | 207 | 21 | 1 |  | -1 | [7 empty] | 69.6086 | 1 | 69.6086
50 | 1 | 0 | 1 | 208 | 6.9268 | ТрудМаш | Трудозатраты машинистов |  |  | 208 | 22 | 1 |  | -1 | [7 empty] | 6.9268 | 1 | 6.9268
50 | 0 | 0 | 1 | 209 | 0 | ТранспМат | Транспорт материалов |  |  | 209 | 23 | 1 |  | 2 | [7 empty] | 0 | 1 | 0
50 | 0 | 0 | 1 | 233 | 0 | Перевозка | Перевозка грузов |  |  | 233 | 24 | 1 |  | 2 | [7 empty] | 0 | 1 | 0
50 | 1 | 0 | 1 | 210 | 30084.18 | НР | Накладные расходы |  |  | 210 | 25 | 1 |  | 2 | [7 empty] | 30084.18 | 1 | 30084.18
50 | 1 | 0 | 1 | 211 | 15898.52 | СмПриб | Сметная прибыль |  |  | 211 | 26 | 1 |  | 2 | [7 empty] | 15898.52 | 1 | 15898.52
50 | 1 | 0 | 1 | 224 | 173561.81 | Всего | Всего с НР и СП |  |  | 224 | 27 | 1 |  | 2 | [7 empty] | 173561.81 | 1 | 173561.81
50 | 1 | 0 | 2 | 0 | 34712.36 | н | НДС 20% |  |  | 212 | 28 | 0 |  | 2 | [7 empty] | 34712.36 | 1 | 34712.36
50 | 1 | 0 | 2 | 0 | 208274.17 | в | Всего с НДС |  |  | 212 | 29 | 0 |  | 2 | [7 empty] | 208274.17 | 1 | 208274.17
51 | 198 | 1 | 12 |  | 1 | Усиление плит перекрытия и очистка кровли от технологических отложений здания сырьевых мельниц, лит.13 на АО «Невьянский цементник». | 0 | [6 empty] | 127579.11 | 88099.82 | 11808.87 | 3881.91 | 27670.42 | 0 | 69.6086 | 6.9268 | 0 | 30084.18 | 15898.52 | [15 empty] | 0 | 0 | 0 | 173561.81 | 140952.93 | 32608.88 | 0 | 88099.82 | 88099.82 | 0 | 88099.82 | 0 | 0 | 0 | 0 | 0 | [149 empty] | 0
50 | 0 | 0 | 1 | 201 | 127579.11 | ПЗ | Прямые затраты |  |  | 201 | 1 | 1 |  | 2 | [7 empty] | 127579.11 | 1 | 127579.11
50 | 0 | 0 | 1 | 202 | 88099.82 | СтМатОб | Стоимость материальных ресурсов (всего) |  |  | 202 | 2 | 1 |  | 2 | [7 empty] | 88099.82 | 1 | 88099.82
50 | 0 | 0 | 1 | 222 | 0 | СтМатОбЗак | Стоимость материалов и оборудования заказчика |  |  | 222 | 3 | 1 |  | 2 | [7 empty] | 0 | 1 | 0
50 | 0 | 0 | 1 | 225 | 88099.82 | СтМатОбПод | Стоимость материалов и оборудования подрядчика |  |  | 225 | 4 | 1 |  | 2 | [7 empty] | 88099.82 | 1 | 88099.82
50 | 0 | 0 | 1 | 226 | 88099.82 | СтМат | Стоимость материалов (всего) |  |  | 226 | 5 | 1 |  | 2 | [7 empty] | 88099.82 | 1 | 88099.82
50 | 0 | 0 | 1 | 227 | 0 | СтМатЗак | Стоимость материалов заказчика |  |  | 227 | 6 | 1 |  | 2 | [7 empty] | 0 | 1 | 0
50 | 0 | 0 | 1 | 228 | 88099.82 | СтМатПод | Стоимость материалов подрядчика |  |  | 228 | 7 | 1 |  | 2 | [7 empty] | 88099.82 | 1 | 88099.82
50 | 0 | 0 | 1 | 216 | 0 | Оборуд | Стоимость оборудования (всего) |  |  | 216 | 8 | 1 |  | 2 | [7 empty] | 0 | 1 | 0
50 | 0 | 0 | 1 | 223 | 0 | ОборудЗак | Стоимость оборудования заказчика |  |  | 223 | 9 | 1 |  | 2 | [7 empty] | 0 | 1 | 0
50 | 0 | 0 | 1 | 229 | 0 | ОборудПод | Стоимость оборудования подрядчика |  |  | 229 | 10 | 1 |  | 2 | [7 empty] | 0 | 1 | 0
50 | 0 | 0 | 1 | 203 | 11808.87 | ЭММ | Эксплуатация машин |  |  | 203 | 11 | 1 |  | 2 | [7 empty] | 11808.87 | 1 | 11808.87
50 | 0 | 0 | 1 | 231 | 0 | ЭММсНРиСП | Эксплуатация машин по ТСН-2001.16 |  |  | 231 | 12 | 3 |  | 2 | [7 empty] | 0 | 1 | 0
50 | 0 | 0 | 1 | 204 | 3881.91 | ЗПМ | ЗП машинистов |  |  | 204 | 13 | 1 |  | 2 | [7 empty] | 3881.91 | 1 | 3881.91
50 | 0 | 0 | 1 | 205 | 27670.42 | ОЗП | Основная ЗП рабочих |  |  | 205 | 14 | 1 |  | 2 | [7 empty] | 27670.42 | 1 | 27670.42
50 | 0 | 0 | 1 | 232 | 0 | ОЗПсНРиСП | Основная ЗП рабочих по ТСН-2001.16 |  |  | 232 | 15 | 3 |  | 2 | [7 empty] | 0 | 1 | 0
50 | 0 | 0 | 1 | 214 | 140952.93 | Строит | Строительные работы с НР и СП |  |  | 214 | 16 | 1 |  | 2 | [7 empty] | 140952.93 | 1 | 140952.93
50 | 0 | 0 | 1 | 215 | 32608.88 | Монтаж | Монтажные работы с НР и СП |  |  | 215 | 17 | 1 |  | 2 | [7 empty] | 32608.88 | 1 | 32608.88
50 | 0 | 0 | 1 | 217 | 0 | Прочие | Прочие работы с НР и СП |  |  | 217 | 18 | 1 |  | 2 | [7 empty] | 0 | 1 | 0
50 | 0 | 0 | 1 | 230 | 0 | ПрочиеЗатр | Прочие затраты по ТСН-2001.16 |  |  | 230 | 19 | 3 |  | 2 | [7 empty] | 0 | 1 | 0
50 | 0 | 0 | 1 | 206 | 0 | ВозврМат | Возврат материалов |  |  | 206 | 20 | 1 |  | 2 | [7 empty] | 0 | 1 | 0
50 | 0 | 0 | 1 | 207 | 69.6086 | ТрудСтр | Трудозатраты строителей |  |  | 207 | 21 | 1 |  | -1 | [7 empty] | 69.6086 | 1 | 69.6086
50 | 0 | 0 | 1 | 208 | 6.9268 | ТрудМаш | Трудозатраты машинистов |  |  | 208 | 22 | 1 |  | -1 | [7 empty] | 6.9268 | 1 | 6.9268
50 | 0 | 0 | 1 | 209 | 0 | ТранспМат | Транспорт материалов |  |  | 209 | 23 | 1 |  | 2 | [7 empty] | 0 | 1 | 0
50 | 0 | 0 | 1 | 233 | 0 | Перевозка | Перевозка грузов |  |  | 233 | 24 | 1 |  | 2 | [7 empty] | 0 | 1 | 0
50 | 0 | 0 | 1 | 210 | 30084.18 | НР | Накладные расходы |  |  | 210 | 25 | 1 |  | 2 | [7 empty] | 30084.18 | 1 | 30084.18
50 | 0 | 0 | 1 | 211 | 15898.52 | СмПриб | Сметная прибыль |  |  | 211 | 26 | 1 |  | 2 | [7 empty] | 15898.52 | 1 | 15898.52
50 | 0 | 0 | 1 | 224 | 173561.81 | Всего | Всего с НР и СП |  |  | 224 | 27 | 1 |  | 2 | [7 empty] | 173561.81 | 1 | 173561.81
50 | 0 | 0 | 2 | 0 | 34712.36 | н | НДС 20% |  |  | 212 | 28 | 0 |  | 2 | [7 empty] | 34712.36 | 1 | 34712.36
50 | 0 | 0 | 2 | 0 | 208274.17 | в с н | Всего с НДС 20% |  |  | 212 | 29 | 0 |  | 2 | [7 empty] | 208274.17 | 1 | 208274.17
61 |  |  |  |  | 1.2 | НДС | Новая переменная
61 |  |  |  |  | 12 | Переменная | Новая переменная
61 |  |  |  |  | 0 | Переменная1 | Новая переменная
70 | 1 |  | 1 | СТР_РЕК | СТРОИТЕЛЬСТВО и РЕКОНСТРУКЦИЯ зданий и сооружений всех назначений | 0 | 0 |  | 1 | 0 |  |  | 0 |  | Строительство и реконструкция
70 | 1 |  | 2 | РЕМ_ЖИЛ | КАП. РЕМ. ЖИЛЫХ И ОБЩЕСТВЕННЫХ ЗДАНИЙ | 0 | 0 |  | 1 | 0 |  |  | 0 |  | Капитальный ремонт жилых и общественных зданий
70 | 1 |  | 3 | РЕМ_ПР | КАП. РЕМ. ПРОИЗВОДСТВЕННЫХ ЗД. и СООРУЖЕНИЙ, НАРУЖНЫХ ИНЖЕНЕРНЫХ СЕТЕЙ, УЛИЦ И ДОРОГ МЕСТНОГО ЗНАЧЕНИЯ, ИНЖ,СООРУЖЕНИЙ ( ГИДРОТЕХ,СООРУЖ, МОСТОВ И ПУТЕПРОВОДОВ И Т.П.) | 1 | 0 |  | 1 | 0 |  |  | 0 |  | Капитальный ремонт прозводственных зданий
70 | 1 |  | 4 | Территория | для территории Российской Федерации, не относящейся к районам Крайнего Севера и приравненным к ним местностям | 1 | 0 |  | 2 | 0 |  |  | 0
70 | 1 |  | 5 | МПРКС | для территории Российской Федерации, относящейся к местностям, приравненным к районам Крайнего Севера | 0 | 0 |  | 2 | 0 |  |  | 0
70 | 1 |  | 6 | РКС | для территории Российской Федерации, относящейся к районам Крайнего Севера | 0 | 0 |  | 2 | 0 |  |  | 0
70 | 1 |  | 7 | СЛЖ | При определении сметной стоимости строительства объектов капитального строительства, относящихся к особо опасным и технически сложным. За исключением АЭС. | 0 | 0 | Для сборников ФЕР ( при производстве работ на технически сложных объектах ): · { СЛЖ } - (вкл.) - работа на сложных объектах (к=1,2 к НР) · { СЛЖ } - (выкл.) - работа на обычных объектах | 0 | 0 |  |  | 0 |  | Сложные объекты
70 | 1 |  | 8 | СТНДРТ | При определении сметной стоимости строительства объектов капитального строительства (за исключением АЭС). | 1 | 0 |  | 5 | 0 |  |  | 0
70 | 1 |  | 9 | АЭС_ПНР | При определении сметной стоимости строительства объектов капитального строительства АЭС. Пусконаладочные работы (за исключением технологического оборудования АЭС). | 0 | 0 |  | 5 | 0 |  |  | 0
70 | 1 |  | 10 | АЭС_ПНР_ТЕХ | При определении сметной стоимости строительства объектов капитального строительства АЭС. Пусконаладочные работы технологического оборудования АЭС. | 0 | 0 | Для сборника ФЕРм -39 и ФЕРМ-08 ( при работах по контролю сварных соединений) : {мАЭС} - ( вкл.) - при выполнении работ по на АЭС (HР=101%; СП= 68%; {мАЭС} - (выкл.) - при выполнении работ на обычных объектах | 5 | 0 |  |  | 0 |  | АЭС
70 | 1 |  | 11 | ОПТ/В | {вкл} - Прокладка МЕЖДУГОРОДНЫХ ВОЛОКОННО-ОПТИЧЕСКИХ ЛИНИЙ (для ФЕРм10, отд. 6 разд.3) {выкл} - Прокладка ГОРОДСКИХ ВОЛОКОННО-ОПТИТЕСКИХ ЛИНИЙ (для ФЕРм10, отд. 6 разд.3) | 0 | 0 | Для сборников ФЕРм-10 ( волоконно-оптические линии связи ): · {М_ГОР_опт} - ( вкл.) - междугородные сети связи ( НР=120% , СП=70% ) · {М_ГОР_опт} - ( выкл.) - городские сети связи ( НР=100%; СП=65%) | 0 | 0 |  |  | 0 |  | Прокладка междугородных в/опт. кабелей
70 | 1 |  | 12 | АВИ | (вкл) - При работах по ДИСПЕТЧЕРЕЗАЦИИ управления движением АВИАТРАНСПОРТОМ {вкл} (монтажные работы ) | 0 | 0 | Для сборников ФЕРм 08;10;11 : · {мАВИА} - (вкл.) - производство монтажных работы по диспетчеризации управления движением авиатранспортном (НР=95%, СП=55%) ; · {мАВИА} - (выкл. ) - при производстве работ на прочих объектах , кром | 0 | 0 |  |  | 0 |  | Диспетчеризация авитранспорта
70 | 1 |  | 13 | ЗАКР | {вкл} - Обслуживающие и сопутстующие работы в тоннелях при производве работ ЗАКРЫТЫМ СПОСОБОМ {выкл} - Обслуживающие и сопутстующие работы в тоннелях при производве работ ОТКРЫТЫМ | 0 | 0 | Для сборника ФЕР -29 ( сопутствующие работы в тоннелях и метро. ): · {ЗАКР} - (вкл.) - при выполнении работ в тоннелях и метро закрытым способом (НР=145% , СП=75%); · {ЗАКР} - (выкл.) - при выполнении работ в тоннелях и метро отк | 0 | 0 |  |  | 0 |  | Производство работ закрытым способом (обслуживающие процессы)
70 | 1 |  | 14 | ГОР | (вкл) - ФЕРм-08, выполнение работ на горнорудных объектах (выкл) - ФЕРм-08, выполнение работ на других объектах | 0 | 0 |  | 0 | 0 |  |  | 0 |  | Выполнение работ на горнорудных объектах
70 | 1 |  | 15 | ОБ_ПР | Объект производственного назначения | 0 | 0 |  | 3 | 0 |  |  | 0
70 | 1 |  | 16 | ОБ_НПР | Объект непроизводственного назначения | 1 | 0 |  | 3 | 0 |  |  | 0
70 | 1 |  | 1 | К_НР_РЕМ | при ремонте жилых и общественных зданий если ( если {РЕМ_ЖИЛ}= [вкл.] | 0.9 | 1 | Для сборников ФЕР и ФЕРмр : · Значение {_МДСрем_НР}= 0,90 - при ремонте зданий жилого и гражданского назначений ( 0,90 к НР) ; · Значение {_МДСрем_НР}= 1,00 - при строительстве и реконструкции объектов всех назначений | 0 | 0 |  |  | 0 |  | п.25
70 | 1 |  | 2 | К_СП_РЕМ | к нормам СП при капитальном ремонте зданий и сооружений всех назначений ( если или {РЕМ_ЖИЛ}=[вкл] , или (РЕМ_ПР}=[вкл] ) | 0.85 | 1 | Для сборников ФЕР и ФЕРмр : · Значение {_МДСрем_СП} = 0.85 - при ремонте зданий всех назначений ( 0,85 к СП); · Значение {_МДСрем_СП} = 1,00 - при строительстве и реконструкции объектов всех назначений | 0 | 0 |  |  | 0 |  | п.16
70 | 1 |  | 3 | К_НР_СЛЖ | При определении сметной стоимости строительства объектов капитального строительства, относящихся к особо опасным и технически сложным. За исключением объектов атомных электрических станций. ( если {СЛЖ} = [вкл] ) | 1.03 | 0 |  | 0 | 0 |  |  | 0 |  | п.27 СЛОЖН
70 | 1 |  | 4 | К_НР_АЭС | При определении сметной стоимости строительства объектов капитального строительства, относящихся к особо опасным и технически сложным. Для объектов атомных электрических станций. ( если {АЭС} = [вкл] ) | 1.15 | 0 |  | 0 | 0 |  |  | 0 |  | п.27 АЭС
70 | 1 |  | 5 | Р_ОКР | Разрядность округления результата расчета НР и СП (с 05.04.2020 - до семи знаков после запятой) | 7 | 0 |  | 0 | 0 |  |  | 0
70 | 1 |  | 6 | Лист_НРиСП |  | 2 | 0 |  | 0 | 0 |  |  | 0
-1
75 | Уровень цен | 2024 | 2 | 0 | 0 | 0 | 1 | 0 | 3 | 0 | 0 | 0 | 146437721 | 1
3 | Индексы за итогом | 14.68 | 8.38 | 13.15 | 42.26 | 42.26 | 6.23 | 1 | 2 | 42.26 | 14.68 | 14.68 | 8.38 | 6.23 | 1 | 42.26 | 14.68 | [21 empty] | 146437722
65 |  | 1 | 0 | 245

## SourceObSm
0 | Smeta.RU (495) 974-1589 |  | _OBSM_ |  | 0 | 0 | 0 | Smeta.RU |  | 0 | 31883 | 146472648 | 11 | 6 | 5 | 6
8 | 1 | -1 |  |  |  | АО "Невьянский цементник" | [64 empty] | 0
1 | 53 | 0 |  | 0 | 1, | Усиление плит перекрытия и очистка кровли от технологических отложений здания сырьевых мельниц, лит.13 на АО «Невьянский цементник». |  | 0 | Ведомость объемов работ | 0 | 0 | 2 |  | 0 | 0 | 0 | 0 | 1 | 0 | Соломонова Н.В. | [11 empty] | 0 | [5 empty] | Сметные нормы списания | Коды ценников | 0 | 0 | 0 | 0 | 1 | 0 | 2 | 2 | 1 | 0 | 0 | 0 | 0 | 0 | 0 | ФЕР-2020 И9 | Версия 1.7.0 ГСН (ГЭСН, ФЕР) и ТЕР (Методики НР (812/пр, 636/пр, 611/пр) и СП (774/пр и 317/пр) применять с 08.01.2023 г.) | ФЕР-2020 - изменения И9 | ФЕР-2020 - изменения И9 | ФЕР-2020 - изменения И9 | ФЕР-2020 - изменения И9 | Поправки для ГСН (ФЕР) 2020 от 11.09.2022 г И9 (в ред. 557/пр) Капитальный ремонт производственных зданий | 0 | 0 | 17301512 | 9 | ГОСУДАРСТВЕННЫЕ СМЕТНЫЕ НОРМАТИВЫ (ФЕР-2020), утвержденные приказами Минстроя России от 26 декабря 2019 г. № 876/пр (в редакции приказов Минстроя РФ от 30 марта 2020 г. № 172/пр, от 1 июня 2020 г. № 294/пр, от 30 июня 2020 г. № 352/пр, от 20 октября 2020 г. № 636/пр, от 9 февраля 2021 г. № 51/пр, от 24 мая 2021 г. № 321/пр, от 24 июня 2021 г. № 408/пр, от 14 октября 2021 № 746/пр, от 20 декабря 2021 № 962/пр) | ГСН | 44551 | 395 | 0 | 0
22 | 1 | 0 | 146437721 | 0 | 2 | 1
3 | 0 | №1 |  | 140.95 | 32.61 | 0 | 0 | 173.56 | 31.55 | [11 empty] | 0 | 0 | 0 | 127579.11 | 88099.82 | 0 | 0 | 0 | 11808.87 | 3881.91 | 27670.42 | 140952.93 | 32608.88 | 0 | 0 | 69.6086 | 6.9268 | 0 | 30084.18 | 15898.52 | 173561.81
51 |  |  |  | 140.95 | 32.61 | 0 | 0 | 173.56 | 31.55
50 | 0 | 0 | 1 | 201 | 127579.11 | ПЗ | Прямые затраты |  |  | 201 | 1 | 1 |  | 2
50 | 0 | 0 | 1 | 202 | 88099.82 | СтМатОб | Стоимость материальных ресурсов (всего) |  |  | 202 | 2 | 1 |  | 2
50 | 0 | 0 | 1 | 222 | 0 | СтМатОбЗак | Стоимость материалов и оборудования заказчика |  |  | 222 | 3 | 1 |  | 2
50 | 0 | 0 | 1 | 225 | 88099.82 | СтМатОбПод | Стоимость материалов и оборудования подрядчика |  |  | 225 | 4 | 1 |  | 2
50 | 0 | 0 | 1 | 226 | 88099.82 | СтМат | Стоимость материалов (всего) |  |  | 226 | 5 | 1 |  | 2
50 | 0 | 0 | 1 | 227 | 0 | СтМатЗак | Стоимость материалов заказчика |  |  | 227 | 6 | 1 |  | 2
50 | 0 | 0 | 1 | 228 | 88099.82 | СтМатПод | Стоимость материалов подрядчика |  |  | 228 | 7 | 1 |  | 2
50 | 0 | 0 | 1 | 216 | 0 | Оборуд | Стоимость оборудования (всего) |  |  | 216 | 8 | 1 |  | 2
50 | 0 | 0 | 1 | 223 | 0 | ОборудЗак | Стоимость оборудования заказчика |  |  | 223 | 9 | 1 |  | 2
50 | 0 | 0 | 1 | 229 | 0 | ОборудПод | Стоимость оборудования подрядчика |  |  | 229 | 10 | 1 |  | 2
50 | 0 | 0 | 1 | 203 | 11808.87 | ЭММ | Эксплуатация машин |  |  | 203 | 11 | 1 |  | 2
50 | 0 | 0 | 1 | 231 | 0 | ЭММсНРиСП | Эксплуатация машин по ТСН-2001.16 |  |  | 231 | 12 | 3 |  | 2
50 | 0 | 0 | 1 | 204 | 3881.91 | ЗПМ | ЗП машинистов |  |  | 204 | 13 | 1 |  | 2
50 | 0 | 0 | 1 | 205 | 27670.42 | ОЗП | Основная ЗП рабочих |  |  | 205 | 14 | 1 |  | 2
50 | 0 | 0 | 1 | 232 | 0 | ОЗПсНРиСП | Основная ЗП рабочих по ТСН-2001.16 |  |  | 232 | 15 | 3 |  | 2
50 | 0 | 0 | 1 | 214 | 140952.93 | Строит | Строительные работы с НР и СП |  |  | 214 | 16 | 1 |  | 2
50 | 0 | 0 | 1 | 215 | 32608.88 | Монтаж | Монтажные работы с НР и СП |  |  | 215 | 17 | 1 |  | 2
50 | 0 | 0 | 1 | 217 | 0 | Прочие | Прочие работы с НР и СП |  |  | 217 | 18 | 1 |  | 2
50 | 0 | 0 | 1 | 230 | 0 | ПрочиеЗатр | Прочие затраты по ТСН-2001.16 |  |  | 230 | 19 | 3 |  | 2
50 | 0 | 0 | 1 | 206 | 0 | ВозврМат | Возврат материалов |  |  | 206 | 20 | 1 |  | 2
50 | 0 | 0 | 1 | 207 | 69.6086 | ТрудСтр | Трудозатраты строителей |  |  | 207 | 21 | 1 |  | -1
50 | 0 | 0 | 1 | 208 | 6.9268 | ТрудМаш | Трудозатраты машинистов |  |  | 208 | 22 | 1 |  | -1
50 | 0 | 0 | 1 | 209 | 0 | ТранспМат | Транспорт материалов |  |  | 209 | 23 | 1 |  | 2
50 | 0 | 0 | 1 | 233 | 0 | Перевозка | Перевозка грузов |  |  | 233 | 24 | 1 |  | 2
50 | 0 | 0 | 1 | 210 | 30084.18 | НР | Накладные расходы |  |  | 210 | 25 | 1 |  | 2
50 | 0 | 0 | 1 | 211 | 15898.52 | СмПриб | Сметная прибыль |  |  | 211 | 26 | 1 |  | 2
50 | 0 | 0 | 1 | 224 | 173561.81 | Всего | Всего с НР и СП |  |  | 224 | 27 | 1 |  | 2
50 | 0 | 0 | 2 | 0 | 34712.36 | н | НДС 20% |  |  | 212 | 28 | 0 |  | 2
50 | 0 | 0 | 2 | 0 | 208274.17 | в с н | Всего с НДС 20% |  |  | 212 | 29 | 0 |  | 2
-1
75 | Уровень цен | 2024 | 2 | 0 | 0 | 0 | 1 | 0 | 3 | 0 | 0 | 0 | 146437721 | 1
3 | Индексы за итогом | 14.68 | 8.38 | 13.15 | 42.26 | 42.26 | 6.23 | 1 | 2 | 42.26 | 14.68 | 14.68 | 8.38 | 6.23 | 1 | 42.26 | 14.68 | [5 empty] | 146437722

## SmtRes
65 | 146437721 | 146486423 | 140760031 | 70 | 1 | 1 | 1 | 1-100-40 |  | Затраты труда рабочих (Средний разряд - 4) | 1191 | 1013 | чел.-ч. | чел.-ч. | 1 | 0 | -1111239348 | 27.8 | 0 | 0 | 0 | 406.54 | 0 | 0 | 0 | 9.62 | 1 | 1 | 1 | 42.26 | 4 | 0 | 1 | 1 | 0 | 0 | 27.8 |  | 1 | 2 | 146486448 | 1 | 0 | 1 | 0 | 0 | 0 | 0 | 0 | 0 | 0 | 0 | 0 | 0 | 0 | 0 | 0 | 0 | 0 | 0 | 0 | 0 | 0 | 0 | 0 | 0 | 25.02 | 406.54 | 9.62 | 42.26 | 267.44 | 0 | 0 | 0 | 0 | 10171.63 | 10171.63 | 0 | 0 | 0
65 | 146437721 | 146486423 | 140760225 | 70 | 1 | 1 | 1 | 4-100-00 |  | Затраты труда машинистов | 1191 | 1013 | чел.-ч. | чел.-ч. | 1 | 0 | -1417349443 | 3.02 | 0 | 0 | 0 | 0 | 0 | 0 | 0 | 0 | 1 | 1 | 42.26 | 1 | 4 | 0 | 1 | 1 | 0 | 0 | 3.02 |  | 2 | 2 | 146486449 | 1 | 0 | 2 | 0 | 0 | 0 | 0 | 0 | 0 | 0 | 0 | 0 | 0 | 0 | 0 | 0 | 0 | 0 | 0 | 0 | 0 | 0 | 0 | 0 | 0 | 2.718 | 0 | 0 | 1 | 0 | 0 | 0 | 0 | 0 | 0 | 0 | 0 | 0 | 0
65 | 146437721 | 146486423 | 140922951 | 1 | 1 | 1 | 2 | 91.05.05-015 | ФСЭМ-2001, 91.05.05-015 , приказ Минстроя России № 876/пр от 26.12.2019 | Краны на автомобильном ходу, грузоподъемность 16 т | 1367 | 1011 | маш.-ч. | маш.-ч. | 1 | 0 | -430484415 | 0.5 | 0 | 1517.51 | 570.51 | 0 | 0 | 115.4 | 13.5 | 0 | 1 | 13.15 | 42.26 | 1 | 4 | 0 | 1 | 1 | 0 | 0 | 0.5 |  | 0 | 2 | 146486450 | 1 | 0 | 3 | 0 | 0 | 0 | 0 | 0 | 0 | 0 | 0 | 0 | 0 | 0 | 0 | 0 | 0 | 0 | 0 | 0 | 0 | 0 | 0 | 0 | 0 | 0.45 | 1517.51 | 115.4 | 13.15 | 57.7 | 6.75 | 0 | 682.88 | 256.73 | 0 | 682.88 | 0 | 0 | 0
65 | 146437721 | 146486423 | 140923082 | 1 | 1 | 1 | 2 | 91.06.03-056 | ФСЭМ-2001, 91.06.03-056 , приказ Минстроя России № 876/пр от 26.12.2019 | Лебедки электрические тяговым усилием 78,48 кН (8 т) | 1367 | 1011 | маш.-ч. | маш.-ч. | 1 | 0 | -354311334 | 2.02 | 0 | 382.4 | 425.14 | 0 | 0 | 29.08 | 10.06 | 0 | 1 | 13.15 | 42.26 | 1 | 4 | 0 | 1 | 1 | 0 | 0 | 2.02 |  | 0 | 2 | 146486451 | 1 | 0 | 4 | 0 | 0 | 0 | 0 | 0 | 0 | 0 | 0 | 0 | 0 | 0 | 0 | 0 | 0 | 0 | 0 | 0 | 0 | 0 | 0 | 0 | 0 | 1.818 | 382.4 | 29.08 | 13.15 | 58.74 | 20.32 | 0 | 695.2 | 772.9 | 0 | 695.2 | 0 | 0 | 0
65 | 146437721 | 146486423 | 140923886 | 1 | 1 | 1 | 2 | 91.14.02-002 | ФСЭМ-2001, 91.14.02-002 , приказ Минстроя России № 876/пр от 26.12.2019 | Автомобили бортовые, грузоподъемность до 8 т | 1367 | 1011 | маш.-ч. | маш.-ч. | 1 | 0 | 2006019958 | 0.5 | 0 | 1128.8 | 490.22 | 0 | 0 | 85.84 | 11.6 | 0 | 1 | 13.15 | 42.26 | 1 | 4 | 0 | 1 | 1 | 0 | 0 | 0.5 |  | 0 | 2 | 146486452 | 1 | 0 | 5 | 0 | 0 | 0 | 0 | 0 | 0 | 0 | 0 | 0 | 0 | 0 | 0 | 0 | 0 | 0 | 0 | 0 | 0 | 0 | 0 | 0 | 0 | 0.45 | 1128.8 | 85.84 | 13.15 | 42.92 | 5.8 | 0 | 507.96 | 220.6 | 0 | 507.96 | 0 | 0 | 0
65 | 146437721 | 146486423 | 140924041 | 1 | 1 | 1 | 2 | 91.17.04-042 | ФСЭМ-2001, 91.17.04-042 , приказ Минстроя России № 876/пр от 26.12.2019 | Аппараты для газовой сварки и резки | 1367 | 1011 | маш.-ч. | маш.-ч. | 1 | 0 | 2077867240 | 1.2 | 0 | 15.78 | 0 | 0 | 0 | 1.2 | 0 | 0 | 1 | 13.15 | 42.26 | 1 | 4 | 0 | 1 | 1 | 0 | 0 | 1.2 |  | 0 | 2 | 146486453 | 1 | 0 | 6 | 0 | 0 | 0 | 0 | 0 | 0 | 0 | 0 | 0 | 0 | 0 | 0 | 0 | 0 | 0 | 0 | 0 | 0 | 0 | 0 | 0 | 0 | 1.08 | 15.78 | 1.2 | 13.15 | 1.44 | 0 | 0 | 17.04 | 0 | 0 | 17.04 | 0 | 0 | 0
65 | 146437721 | 146486423 | 140924098 | 1 | 1 | 1 | 2 | 91.17.04-233 | ФСЭМ-2001, 91.17.04-233 , приказ Минстроя России № 876/пр от 26.12.2019 | Установки для сварки ручной дуговой (постоянного тока) | 1367 | 1011 | маш.-ч. | маш.-ч. | 1 | 0 | 829370094 | 7.18 | 0 | 106.52 | 0 | 0 | 0 | 8.1 | 0 | 0 | 1 | 13.15 | 42.26 | 1 | 4 | 0 | 1 | 1 | 0 | 0 | 7.18 |  | 0 | 2 | 146486454 | 1 | 0 | 7 | 0 | 0 | 0 | 0 | 0 | 0 | 0 | 0 | 0 | 0 | 0 | 0 | 0 | 0 | 0 | 0 | 0 | 0 | 0 | 0 | 0 | 0 | 6.462 | 106.52 | 8.1 | 13.15 | 58.16 | 0 | 0 | 688.33 | 0 | 0 | 688.33 | 0 | 0 | 0
65 | 146437721 | 146486423 | 140924652 | 1 | 1 | 1 | 2 | 91.21.19-031 | ФСЭМ-2001, 91.21.19-031 , приказ Минстроя России № 876/пр от 26.12.2019 | Станки сверлильные | 1367 | 1011 | маш.-ч. | маш.-ч. | 1 | 0 | -1100498410 | 4.7 | 0 | 31.03 | 0 | 0 | 0 | 2.36 | 0 | 0 | 1 | 13.15 | 42.26 | 1 | 4 | 0 | 1 | 1 | 0 | 0 | 4.7 |  | 0 | 2 | 146486455 | 1 | 0 | 8 | 0 | 0 | 0 | 0 | 0 | 0 | 0 | 0 | 0 | 0 | 0 | 0 | 0 | 0 | 0 | 0 | 0 | 0 | 0 | 0 | 0 | 0 | 4.23 | 31.03 | 2.36 | 13.15 | 11.09 | 0 | 0 | 131.26 | 0 | 0 | 131.26 | 0 | 0 | 0
65 | 146437721 | 146486423 | 140771005 | 1 | 1 | 1 | 3 | 01.3.02.08-0001 | ФССЦ-2001, 01.3.02.08-0001, приказ Минстроя России № 876/пр от 26.12.2019 | Кислород газообразный технический | 1339 | 1007 | м3 | м3 | 1 | 0 | -1761807714 | 0.6 | 52.12 | 0 | 0 | 0 | 6.22 | 0 | 0 | 0 | 8.38 | 1 | 1 | 1 | 4 | 0 | 1 | 1 | 0 | 0 | 0.6 |  | 0 | 2 | 146486456 | 1 | 0 | 9 | 0 | 0 | 0 | 0 | 0 | 0 | 0 | 0 | 0 | 0 | 0 | 0 | 0 | 0 | 0 | 0 | 0 | 0 | 0 | 0 | 0 | 0 | 0.54 | 52.12 | 6.22 | 8.38 | 3.73 | 0 | 28.14 | 0 | 0 | 0 | 28.14 | 0 | 0 | 0
65 | 146437721 | 146486423 | 140771011 | 1 | 1 | 1 | 3 | 01.3.02.09-0022 | ФССЦ-2001, 01.3.02.09-0022, приказ Минстроя России № 876/пр от 26.12.2019 | Пропан-бутан смесь техническая | 1346 | 1009 | кг | кг | 1 | 0 | -2118006079 | 0.2 | 51.03 | 0 | 0 | 0 | 6.09 | 0 | 0 | 0 | 8.38 | 1 | 1 | 1 | 4 | 0 | 1 | 1 | 0 | 0 | 0.2 |  | 0 | 2 | 146486457 | 1 | 0 | 10 | 0 | 0 | 0 | 0 | 0 | 0 | 0 | 0 | 0 | 0 | 0 | 0 | 0 | 0 | 0 | 0 | 0 | 0 | 0 | 0 | 0 | 0 | 0.18 | 51.03 | 6.09 | 8.38 | 1.22 | 0 | 9.19 | 0 | 0 | 0 | 9.19 | 0 | 0 | 0
65 | 146437721 | 146486423 | 140773788 | 1 | 1 | 1 | 3 | 01.7.11.07-0044 | ФССЦ-2001, 01.7.11.07-0044, приказ Минстроя России № 876/пр от 26.12.2019 | Электроды сварочные Э42, диаметр 5 мм | 1348 | 1009 | т | т | 1000 | 0 | 1238940307 | 0.0032 | 81830.7 | 0 | 0 | 0 | 9765 | 0 | 0 | 0 | 8.38 | 1 | 1 | 1 | 4 | 0 | 1 | 1 | 0 | 0 | 0.0032 |  | 0 | 2 | 146486458 | 1 | 0 | 11 | 0 | 0 | 0 | 0 | 0 | 0 | 0 | 0 | 0 | 0 | 0 | 0 | 0 | 0 | 0 | 0 | 0 | 0 | 0 | 0 | 0 | 0 | 0.00288 | 81830.7 | 9765 | 8.38 | 31.25 | 0 | 235.67 | 0 | 0 | 0 | 235.67 | 0 | 0 | 0
65 | 146437721 | 146486423 | 140765022 | 70 | 1 | 1 | 3 | 999-9950 |  | Вспомогательные ненормируемые материалы (2% от ОЗП) | 1374 | 1013 | РУБ | РУБ | 1 | 0 | -1731369543 | 5.35 | 8.38 | 0 | 0 | 0 | 1 | 0 | 0 | 0 | 8.38 | 1 | 1 | 1 | 4 | 0 | 1 | 1 | 0 | 0 | 5.35 |  | 0 | 2 | 146486459 | 1 | 0 | 12 | 0 | 0 | 0 | 0 | 0 | 0 | 0 | 0 | 0 | 0 | 0 | 0 | 0 | 0 | 0 | 0 | 0 | 0 | 0 | 0 | 0 | 0 | 4.815 | 8.38 | 1 | 8.38 | 5.35 | 0 | 40.35 | 0 | 0 | 0 | 40.35 | 0 | 0 | 0
67 | 146437721 | 146439036 | 140760043 | 70 | 1 | 1 | 1 | 1-100-42 |  | Затраты труда рабочих (Средний разряд - 4,2) | 1191 | 1013 | чел.-ч. | чел.-ч. | 1 | 0 | -1936699058 | 21.5568 | 0 | 0 | 0 | 419.22 | 0 | 0 | 0 | 9.92 | 1 | 1 | 1 | 42.26 | 4 | 0 | 1 | 1 | 0 | 0 | 16.3 | )*1,15)*1,15 | 1 | 2 | 146452727 | 1 | 0 | 13 | 0 | 0 | 0 | 0 | 0 | 0 | 0 | 0 | 0 | 0 | 0 | 0 | 0 | 0 | 0 | 0 | 0 | 0 | 0 | 0 | 0 | 0 | 19.4011 | 419.22 | 9.92 | 42.26 | 213.85 | 0 | 0 | 0 | 0 | 8133.32 | 8133.32 | 0 | 0 | 0
67 | 146437721 | 146439036 | 140760225 | 70 | 1 | 1 | 1 | 4-100-00 |  | Затраты труда машинистов | 1191 | 1013 | чел.-ч. | чел.-ч. | 1 | 0 | -1417349443 | 4.4562 | 0 | 0 | 0 | 0 | 0 | 0 | 0 | 0 | 1 | 1 | 42.26 | 1 | 4 | 0 | 1 | 1 | 0 | 0 | 3.1 | )*1,25)*1,15 | 2 | 2 | 146452728 | 1 | 0 | 14 | 0 | 0 | 0 | 0 | 0 | 0 | 0 | 0 | 0 | 0 | 0 | 0 | 0 | 0 | 0 | 0 | 0 | 0 | 0 | 0 | 0 | 0 | 4.0106 | 0 | 0 | 1 | 0 | 0 | 0 | 0 | 0 | 0 | 0 | 0 | 0 | 0
67 | 146437721 | 146439036 | 140922897 | 1 | 1 | 1 | 2 | 91.05.01-025 | ФСЭМ-2001, 91.05.01-025 , приказ Минстроя России № 876/пр от 26.12.2019 | Краны башенные, грузоподъемность 25-75 т | 1367 | 1011 | маш.-ч. | маш.-ч. | 1 | 0 | 1142032057 | 1.15 | 0 | 4105.56 | 651.65 | 0 | 0 | 312.21 | 15.42 | 0 | 1 | 13.15 | 42.26 | 1 | 4 | 0 | 1 | 1 | 0 | 0 | 0.8 | )*1,25)*1,15 | 0 | 2 | 146452729 | 1 | 0 | 15 | 0 | 0 | 0 | 0 | 0 | 0 | 0 | 0 | 0 | 0 | 0 | 0 | 0 | 0 | 0 | 0 | 0 | 0 | 0 | 0 | 0 | 0 | 1.035 | 4105.56 | 312.21 | 13.15 | 359.04 | 17.74 | 0 | 4249.25 | 674.46 | 0 | 4249.25 | 0 | 0 | 0
67 | 146437721 | 146439036 | 140922906 | 1 | 1 | 1 | 2 | 91.05.02-005 | ФСЭМ-2001, 91.05.02-005 , приказ Минстроя России № 876/пр от 26.12.2019 | Краны козловые, грузоподъемность 32 т | 1367 | 1011 | маш.-ч. | маш.-ч. | 1 | 0 | -163180553 | 2.53 | 0 | 1581.16 | 651.65 | 0 | 0 | 120.24 | 15.42 | 0 | 1 | 13.15 | 42.26 | 1 | 4 | 0 | 1 | 1 | 0 | 0 | 1.76 | )*1,25)*1,15 | 0 | 2 | 146452730 | 1 | 0 | 16 | 0 | 0 | 0 | 0 | 0 | 0 | 0 | 0 | 0 | 0 | 0 | 0 | 0 | 0 | 0 | 0 | 0 | 0 | 0 | 0 | 0 | 0 | 2.277 | 1581.16 | 120.24 | 13.15 | 304.2 | 39.01 | 0 | 3600.3 | 1483.81 | 0 | 3600.3 | 0 | 0 | 0
67 | 146437721 | 146439036 | 140922951 | 1 | 1 | 1 | 2 | 91.05.05-015 | ФСЭМ-2001, 91.05.05-015 , приказ Минстроя России № 876/пр от 26.12.2019 | Краны на автомобильном ходу, грузоподъемность 16 т | 1367 | 1011 | маш.-ч. | маш.-ч. | 1 | 0 | -430484415 | 0.31625 | 0 | 1517.51 | 570.51 | 0 | 0 | 115.4 | 13.5 | 0 | 1 | 13.15 | 42.26 | 1 | 4 | 0 | 1 | 1 | 0 | 0 | 0.22 | )*1,25)*1,15 | 0 | 2 | 146452731 | 1 | 0 | 17 | 0 | 0 | 0 | 0 | 0 | 0 | 0 | 0 | 0 | 0 | 0 | 0 | 0 | 0 | 0 | 0 | 0 | 0 | 0 | 0 | 0 | 0 | 0.28463 | 1517.51 | 115.4 | 13.15 | 36.5 | 4.27 | 0 | 431.92 | 162.38 | 0 | 431.92 | 0 | 0 | 0
67 | 146437721 | 146439036 | 140923885 | 1 | 1 | 1 | 2 | 91.14.02-001 | ФСЭМ-2001, 91.14.02-001 , приказ Минстроя России № 876/пр от 26.12.2019 | Автомобили бортовые, грузоподъемность до 5 т | 1367 | 1011 | маш.-ч. | маш.-ч. | 1 | 0 | 509054691 | 0.46 | 0 | 864.09 | 490.22 | 0 | 0 | 65.71 | 11.6 | 0 | 1 | 13.15 | 42.26 | 1 | 4 | 0 | 1 | 1 | 0 | 0 | 0.32 | )*1,25)*1,15 | 0 | 2 | 146452732 | 1 | 0 | 18 | 0 | 0 | 0 | 0 | 0 | 0 | 0 | 0 | 0 | 0 | 0 | 0 | 0 | 0 | 0 | 0 | 0 | 0 | 0 | 0 | 0 | 0 | 0.414 | 864.09 | 65.71 | 13.15 | 30.23 | 5.33 | 0 | 357.73 | 202.95 | 0 | 357.73 | 0 | 0 | 0
67 | 146437721 | 146439036 | 140924041 | 1 | 1 | 1 | 2 | 91.17.04-042 | ФСЭМ-2001, 91.17.04-042 , приказ Минстроя России № 876/пр от 26.12.2019 | Аппараты для газовой сварки и резки | 1367 | 1011 | маш.-ч. | маш.-ч. | 1 | 0 | 2077867240 | 3.4212 | 0 | 15.78 | 0 | 0 | 0 | 1.2 | 0 | 0 | 1 | 13.15 | 42.26 | 1 | 4 | 0 | 1 | 1 | 0 | 0 | 2.38 | )*1,25)*1,15 | 0 | 2 | 146452733 | 1 | 0 | 19 | 0 | 0 | 0 | 0 | 0 | 0 | 0 | 0 | 0 | 0 | 0 | 0 | 0 | 0 | 0 | 0 | 0 | 0 | 0 | 0 | 0 | 0 | 3.0791 | 15.78 | 1.2 | 13.15 | 4.11 | 0 | 0 | 48.59 | 0 | 0 | 48.59 | 0 | 0 | 0
67 | 146437721 | 146439036 | 140924084 | 1 | 1 | 1 | 2 | 91.17.04-171 | ФСЭМ-2001, 91.17.04-171 , приказ Минстроя России № 876/пр от 26.12.2019 | Преобразователи сварочные номинальным сварочным током 315-500 А | 1367 | 1011 | маш.-ч. | маш.-ч. | 1 | 0 | -1866313122 | 0.7475 | 0 | 161.88 | 0 | 0 | 0 | 12.31 | 0 | 0 | 1 | 13.15 | 42.26 | 1 | 4 | 0 | 1 | 1 | 0 | 0 | 0.52 | )*1,25)*1,15 | 0 | 2 | 146452734 | 1 | 0 | 20 | 0 | 0 | 0 | 0 | 0 | 0 | 0 | 0 | 0 | 0 | 0 | 0 | 0 | 0 | 0 | 0 | 0 | 0 | 0 | 0 | 0 | 0 | 0.67275 | 161.88 | 12.31 | 13.15 | 9.2 | 0 | 0 | 108.9 | 0 | 0 | 108.9 | 0 | 0 | 0
67 | 146437721 | 146439036 | 140771005 | 1 | 1 | 1 | 3 | 01.3.02.08-0001 | ФССЦ-2001, 01.3.02.08-0001, приказ Минстроя России № 876/пр от 26.12.2019 | Кислород газообразный технический | 1339 | 1007 | м3 | м3 | 1 | 0 | -1761807714 | 1.95 | 52.12 | 0 | 0 | 0 | 6.22 | 0 | 0 | 0 | 8.38 | 1 | 1 | 1 | 4 | 0 | 1 | 1 | 0 | 0 | 1.95 |  | 0 | 2 | 146452735 | 1 | 0 | 21 | 0 | 0 | 0 | 0 | 0 | 0 | 0 | 0 | 0 | 0 | 0 | 0 | 0 | 0 | 0 | 0 | 0 | 0 | 0 | 0 | 0 | 0 | 1.755 | 52.12 | 6.22 | 8.38 | 12.13 | 0 | 91.47 | 0 | 0 | 0 | 91.47 | 0 | 0 | 0
67 | 146437721 | 146439036 | 140771011 | 1 | 1 | 1 | 3 | 01.3.02.09-0022 | ФССЦ-2001, 01.3.02.09-0022, приказ Минстроя России № 876/пр от 26.12.2019 | Пропан-бутан смесь техническая | 1346 | 1009 | кг | кг | 1 | 0 | -2118006079 | 0.59 | 51.03 | 0 | 0 | 0 | 6.09 | 0 | 0 | 0 | 8.38 | 1 | 1 | 1 | 4 | 0 | 1 | 1 | 0 | 0 | 0.59 |  | 0 | 2 | 146452736 | 1 | 0 | 22 | 0 | 0 | 0 | 0 | 0 | 0 | 0 | 0 | 0 | 0 | 0 | 0 | 0 | 0 | 0 | 0 | 0 | 0 | 0 | 0 | 0 | 0 | 0.531 | 51.03 | 6.09 | 8.38 | 3.59 | 0 | 27.1 | 0 | 0 | 0 | 27.1 | 0 | 0 | 0
67 | 146437721 | 146439036 | 140773776 | 1 | 1 | 1 | 3 | 01.7.11.07-0032 | ФССЦ-2001, 01.7.11.07-0032, приказ Минстроя России № 876/пр от 26.12.2019 | Электроды сварочные Э42, диаметр 4 мм | 1348 | 1009 | т | т | 1000 | 0 | 1163323608 | 0.0031 | 86439.78 | 0 | 0 | 0 | 10315.01 | 0 | 0 | 0 | 8.38 | 1 | 1 | 1 | 4 | 0 | 1 | 1 | 0 | 0 | 0.0031 |  | 0 | 2 | 146452737 | 1 | 0 | 23 | 0 | 0 | 0 | 0 | 0 | 0 | 0 | 0 | 0 | 0 | 0 | 0 | 0 | 0 | 0 | 0 | 0 | 0 | 0 | 0 | 0 | 0 | 0.00279 | 86439.78 | 10315.01 | 8.38 | 31.98 | 0 | 241.17 | 0 | 0 | 0 | 241.17 | 0 | 0 | 0
67 | 146437721 | 146439036 | 140775017 | 1 | 1 | 1 | 3 | 01.7.15.03-0042 | ФССЦ-2001, 01.7.15.03-0042, приказ Минстроя России № 876/пр от 26.12.2019 | Болты с гайками и шайбами строительные | 1346 | 1009 | кг | кг | 1 | 0 | -1864341761 | 2.9 | 75.76 | 0 | 0 | 0 | 9.04 | 0 | 0 | 0 | 8.38 | 1 | 1 | 1 | 4 | 0 | 1 | 1 | 0 | 0 | 2.9 |  | 0 | 2 | 146452738 | 1 | 0 | 24 | 0 | 0 | 0 | 0 | 0 | 0 | 0 | 0 | 0 | 0 | 0 | 0 | 0 | 0 | 0 | 0 | 0 | 0 | 0 | 0 | 0 | 0 | 2.61 | 75.76 | 9.04 | 8.38 | 26.22 | 0 | 197.73 | 0 | 0 | 0 | 197.73 | 0 | 0 | 0
67 | 146437721 | 146439036 | 140775118 | 1 | 1 | 1 | 3 | 01.7.15.06-0111 | ФССЦ-2001, 01.7.15.06-0111, приказ Минстроя России № 876/пр от 26.12.2019 | Гвозди строительные | 1348 | 1009 | т | т | 1000 | 0 | -45966985 | 1e-05 | 100375.64 | 0 | 0 | 0 | 11978 | 0 | 0 | 0 | 8.38 | 1 | 1 | 1 | 4 | 0 | 1 | 1 | 0 | 0 | 1e-05 |  | 0 | 2 | 146452739 | 1 | 0 | 25 | 0 | 0 | 0 | 0 | 0 | 0 | 0 | 0 | 0 | 0 | 0 | 0 | 0 | 0 | 0 | 0 | 0 | 0 | 0 | 0 | 0 | 0 | 9e-06 | 100375.64 | 11978 | 8.38 | 0.12 | 0 | 0.9 | 0 | 0 | 0 | 0.9 | 0 | 0 | 0
67 | 146437721 | 146439036 | 140776229 | 1 | 1 | 1 | 3 | 01.7.20.08-0071 | ФССЦ-2001, 01.7.20.08-0071, приказ Минстроя России № 876/пр от 26.12.2019 | Канат пеньковый пропитанный | 1348 | 1009 | т | т | 1000 | 0 | -1671348935 | 0.0001 | 317602 | 0 | 0 | 0 | 37900 | 0 | 0 | 0 | 8.38 | 1 | 1 | 1 | 4 | 0 | 1 | 1 | 0 | 0 | 0.0001 |  | 0 | 2 | 146452740 | 1 | 0 | 26 | 0 | 0 | 0 | 0 | 0 | 0 | 0 | 0 | 0 | 0 | 0 | 0 | 0 | 0 | 0 | 0 | 0 | 0 | 0 | 0 | 0 | 0 | 9e-05 | 317602 | 37900 | 8.38 | 3.79 | 0 | 28.58 | 0 | 0 | 0 | 28.58 | 0 | 0 | 0
67 | 146437721 | 146439036 | 140762020 | 70 | 1 | 1 | 3 | 07.2.07.12 |  | Конструкции стальные | 1348 | 1009 | т | т | 1000 | 0 | -1422279583 | 1 | 0 | 0 | 0 | 0 | 0 | 0 | 0 | 0 | 8.38 | 1 | 1 | 1 | 4 | 0 | 0 | 1 | 0 | 0 | 1 |  | 0 | 2 | 146452741 | 1 | 0 | 27 | 0 | 0 | 0 | 0 | 0 | 0 | 0 | 0 | 0 | 0 | 0 | 0 | 0 | 0 | 0 | 0 | 0 | 0 | 0 | 0 | 0 | 0 | 0.9 | 0 | 0 | 8.38 | 0 | 0 | 0 | 0 | 0 | 0 | 0 | 0 | 0 | 0
67 | 146437721 | 146439036 | 140789856 | 1 | 1 | 1 | 3 | 07.2.07.12-0020 | ФССЦ-2001, 07.2.07.12-0020, приказ Минстроя России № 876/пр от 26.12.2019 | Элементы конструктивные зданий и сооружений с преобладанием горячекатаных профилей, средняя масса сборочной единицы от 0,1 до 0,5 т | 1348 | 1009 | т | т | 1000 | 0 | -1915778085 | 0.0001 | 64626.56 | 0 | 0 | 0 | 7712 | 0 | 0 | 0 | 8.38 | 1 | 1 | 1 | 4 | 0 | 1 | 1 | 0 | 0 | 0.0001 |  | 0 | 2 | 146452742 | 1 | 0 | 28 | 0 | 0 | 0 | 0 | 0 | 0 | 0 | 0 | 0 | 0 | 0 | 0 | 0 | 0 | 0 | 0 | 0 | 0 | 0 | 0 | 0 | 0 | 9e-05 | 64626.56 | 7712 | 8.38 | 0.77 | 0 | 5.82 | 0 | 0 | 0 | 5.82 | 0 | 0 | 0
67 | 146437721 | 146439036 | 140791984 | 1 | 1 | 1 | 3 | 08.2.02.11-0007 | ФССЦ-2001, 08.2.02.11-0007, приказ Минстроя России № 876/пр от 26.12.2019 | Канат двойной свивки ТК, конструкции 6х19(1+6+12)+1 о.с., оцинкованный, из проволок марки В, маркировочная группа 1770 н/мм2, диаметр 5,5 мм | 1302 | 1003 | 10 м | 10 м | 10 | 0 | 581091037 | 0.0187 | 421.01 | 0 | 0 | 0 | 50.24 | 0 | 0 | 0 | 8.38 | 1 | 1 | 1 | 4 | 0 | 1 | 1 | 0 | 0 | 0.0187 |  | 0 | 2 | 146452743 | 1 | 0 | 29 | 0 | 0 | 0 | 0 | 0 | 0 | 0 | 0 | 0 | 0 | 0 | 0 | 0 | 0 | 0 | 0 | 0 | 0 | 0 | 0 | 0 | 0 | 0.01683 | 421.01 | 50.24 | 8.38 | 0.94 | 0 | 7.09 | 0 | 0 | 0 | 7.09 | 0 | 0 | 0
67 | 146437721 | 146439036 | 140792339 | 1 | 1 | 1 | 3 | 08.3.03.06-0002 | ФССЦ-2001, 08.3.03.06-0002, приказ Минстроя России № 876/пр от 26.12.2019 | Проволока горячекатаная в мотках, диаметр 6,3-6,5 мм | 1348 | 1009 | т | т | 1000 | 0 | -120483918 | 3e-05 | 37334.58 | 0 | 0 | 0 | 4455.2 | 0 | 0 | 0 | 8.38 | 1 | 1 | 1 | 4 | 0 | 1 | 1 | 0 | 0 | 3e-05 |  | 0 | 2 | 146452744 | 1 | 0 | 30 | 0 | 0 | 0 | 0 | 0 | 0 | 0 | 0 | 0 | 0 | 0 | 0 | 0 | 0 | 0 | 0 | 0 | 0 | 0 | 0 | 0 | 0 | 2.7e-05 | 37334.58 | 4455.2 | 8.38 | 0.13 | 0 | 1.01 | 0 | 0 | 0 | 1.01 | 0 | 0 | 0
67 | 146437721 | 146439036 | 140793072 | 1 | 1 | 1 | 3 | 08.3.11.01-0091 | ФССЦ-2001, 08.3.11.01-0091, приказ Минстроя России № 876/пр от 26.12.2019 | Швеллеры № 40, марка стали Ст0 | 1348 | 1009 | т | т | 1000 | 0 | 834877976 | 0.00194 | 41229.6 | 0 | 0 | 0 | 4920 | 0 | 0 | 0 | 8.38 | 1 | 1 | 1 | 4 | 0 | 1 | 1 | 0 | 0 | 0.00194 |  | 0 | 2 | 146452745 | 1 | 0 | 31 | 0 | 0 | 0 | 0 | 0 | 0 | 0 | 0 | 0 | 0 | 0 | 0 | 0 | 0 | 0 | 0 | 0 | 0 | 0 | 0 | 0 | 0 | 0.001746 | 41229.6 | 4920 | 8.38 | 9.54 | 0 | 71.99 | 0 | 0 | 0 | 71.99 | 0 | 0 | 0
67 | 146437721 | 146439036 | 140796351 | 1 | 1 | 1 | 3 | 11.1.03.01-0077 | ФССЦ-2001, 11.1.03.01-0077, приказ Минстроя России № 876/пр от 26.12.2019 | Бруски обрезные, хвойных пород, длина 4-6,5 м, ширина 75-150 мм, толщина 40-75 мм, сорт I | 1339 | 1007 | м3 | м3 | 1 | 0 | 1758287014 | 0.00103 | 14246 | 0 | 0 | 0 | 1700 | 0 | 0 | 0 | 8.38 | 1 | 1 | 1 | 4 | 0 | 1 | 1 | 0 | 0 | 0.00103 |  | 0 | 2 | 146452746 | 1 | 0 | 32 | 0 | 0 | 0 | 0 | 0 | 0 | 0 | 0 | 0 | 0 | 0 | 0 | 0 | 0 | 0 | 0 | 0 | 0 | 0 | 0 | 0 | 0 | 0.000927 | 14246 | 1700 | 8.38 | 1.75 | 0 | 13.21 | 0 | 0 | 0 | 13.21 | 0 | 0 | 0
67 | 146437721 | 146439036 | 140804058 | 1 | 1 | 1 | 3 | 14.4.01.01-0003 | ФССЦ-2001, 14.4.01.01-0003, приказ Минстроя России № 876/пр от 26.12.2019 | Грунтовка ГФ-021 | 1348 | 1009 | т | т | 1000 | 0 | 264248573 | 0.00031 | 130895.6 | 0 | 0 | 0 | 15620 | 0 | 0 | 0 | 8.38 | 1 | 1 | 1 | 4 | 0 | 1 | 1 | 0 | 0 | 0.00031 |  | 0 | 2 | 146452747 | 1 | 0 | 33 | 0 | 0 | 0 | 0 | 0 | 0 | 0 | 0 | 0 | 0 | 0 | 0 | 0 | 0 | 0 | 0 | 0 | 0 | 0 | 0 | 0 | 0 | 0.000279 | 130895.6 | 15620 | 8.38 | 4.84 | 0 | 36.52 | 0 | 0 | 0 | 36.52 | 0 | 0 | 0
67 | 146437721 | 146439036 | 140805182 | 1 | 1 | 1 | 3 | 14.5.09.07-0030 | ФССЦ-2001, 14.5.09.07-0030, приказ Минстроя России № 876/пр от 26.12.2019 | Растворитель Р-4 | 1346 | 1009 | кг | кг | 1 | 0 | -1449230318 | 0.6 | 78.94 | 0 | 0 | 0 | 9.42 | 0 | 0 | 0 | 8.38 | 1 | 1 | 1 | 4 | 0 | 1 | 1 | 0 | 0 | 0.6 |  | 0 | 2 | 146452748 | 1 | 0 | 34 | 0 | 0 | 0 | 0 | 0 | 0 | 0 | 0 | 0 | 0 | 0 | 0 | 0 | 0 | 0 | 0 | 0 | 0 | 0 | 0 | 0 | 0 | 0.54 | 78.94 | 9.42 | 8.38 | 5.65 | 0 | 42.63 | 0 | 0 | 0 | 42.63 | 0 | 0 | 0
68 | 146437721 | 146439129 | 140759982 | 70 | 1 | 1 | 1 | 1-100-31 |  | Затраты труда рабочих (Средний разряд - 3,1) | 1191 | 1013 | чел.-ч. | чел.-ч. | 1 | 0 | -983457869 | 48.3 | 0 | 0 | 0 | 365.13 | 0 | 0 | 0 | 8.64 | 1 | 1 | 1 | 42.26 | 4 | 0 | 1 | 1 | 0 | 0 | 21 | *2)*1,15 | 1 | 2 | 146439130 | 1 | 0 | 35 | 0 | 0 | 0 | 0 | 0 | 0 | 0 | 0 | 0 | 0 | 0 | 0 | 0 | 0 | 0 | 0 | 0 | 0 | 0 | 0 | 0 | 0 | 4.347 | 365.13 | 8.64 | 42.26 | 417.31 | 0 | 0 | 0 | 0 | 1587.22 | 1587.22 | 0 | 0 | 0
68 | 146437721 | 146439129 | 140760225 | 70 | 1 | 1 | 1 | 4-100-00 |  | Затраты труда машинистов | 1191 | 1013 | чел.-ч. | чел.-ч. | 1 | 0 | -1417349443 | 1.518 | 0 | 0 | 0 | 0 | 0 | 0 | 0 | 0 | 1 | 1 | 42.26 | 1 | 4 | 0 | 1 | 1 | 0 | 0 | 0.66 | *2)*1,15 | 2 | 2 | 146439131 | 1 | 0 | 36 | 0 | 0 | 0 | 0 | 0 | 0 | 0 | 0 | 0 | 0 | 0 | 0 | 0 | 0 | 0 | 0 | 0 | 0 | 0 | 0 | 0 | 0 | 0.13662 | 0 | 0 | 1 | 0 | 0 | 0 | 0 | 0 | 0 | 0 | 0 | 0 | 0
68 | 146437721 | 146439129 | 140922962 | 1 | 1 | 1 | 2 | 91.05.06-012 | ФСЭМ-2001, 91.05.06-012 , приказ Минстроя России № 876/пр от 26.12.2019 | Краны на гусеничном ходу, грузоподъемность до 16 т | 1367 | 1011 | маш.-ч. | маш.-ч. | 1 | 0 | -1200668687 | 1.518 | 0 | 1274.1 | 570.51 | 0 | 0 | 96.89 | 13.5 | 0 | 1 | 13.15 | 42.26 | 1 | 4 | 0 | 1 | 1 | 0 | 0 | 0.66 | *2)*1,15 | 0 | 2 | 146439132 | 1 | 0 | 37 | 0 | 0 | 0 | 0 | 0 | 0 | 0 | 0 | 0 | 0 | 0 | 0 | 0 | 0 | 0 | 0 | 0 | 0 | 0 | 0 | 0 | 0 | 0.13662 | 1274.1 | 96.89 | 13.15 | 147.09 | 20.49 | 0 | 174.07 | 77.94 | 0 | 174.07 | 0 | 0 | 0
68 | 146437721 | 146439129 | 140765022 | 70 | 1 | 1 | 3 | 999-9950 |  | Вспомогательные ненормируемые материалы (2% от ОЗП) | 1374 | 1013 | РУБ | РУБ | 1 | 0 | -1731369543 | 7.26 | 8.38 | 0 | 0 | 0 | 1 | 0 | 0 | 0 | 8.38 | 1 | 1 | 1 | 4 | 0 | 1 | 1 | 0 | 0 | 3.63 | *2 | 0 | 2 | 146439133 | 1 | 0 | 38 | 0 | 0 | 0 | 0 | 0 | 0 | 0 | 0 | 0 | 0 | 0 | 0 | 0 | 0 | 0 | 0 | 0 | 0 | 0 | 0 | 0 | 0 | 0.6534 | 8.38 | 1 | 8.38 | 7.26 | 0 | 5.48 | 0 | 0 | 0 | 5.48 | 0 | 0 | 0
69 | 146437721 | 146439161 | 140755450 | 70 | 1 | 1 | 1 | 1-100-47 |  | Затраты труда рабочих (Средний разряд - 4,7) | 1191 | 1013 | чел.-ч. | чел.-ч. | 1 | 0 | -981676222 | 7.0225 | 0 | 0 | 0 | 450.07 | 0 | 0 | 0 | 10.65 | 1 | 1 | 1 | 42.26 | 4 | 0 | 1 | 1 | 0 | 0 | 5.31 | )*1,15)*1,15 | 1 | 2 | 146439170 | 1 | 0 | 39 | 0 | 0 | 0 | 0 | 0 | 0 | 0 | 0 | 0 | 0 | 0 | 0 | 0 | 0 | 0 | 0 | 0 | 0 | 0 | 0 | 0 | 0 | 1.8258 | 450.07 | 10.65 | 42.26 | 74.79 | 0 | 0 | 0 | 0 | 821.76 | 821.76 | 0 | 0 | 0
69 | 146437721 | 146439161 | 140755491 | 70 | 1 | 1 | 1 | 4-100-00 |  | Затраты труда машинистов | 1191 | 1013 | чел.-ч. | чел.-ч. | 1 | 0 | -1417349443 | 0.02875 | 0 | 0 | 0 | 0 | 0 | 0 | 0 | 0 | 1 | 1 | 42.26 | 1 | 4 | 0 | 1 | 1 | 0 | 0 | 0.02 | )*1,25)*1,15 | 2 | 2 | 146439171 | 1 | 0 | 40 | 0 | 0 | 0 | 0 | 0 | 0 | 0 | 0 | 0 | 0 | 0 | 0 | 0 | 0 | 0 | 0 | 0 | 0 | 0 | 0 | 0 | 0 | 0.007475 | 0 | 0 | 1 | 0 | 0 | 0 | 0 | 0 | 0 | 0 | 0 | 0 | 0
69 | 146437721 | 146439161 | 140923086 | 1 | 1 | 1 | 2 | 91.06.03-060 | ФСЭМ-2001, 91.06.03-060 , приказ Минстроя России № 876/пр от 26.12.2019 | Лебедки электрические тяговым усилием до 5,79 кН (0,59 т) | 1367 | 1011 | маш.-ч. | маш.-ч. | 1 | 0 | 208619310 | 0.014375 | 0 | 22.36 | 0 | 0 | 0 | 1.7 | 0 | 0 | 1 | 13.15 | 42.26 | 1 | 4 | 0 | 1 | 1 | 0 | 0 | 0.01 | )*1,25)*1,15 | 0 | 2 | 146439172 | 1 | 0 | 41 | 0 | 0 | 0 | 0 | 0 | 0 | 0 | 0 | 0 | 0 | 0 | 0 | 0 | 0 | 0 | 0 | 0 | 0 | 0 | 0 | 0 | 0 | 0.0037375 | 22.36 | 1.7 | 13.15 | 0.03 | 0 | 0 | 0.08 | 0 | 0 | 0.08 | 0 | 0 | 0
69 | 146437721 | 146439161 | 140923105 | 1 | 1 | 1 | 2 | 91.06.05-011 | ФСЭМ-2001, 91.06.05-011 , приказ Минстроя России № 876/пр от 26.12.2019 | Погрузчики, грузоподъемность 5 т | 1367 | 1011 | маш.-ч. | маш.-ч. | 1 | 0 | -896236776 | 0.014375 | 0 | 1183.37 | 425.14 | 0 | 0 | 89.99 | 10.06 | 0 | 1 | 13.15 | 42.26 | 1 | 4 | 0 | 1 | 1 | 0 | 0 | 0.01 | )*1,25)*1,15 | 0 | 2 | 146439173 | 1 | 0 | 42 | 0 | 0 | 0 | 0 | 0 | 0 | 0 | 0 | 0 | 0 | 0 | 0 | 0 | 0 | 0 | 0 | 0 | 0 | 0 | 0 | 0 | 0 | 0.0037375 | 1183.37 | 89.99 | 13.15 | 1.29 | 0.14 | 0 | 4.42 | 1.59 | 0 | 4.42 | 0 | 0 | 0
69 | 146437721 | 146439161 | 140923885 | 1 | 1 | 1 | 2 | 91.14.02-001 | ФСЭМ-2001, 91.14.02-001 , приказ Минстроя России № 876/пр от 26.12.2019 | Автомобили бортовые, грузоподъемность до 5 т | 1367 | 1011 | маш.-ч. | маш.-ч. | 1 | 0 | 509054691 | 0.014375 | 0 | 864.09 | 490.22 | 0 | 0 | 65.71 | 11.6 | 0 | 1 | 13.15 | 42.26 | 1 | 4 | 0 | 1 | 1 | 0 | 0 | 0.01 | )*1,25)*1,15 | 0 | 2 | 146439174 | 1 | 0 | 43 | 0 | 0 | 0 | 0 | 0 | 0 | 0 | 0 | 0 | 0 | 0 | 0 | 0 | 0 | 0 | 0 | 0 | 0 | 0 | 0 | 0 | 0 | 0.0037375 | 864.09 | 65.71 | 13.15 | 0.95 | 0.17 | 0 | 3.23 | 1.83 | 0 | 3.23 | 0 | 0 | 0
69 | 146437721 | 146439161 | 140924526 | 1 | 1 | 1 | 2 | 91.21.01-012 | ФСЭМ-2001, 91.21.01-012 , приказ Минстроя России № 876/пр от 26.12.2019 | Агрегаты окрасочные высокого давления для окраски поверхностей конструкций, мощность 1 кВт | 1367 | 1011 | маш.-ч. | маш.-ч. | 1 | 0 | -1745017968 | 1.61 | 0 | 89.68 | 0 | 0 | 0 | 6.82 | 0 | 0 | 1 | 13.15 | 42.26 | 1 | 4 | 0 | 1 | 1 | 0 | 0 | 1.12 | )*1,25)*1,15 | 0 | 2 | 146439175 | 1 | 0 | 44 | 0 | 0 | 0 | 0 | 0 | 0 | 0 | 0 | 0 | 0 | 0 | 0 | 0 | 0 | 0 | 0 | 0 | 0 | 0 | 0 | 0 | 0 | 0.4186 | 89.68 | 6.82 | 13.15 | 10.98 | 0 | 0 | 37.54 | 0 | 0 | 37.54 | 0 | 0 | 0
69 | 146437721 | 146439161 | 140804058 | 1 | 1 | 1 | 3 | 14.4.01.01-0003 | ФССЦ-2001, 14.4.01.01-0003, приказ Минстроя России № 876/пр от 26.12.2019 | Грунтовка ГФ-021 | 1348 | 1009 | т | т | 1000 | 0 | 264248573 | 0.009 | 130895.6 | 0 | 0 | 0 | 15620 | 0 | 0 | 0 | 8.38 | 1 | 1 | 1 | 4 | 0 | 1 | 0 | 0 | 0 | 0.009 |  | 0 | 2 | 146439176 | 1 | 0 | 45 | 0 | 0 | 0 | 0 | 0 | 0 | 0 | 0 | 0 | 0 | 0 | 0 | 0 | 0 | 0 | 0 | 0 | 0 | 0 | 0 | 0 | 0 | 0.00234 | 130895.6 | 15620 | 8.38 | 140.58 | 0 | 306.3 | 0 | 0 | 0 | 306.3 | 0 | 0 | 0
69 | 146437721 | 146439161 | 140805125 | 1 | 1 | 1 | 3 | 14.5.09.02-0002 | ФССЦ-2001, 14.5.09.02-0002, приказ Минстроя России № 876/пр от 26.12.2019 | Ксилол нефтяной, марка А | 1348 | 1009 | т | т | 1000 | 0 | 151166323 | 0.0015 | 64023.2 | 0 | 0 | 0 | 7640 | 0 | 0 | 0 | 8.38 | 1 | 1 | 1 | 4 | 0 | 1 | 0 | 0 | 0 | 0.0015 |  | 0 | 2 | 146439177 | 1 | 0 | 46 | 0 | 0 | 0 | 0 | 0 | 0 | 0 | 0 | 0 | 0 | 0 | 0 | 0 | 0 | 0 | 0 | 0 | 0 | 0 | 0 | 0 | 0 | 0.00039 | 64023.2 | 7640 | 8.38 | 11.46 | 0 | 24.97 | 0 | 0 | 0 | 24.97 | 0 | 0 | 0
70 | 146437721 | 146439142 | 140760001 | 70 | 1 | 1 | 1 | 1-100-35 |  | Затраты труда рабочих (Средний разряд - 3,5) | 1191 | 1013 | чел.-ч. | чел.-ч. | 1 | 0 | 1893946532 | 2.8169 | 0 | 0 | 0 | 383.3 | 0 | 0 | 0 | 9.07 | 1 | 1 | 1 | 42.26 | 4 | 0 | 1 | 1 | 0 | 0 | 2.13 | )*1,15)*1,15 | 1 | 2 | 146439143 | 1 | 0 | 47 | 0 | 0 | 0 | 0 | 0 | 0 | 0 | 0 | 0 | 0 | 0 | 0 | 0 | 0 | 0 | 0 | 0 | 0 | 0 | 0 | 0 | 0 | 0.7324 | 383.3 | 9.07 | 42.26 | 25.55 | 0 | 0 | 0 | 0 | 280.73 | 280.73 | 0 | 0 | 0
70 | 146437721 | 146439142 | 140760225 | 70 | 1 | 1 | 1 | 4-100-00 |  | Затраты труда машинистов | 1191 | 1013 | чел.-ч. | чел.-ч. | 1 | 0 | -1417349443 | 0.02875 | 0 | 0 | 0 | 0 | 0 | 0 | 0 | 0 | 1 | 1 | 42.26 | 1 | 4 | 0 | 1 | 1 | 0 | 0 | 0.02 | )*1,25)*1,15 | 2 | 2 | 146439144 | 1 | 0 | 48 | 0 | 0 | 0 | 0 | 0 | 0 | 0 | 0 | 0 | 0 | 0 | 0 | 0 | 0 | 0 | 0 | 0 | 0 | 0 | 0 | 0 | 0 | 0.007475 | 0 | 0 | 1 | 0 | 0 | 0 | 0 | 0 | 0 | 0 | 0 | 0 | 0
70 | 146437721 | 146439142 | 140923086 | 1 | 1 | 1 | 2 | 91.06.03-060 | ФСЭМ-2001, 91.06.03-060 , приказ Минстроя России № 876/пр от 26.12.2019 | Лебедки электрические тяговым усилием до 5,79 кН (0,59 т) | 1367 | 1011 | маш.-ч. | маш.-ч. | 1 | 0 | 208619310 | 0.014375 | 0 | 22.36 | 0 | 0 | 0 | 1.7 | 0 | 0 | 1 | 13.15 | 42.26 | 1 | 4 | 0 | 1 | 1 | 0 | 0 | 0.01 | )*1,25)*1,15 | 0 | 2 | 146439145 | 1 | 0 | 49 | 0 | 0 | 0 | 0 | 0 | 0 | 0 | 0 | 0 | 0 | 0 | 0 | 0 | 0 | 0 | 0 | 0 | 0 | 0 | 0 | 0 | 0 | 0.0037375 | 22.36 | 1.7 | 13.15 | 0.03 | 0 | 0 | 0.08 | 0 | 0 | 0.08 | 0 | 0 | 0
70 | 146437721 | 146439142 | 140923105 | 1 | 1 | 1 | 2 | 91.06.05-011 | ФСЭМ-2001, 91.06.05-011 , приказ Минстроя России № 876/пр от 26.12.2019 | Погрузчики, грузоподъемность 5 т | 1367 | 1011 | маш.-ч. | маш.-ч. | 1 | 0 | -896236776 | 0.014375 | 0 | 1183.37 | 425.14 | 0 | 0 | 89.99 | 10.06 | 0 | 1 | 13.15 | 42.26 | 1 | 4 | 0 | 1 | 1 | 0 | 0 | 0.01 | )*1,25)*1,15 | 0 | 2 | 146439146 | 1 | 0 | 50 | 0 | 0 | 0 | 0 | 0 | 0 | 0 | 0 | 0 | 0 | 0 | 0 | 0 | 0 | 0 | 0 | 0 | 0 | 0 | 0 | 0 | 0 | 0.0037375 | 1183.37 | 89.99 | 13.15 | 1.29 | 0.14 | 0 | 4.42 | 1.59 | 0 | 4.42 | 0 | 0 | 0
70 | 146437721 | 146439142 | 140923885 | 1 | 1 | 1 | 2 | 91.14.02-001 | ФСЭМ-2001, 91.14.02-001 , приказ Минстроя России № 876/пр от 26.12.2019 | Автомобили бортовые, грузоподъемность до 5 т | 1367 | 1011 | маш.-ч. | маш.-ч. | 1 | 0 | 509054691 | 0.014375 | 0 | 864.09 | 490.22 | 0 | 0 | 65.71 | 11.6 | 0 | 1 | 13.15 | 42.26 | 1 | 4 | 0 | 1 | 1 | 0 | 0 | 0.01 | )*1,25)*1,15 | 0 | 2 | 146439147 | 1 | 0 | 51 | 0 | 0 | 0 | 0 | 0 | 0 | 0 | 0 | 0 | 0 | 0 | 0 | 0 | 0 | 0 | 0 | 0 | 0 | 0 | 0 | 0 | 0 | 0.0037375 | 864.09 | 65.71 | 13.15 | 0.95 | 0.17 | 0 | 3.23 | 1.83 | 0 | 3.23 | 0 | 0 | 0
70 | 146437721 | 146439142 | 140924526 | 1 | 1 | 1 | 2 | 91.21.01-012 | ФСЭМ-2001, 91.21.01-012 , приказ Минстроя России № 876/пр от 26.12.2019 | Агрегаты окрасочные высокого давления для окраски поверхностей конструкций, мощность 1 кВт | 1367 | 1011 | маш.-ч. | маш.-ч. | 1 | 0 | -1745017968 | 0.93437 | 0 | 89.68 | 0 | 0 | 0 | 6.82 | 0 | 0 | 1 | 13.15 | 42.26 | 1 | 4 | 0 | 1 | 1 | 0 | 0 | 0.65 | )*1,25)*1,15 | 0 | 2 | 146439148 | 1 | 0 | 52 | 0 | 0 | 0 | 0 | 0 | 0 | 0 | 0 | 0 | 0 | 0 | 0 | 0 | 0 | 0 | 0 | 0 | 0 | 0 | 0 | 0 | 0 | 0.24294 | 89.68 | 6.82 | 13.15 | 6.37 | 0 | 0 | 21.79 | 0 | 0 | 21.79 | 0 | 0 | 0
70 | 146437721 | 146439142 | 140804609 | 1 | 1 | 1 | 3 | 14.4.04.08-0003 | ФССЦ-2001, 14.4.04.08-0003, приказ Минстроя России № 876/пр от 26.12.2019 | Эмаль ПФ-115, серая | 1348 | 1009 | т | т | 1000 | 0 | 499358224 | 0.009 | 119941.85 | 0 | 0 | 0 | 14312.87 | 0 | 0 | 0 | 8.38 | 1 | 1 | 1 | 4 | 0 | 1 | 1 | 0 | 0 | 0.009 |  | 0 | 2 | 146439149 | 1 | 0 | 53 | 0 | 0 | 0 | 0 | 0 | 0 | 0 | 0 | 0 | 0 | 0 | 0 | 0 | 0 | 0 | 0 | 0 | 0 | 0 | 0 | 0 | 0 | 0.00234 | 119941.85 | 14312.87 | 8.38 | 128.82 | 0 | 280.66 | 0 | 0 | 0 | 280.66 | 0 | 0 | 0
70 | 146437721 | 146439142 | 140805221 | 1 | 1 | 1 | 3 | 14.5.09.11-0102 | ФССЦ-2001, 14.5.09.11-0102, приказ Минстроя России № 876/пр от 26.12.2019 | Уайт-спирит | 1346 | 1009 | кг | кг | 1 | 0 | 58056778 | 1.4 | 55.89 | 0 | 0 | 0 | 6.67 | 0 | 0 | 0 | 8.38 | 1 | 1 | 1 | 4 | 0 | 1 | 1 | 0 | 0 | 1.4 |  | 0 | 2 | 146439150 | 1 | 0 | 54 | 0 | 0 | 0 | 0 | 0 | 0 | 0 | 0 | 0 | 0 | 0 | 0 | 0 | 0 | 0 | 0 | 0 | 0 | 0 | 0 | 0 | 0 | 0.364 | 55.89 | 6.67 | 8.38 | 9.34 | 0 | 20.34 | 0 | 0 | 0 | 20.34 | 0 | 0 | 0
71 | 146437721 | 146453347 | 140759982 | 70 | 1 | 1 | 1 | 1-100-31 |  | Затраты труда рабочих (Средний разряд - 3,1) | 1191 | 1013 | чел.-ч. | чел.-ч. | 1 | 0 | -983457869 | 92.8395 | 0 | 0 | 0 | 365.13 | 0 | 0 | 0 | 8.64 | 1 | 1 | 1 | 42.26 | 4 | 0 | 1 | 1 | 0 | 0 | 70.2 | )*1,15)*1,15 | 1 | 2 | 146453348 | 1 | 0 | 55 | 0 | 0 | 0 | 0 | 0 | 0 | 0 | 0 | 0 | 0 | 0 | 0 | 0 | 0 | 0 | 0 | 0 | 0 | 0 | 0 | 0 | 0 | 16.7111 | 365.13 | 8.64 | 42.26 | 802.14 | 0 | 0 | 0 | 0 | 6101.73 | 6101.73 | 0 | 0 | 0
71 | 146437721 | 146453347 | 140760225 | 70 | 1 | 1 | 1 | 4-100-00 |  | Затраты труда машинистов | 1191 | 1013 | чел.-ч. | чел.-ч. | 1 | 0 | -1417349443 | 0.25875 | 0 | 0 | 0 | 0 | 0 | 0 | 0 | 0 | 1 | 1 | 42.26 | 1 | 4 | 0 | 1 | 1 | 0 | 0 | 0.18 | )*1,25)*1,15 | 2 | 2 | 146453349 | 1 | 0 | 56 | 0 | 0 | 0 | 0 | 0 | 0 | 0 | 0 | 0 | 0 | 0 | 0 | 0 | 0 | 0 | 0 | 0 | 0 | 0 | 0 | 0 | 0 | 0.046575 | 0 | 0 | 1 | 0 | 0 | 0 | 0 | 0 | 0 | 0 | 0 | 0 | 0
71 | 146437721 | 146453347 | 140923885 | 1 | 1 | 1 | 2 | 91.14.02-001 | ФСЭМ-2001, 91.14.02-001 , приказ Минстроя России № 876/пр от 26.12.2019 | Автомобили бортовые, грузоподъемность до 5 т | 1367 | 1011 | маш.-ч. | маш.-ч. | 1 | 0 | 509054691 | 0.25875 | 0 | 864.09 | 490.22 | 0 | 0 | 65.71 | 11.6 | 0 | 1 | 13.15 | 42.26 | 1 | 4 | 0 | 1 | 1 | 0 | 0 | 0.18 | )*1,25)*1,15 | 0 | 2 | 146453350 | 1 | 0 | 57 | 0 | 0 | 0 | 0 | 0 | 0 | 0 | 0 | 0 | 0 | 0 | 0 | 0 | 0 | 0 | 0 | 0 | 0 | 0 | 0 | 0 | 0 | 0.046575 | 864.09 | 65.71 | 13.15 | 17.01 | 3 | 0 | 40.24 | 22.83 | 0 | 40.24 | 0 | 0 | 0
71 | 146437721 | 146453347 | 140775571 | 1 | 1 | 1 | 3 | 01.7.16.02-0001 | ФССЦ-2001, 01.7.16.02-0001, приказ Минстроя России № 876/пр от 26.12.2019 | Детали деревянные лесов из пиломатериалов хвойных пород | 1339 | 1007 | м3 | м3 | 1 | 0 | 793530824 | 0 | 9218 | 0 | 0 | 0 | 1100 | 0 | 0 | 0 | 8.38 | 1 | 1 | 1 | 4 | 0 | 1 | 1 | 0 | 0 | 0.008 | *0 | 0 | 2 | 146453351 | 1 | 0 | 58 | 0 | 0 | 0 | 0 | 0 | 0 | 0 | 0 | 0 | 0 | 0 | 0 | 0 | 0 | 0 | 0 | 0 | 0 | 0 | 0 | 0 | 0 | 0 | 9218 | 1100 | 8.38 | 0 | 0 | 0 | 0 | 0 | 0 | 0 | 0 | 0 | 0
71 | 146437721 | 146453347 | 140775573 | 1 | 1 | 1 | 3 | 01.7.16.02-0003 | ФССЦ-2001, 01.7.16.02-0003, приказ Минстроя России № 876/пр от 26.12.2019 | Детали стальных трубчатых лесов, укомплектованные пробками, крючками и хомутами, окрашенные | 1348 | 1009 | т | т | 1000 | 0 | -322404577 | 0 | 51134.76 | 0 | 0 | 0 | 6102 | 0 | 0 | 0 | 8.38 | 1 | 1 | 1 | 4 | 0 | 1 | 1 | 0 | 0 | 0.029 | *0 | 0 | 2 | 146453352 | 1 | 0 | 59 | 0 | 0 | 0 | 0 | 0 | 0 | 0 | 0 | 0 | 0 | 0 | 0 | 0 | 0 | 0 | 0 | 0 | 0 | 0 | 0 | 0 | 0 | 0 | 51134.76 | 6102 | 8.38 | 0 | 0 | 0 | 0 | 0 | 0 | 0 | 0 | 0 | 0
71 | 146437721 | 146453347 | 140797739 | 1 | 1 | 1 | 3 | 11.2.13.06-0011 | ФССЦ-2001, 11.2.13.06-0011, приказ Минстроя России № 876/пр от 26.12.2019 | Щиты настила, все толщины | 1327 | 1005 | м2 | м2 | 1 | 0 | -1971970762 | 0 | 295.14 | 0 | 0 | 0 | 35.22 | 0 | 0 | 0 | 8.38 | 1 | 1 | 1 | 4 | 0 | 1 | 1 | 0 | 0 | 5.5 | *0 | 0 | 2 | 146453353 | 1 | 0 | 60 | 0 | 0 | 0 | 0 | 0 | 0 | 0 | 0 | 0 | 0 | 0 | 0 | 0 | 0 | 0 | 0 | 0 | 0 | 0 | 0 | 0 | 0 | 0 | 295.14 | 35.22 | 8.38 | 0 | 0 | 0 | 0 | 0 | 0 | 0 | 0 | 0 | 0
72 | 146437721 | 146453354 | 140759982 | 70 | 1 | 1 | 1 | 1-100-31 |  | Затраты труда рабочих (Средний разряд - 3,1) | 1191 | 1013 | чел.-ч. | чел.-ч. | 1 | 0 | -983457869 | 8.7285 | 0 | 0 | 0 | 365.13 | 0 | 0 | 0 | 8.64 | 1 | 1 | 1 | 42.26 | 4 | 0 | 1 | 1 | 0 | 0 | 6.6 | )*1,15)*1,15 | 1 | 2 | 146453355 | 1 | 0 | 61 | 0 | 0 | 0 | 0 | 0 | 0 | 0 | 0 | 0 | 0 | 0 | 0 | 0 | 0 | 0 | 0 | 0 | 0 | 0 | 0 | 0 | 0 | 1.5711 | 365.13 | 8.64 | 42.26 | 75.41 | 0 | 0 | 0 | 0 | 573.67 | 573.67 | 0 | 0 | 0

## EtalonRes
65 | 146486448 | 146486423 | 140760031 | 70 | 1 | 1 | 1 | 1-100-40 |  | Затраты труда рабочих (Средний разряд - 4) | 1191 | 1013 | чел.-ч. | чел.-ч. | 1 | 27.8 | 0 | 0 | 0 | 9.62 | 0 | 1 | 1 |  | 27.8 | 2 | 146486448 | 1 | 0 | 0 | 0 | 0 | 0 | 0 | 0 | 0
65 | 146486449 | 146486423 | 140760225 | 70 | 1 | 1 | 1 | 4-100-00 |  | Затраты труда машинистов | 1191 | 1013 | чел.-ч. | чел.-ч. | 1 | 3.02 | 0 | 0 | 0 | 0 | 0 | 1 | 2 |  | 3.02 | 2 | 146486449 | 2 | 0 | 0 | 0 | 0 | 0 | 0 | 0 | 0
65 | 146486450 | 146486423 | 140922951 | 1 | 1 | 1 | 2 | 91.05.05-015 | ФСЭМ-2001, 91.05.05-015 , приказ Минстроя России № 876/пр от 26.12.2019 | Краны на автомобильном ходу, грузоподъемность 16 т | 1367 | 1011 | маш.-ч. | маш.-ч. | 1 | 0.5 | 0 | 115.4 | 13.5 | 0 | 0 | 1 | 0 |  | 0.5 | 2 | 146486450 | 3 | 0 | 0 | 0 | 0 | 0 | 0 | 0 | 0
65 | 146486451 | 146486423 | 140923082 | 1 | 1 | 1 | 2 | 91.06.03-056 | ФСЭМ-2001, 91.06.03-056 , приказ Минстроя России № 876/пр от 26.12.2019 | Лебедки электрические тяговым усилием 78,48 кН (8 т) | 1367 | 1011 | маш.-ч. | маш.-ч. | 1 | 2.02 | 0 | 29.08 | 10.06 | 0 | 0 | 1 | 0 |  | 2.02 | 2 | 146486451 | 4 | 0 | 0 | 0 | 0 | 0 | 0 | 0 | 0
65 | 146486452 | 146486423 | 140923886 | 1 | 1 | 1 | 2 | 91.14.02-002 | ФСЭМ-2001, 91.14.02-002 , приказ Минстроя России № 876/пр от 26.12.2019 | Автомобили бортовые, грузоподъемность до 8 т | 1367 | 1011 | маш.-ч. | маш.-ч. | 1 | 0.5 | 0 | 85.84 | 11.6 | 0 | 0 | 1 | 0 |  | 0.5 | 2 | 146486452 | 5 | 0 | 0 | 0 | 0 | 0 | 0 | 0 | 0
65 | 146486453 | 146486423 | 140924041 | 1 | 1 | 1 | 2 | 91.17.04-042 | ФСЭМ-2001, 91.17.04-042 , приказ Минстроя России № 876/пр от 26.12.2019 | Аппараты для газовой сварки и резки | 1367 | 1011 | маш.-ч. | маш.-ч. | 1 | 1.2 | 0 | 1.2 | 0 | 0 | 0 | 1 | 0 |  | 1.2 | 2 | 146486453 | 6 | 0 | 0 | 0 | 0 | 0 | 0 | 0 | 0
65 | 146486454 | 146486423 | 140924098 | 1 | 1 | 1 | 2 | 91.17.04-233 | ФСЭМ-2001, 91.17.04-233 , приказ Минстроя России № 876/пр от 26.12.2019 | Установки для сварки ручной дуговой (постоянного тока) | 1367 | 1011 | маш.-ч. | маш.-ч. | 1 | 7.18 | 0 | 8.1 | 0 | 0 | 0 | 1 | 0 |  | 7.18 | 2 | 146486454 | 7 | 0 | 0 | 0 | 0 | 0 | 0 | 0 | 0
65 | 146486455 | 146486423 | 140924652 | 1 | 1 | 1 | 2 | 91.21.19-031 | ФСЭМ-2001, 91.21.19-031 , приказ Минстроя России № 876/пр от 26.12.2019 | Станки сверлильные | 1367 | 1011 | маш.-ч. | маш.-ч. | 1 | 4.7 | 0 | 2.36 | 0 | 0 | 0 | 1 | 0 |  | 4.7 | 2 | 146486455 | 8 | 0 | 0 | 0 | 0 | 0 | 0 | 0 | 0
65 | 146486456 | 146486423 | 140771005 | 1 | 1 | 1 | 3 | 01.3.02.08-0001 | ФССЦ-2001, 01.3.02.08-0001, приказ Минстроя России № 876/пр от 26.12.2019 | Кислород газообразный технический | 1339 | 1007 | м3 | м3 | 1 | 0.6 | 6.22 | 0 | 0 | 0 | 0 | 1 | 0 |  | 0.6 | 2 | 146486456 | 9 | 0 | 0 | 0 | 0 | 0 | 0 | 0 | 0
65 | 146486457 | 146486423 | 140771011 | 1 | 1 | 1 | 3 | 01.3.02.09-0022 | ФССЦ-2001, 01.3.02.09-0022, приказ Минстроя России № 876/пр от 26.12.2019 | Пропан-бутан смесь техническая | 1346 | 1009 | кг | кг | 1 | 0.2 | 6.09 | 0 | 0 | 0 | 0 | 1 | 0 |  | 0.2 | 2 | 146486457 | 10 | 0 | 0 | 0 | 0 | 0 | 0 | 0 | 0
65 | 146486458 | 146486423 | 140773788 | 1 | 1 | 1 | 3 | 01.7.11.07-0044 | ФССЦ-2001, 01.7.11.07-0044, приказ Минстроя России № 876/пр от 26.12.2019 | Электроды сварочные Э42, диаметр 5 мм | 1348 | 1009 | т | т | 1000 | 0.0032 | 9765 | 0 | 0 | 0 | 0 | 1 | 0 |  | 0.0032 | 2 | 146486458 | 11 | 0 | 0 | 0 | 0 | 0 | 0 | 0 | 0
65 | 146486459 | 146486423 | 140765022 | 70 | 1 | 1 | 3 | 999-9950 |  | Вспомогательные ненормируемые материалы (2% от ОЗП) | 1374 | 1013 | РУБ | РУБ | 1 | 5.35 | 1 | 0 | 0 | 0 | 0 | 1 | 0 |  | 5.35 | 2 | 146486459 | 12 | 0 | 0 | 0 | 0 | 0 | 0 | 0 | 0
67 | 146452727 | 146439036 | 140760043 | 70 | 1 | 1 | 1 | 1-100-42 |  | Затраты труда рабочих (Средний разряд - 4,2) | 1191 | 1013 | чел.-ч. | чел.-ч. | 1 | 16.3 | 0 | 0 | 0 | 9.92 | 0 | 1 | 1 | )*1,15)*1,15 | 21.5568 | 2 | 146452727 | 13 | 0 | 0 | 0 | 0 | 0 | 0 | 0 | 0
67 | 146452728 | 146439036 | 140760225 | 70 | 1 | 1 | 1 | 4-100-00 |  | Затраты труда машинистов | 1191 | 1013 | чел.-ч. | чел.-ч. | 1 | 3.1 | 0 | 0 | 0 | 0 | 0 | 1 | 2 | )*1,25)*1,15 | 4.4562 | 2 | 146452728 | 14 | 0 | 0 | 0 | 0 | 0 | 0 | 0 | 0
67 | 146452729 | 146439036 | 140922897 | 1 | 1 | 1 | 2 | 91.05.01-025 | ФСЭМ-2001, 91.05.01-025 , приказ Минстроя России № 876/пр от 26.12.2019 | Краны башенные, грузоподъемность 25-75 т | 1367 | 1011 | маш.-ч. | маш.-ч. | 1 | 0.8 | 0 | 312.21 | 15.42 | 0 | 0 | 1 | 0 | )*1,25)*1,15 | 1.15 | 2 | 146452729 | 15 | 0 | 0 | 0 | 0 | 0 | 0 | 0 | 0
67 | 146452730 | 146439036 | 140922906 | 1 | 1 | 1 | 2 | 91.05.02-005 | ФСЭМ-2001, 91.05.02-005 , приказ Минстроя России № 876/пр от 26.12.2019 | Краны козловые, грузоподъемность 32 т | 1367 | 1011 | маш.-ч. | маш.-ч. | 1 | 1.76 | 0 | 120.24 | 15.42 | 0 | 0 | 1 | 0 | )*1,25)*1,15 | 2.53 | 2 | 146452730 | 16 | 0 | 0 | 0 | 0 | 0 | 0 | 0 | 0
67 | 146452731 | 146439036 | 140922951 | 1 | 1 | 1 | 2 | 91.05.05-015 | ФСЭМ-2001, 91.05.05-015 , приказ Минстроя России № 876/пр от 26.12.2019 | Краны на автомобильном ходу, грузоподъемность 16 т | 1367 | 1011 | маш.-ч. | маш.-ч. | 1 | 0.22 | 0 | 115.4 | 13.5 | 0 | 0 | 1 | 0 | )*1,25)*1,15 | 0.31625 | 2 | 146452731 | 17 | 0 | 0 | 0 | 0 | 0 | 0 | 0 | 0
67 | 146452732 | 146439036 | 140923885 | 1 | 1 | 1 | 2 | 91.14.02-001 | ФСЭМ-2001, 91.14.02-001 , приказ Минстроя России № 876/пр от 26.12.2019 | Автомобили бортовые, грузоподъемность до 5 т | 1367 | 1011 | маш.-ч. | маш.-ч. | 1 | 0.32 | 0 | 65.71 | 11.6 | 0 | 0 | 1 | 0 | )*1,25)*1,15 | 0.46 | 2 | 146452732 | 18 | 0 | 0 | 0 | 0 | 0 | 0 | 0 | 0
67 | 146452733 | 146439036 | 140924041 | 1 | 1 | 1 | 2 | 91.17.04-042 | ФСЭМ-2001, 91.17.04-042 , приказ Минстроя России № 876/пр от 26.12.2019 | Аппараты для газовой сварки и резки | 1367 | 1011 | маш.-ч. | маш.-ч. | 1 | 2.38 | 0 | 1.2 | 0 | 0 | 0 | 1 | 0 | )*1,25)*1,15 | 3.4212 | 2 | 146452733 | 19 | 0 | 0 | 0 | 0 | 0 | 0 | 0 | 0
67 | 146452734 | 146439036 | 140924084 | 1 | 1 | 1 | 2 | 91.17.04-171 | ФСЭМ-2001, 91.17.04-171 , приказ Минстроя России № 876/пр от 26.12.2019 | Преобразователи сварочные номинальным сварочным током 315-500 А | 1367 | 1011 | маш.-ч. | маш.-ч. | 1 | 0.52 | 0 | 12.31 | 0 | 0 | 0 | 1 | 0 | )*1,25)*1,15 | 0.7475 | 2 | 146452734 | 20 | 0 | 0 | 0 | 0 | 0 | 0 | 0 | 0
67 | 146452735 | 146439036 | 140771005 | 1 | 1 | 1 | 3 | 01.3.02.08-0001 | ФССЦ-2001, 01.3.02.08-0001, приказ Минстроя России № 876/пр от 26.12.2019 | Кислород газообразный технический | 1339 | 1007 | м3 | м3 | 1 | 1.95 | 6.22 | 0 | 0 | 0 | 0 | 1 | 0 |  | 1.95 | 2 | 146452735 | 21 | 0 | 0 | 0 | 0 | 0 | 0 | 0 | 0
67 | 146452736 | 146439036 | 140771011 | 1 | 1 | 1 | 3 | 01.3.02.09-0022 | ФССЦ-2001, 01.3.02.09-0022, приказ Минстроя России № 876/пр от 26.12.2019 | Пропан-бутан смесь техническая | 1346 | 1009 | кг | кг | 1 | 0.59 | 6.09 | 0 | 0 | 0 | 0 | 1 | 0 |  | 0.59 | 2 | 146452736 | 22 | 0 | 0 | 0 | 0 | 0 | 0 | 0 | 0
67 | 146452737 | 146439036 | 140773776 | 1 | 1 | 1 | 3 | 01.7.11.07-0032 | ФССЦ-2001, 01.7.11.07-0032, приказ Минстроя России № 876/пр от 26.12.2019 | Электроды сварочные Э42, диаметр 4 мм | 1348 | 1009 | т | т | 1000 | 0.0031 | 10315.01 | 0 | 0 | 0 | 0 | 1 | 0 |  | 0.0031 | 2 | 146452737 | 23 | 0 | 0 | 0 | 0 | 0 | 0 | 0 | 0
67 | 146452738 | 146439036 | 140775017 | 1 | 1 | 1 | 3 | 01.7.15.03-0042 | ФССЦ-2001, 01.7.15.03-0042, приказ Минстроя России № 876/пр от 26.12.2019 | Болты с гайками и шайбами строительные | 1346 | 1009 | кг | кг | 1 | 2.9 | 9.04 | 0 | 0 | 0 | 0 | 1 | 0 |  | 2.9 | 2 | 146452738 | 24 | 0 | 0 | 0 | 0 | 0 | 0 | 0 | 0
67 | 146452739 | 146439036 | 140775118 | 1 | 1 | 1 | 3 | 01.7.15.06-0111 | ФССЦ-2001, 01.7.15.06-0111, приказ Минстроя России № 876/пр от 26.12.2019 | Гвозди строительные | 1348 | 1009 | т | т | 1000 | 1e-05 | 11978 | 0 | 0 | 0 | 0 | 1 | 0 |  | 1e-05 | 2 | 146452739 | 25 | 0 | 0 | 0 | 0 | 0 | 0 | 0 | 0
67 | 146452740 | 146439036 | 140776229 | 1 | 1 | 1 | 3 | 01.7.20.08-0071 | ФССЦ-2001, 01.7.20.08-0071, приказ Минстроя России № 876/пр от 26.12.2019 | Канат пеньковый пропитанный | 1348 | 1009 | т | т | 1000 | 0.0001 | 37900 | 0 | 0 | 0 | 0 | 1 | 0 |  | 0.0001 | 2 | 146452740 | 26 | 0 | 0 | 0 | 0 | 0 | 0 | 0 | 0
67 | 146452741 | 146439036 | 140762020 | 70 | 1 | 1 | 3 | 07.2.07.12 |  | Конструкции стальные | 1348 | 1009 | т | т | 1000 | 1 | 0 | 0 | 0 | 0 | 0 | 0 | 0 |  | 1 | 2 | 146452741 | 27 | 0 | 0 | 0 | 0 | 0 | 0 | 0 | 0
67 | 146452742 | 146439036 | 140789856 | 1 | 1 | 1 | 3 | 07.2.07.12-0020 | ФССЦ-2001, 07.2.07.12-0020, приказ Минстроя России № 876/пр от 26.12.2019 | Элементы конструктивные зданий и сооружений с преобладанием горячекатаных профилей, средняя масса сборочной единицы от 0,1 до 0,5 т | 1348 | 1009 | т | т | 1000 | 0.0001 | 7712 | 0 | 0 | 0 | 0 | 1 | 0 |  | 0.0001 | 2 | 146452742 | 28 | 0 | 0 | 0 | 0 | 0 | 0 | 0 | 0
67 | 146452743 | 146439036 | 140791984 | 1 | 1 | 1 | 3 | 08.2.02.11-0007 | ФССЦ-2001, 08.2.02.11-0007, приказ Минстроя России № 876/пр от 26.12.2019 | Канат двойной свивки ТК, конструкции 6х19(1+6+12)+1 о.с., оцинкованный, из проволок марки В, маркировочная группа 1770 н/мм2, диаметр 5,5 мм | 1302 | 1003 | 10 м | 10 м | 10 | 0.0187 | 50.24 | 0 | 0 | 0 | 0 | 1 | 0 |  | 0.0187 | 2 | 146452743 | 29 | 0 | 0 | 0 | 0 | 0 | 0 | 0 | 0
67 | 146452744 | 146439036 | 140792339 | 1 | 1 | 1 | 3 | 08.3.03.06-0002 | ФССЦ-2001, 08.3.03.06-0002, приказ Минстроя России № 876/пр от 26.12.2019 | Проволока горячекатаная в мотках, диаметр 6,3-6,5 мм | 1348 | 1009 | т | т | 1000 | 3e-05 | 4455.2 | 0 | 0 | 0 | 0 | 1 | 0 |  | 3e-05 | 2 | 146452744 | 30 | 0 | 0 | 0 | 0 | 0 | 0 | 0 | 0
67 | 146452745 | 146439036 | 140793072 | 1 | 1 | 1 | 3 | 08.3.11.01-0091 | ФССЦ-2001, 08.3.11.01-0091, приказ Минстроя России № 876/пр от 26.12.2019 | Швеллеры № 40, марка стали Ст0 | 1348 | 1009 | т | т | 1000 | 0.00194 | 4920 | 0 | 0 | 0 | 0 | 1 | 0 |  | 0.00194 | 2 | 146452745 | 31 | 0 | 0 | 0 | 0 | 0 | 0 | 0 | 0
67 | 146452746 | 146439036 | 140796351 | 1 | 1 | 1 | 3 | 11.1.03.01-0077 | ФССЦ-2001, 11.1.03.01-0077, приказ Минстроя России № 876/пр от 26.12.2019 | Бруски обрезные, хвойных пород, длина 4-6,5 м, ширина 75-150 мм, толщина 40-75 мм, сорт I | 1339 | 1007 | м3 | м3 | 1 | 0.00103 | 1700 | 0 | 0 | 0 | 0 | 1 | 0 |  | 0.00103 | 2 | 146452746 | 32 | 0 | 0 | 0 | 0 | 0 | 0 | 0 | 0
67 | 146452747 | 146439036 | 140804058 | 1 | 1 | 1 | 3 | 14.4.01.01-0003 | ФССЦ-2001, 14.4.01.01-0003, приказ Минстроя России № 876/пр от 26.12.2019 | Грунтовка ГФ-021 | 1348 | 1009 | т | т | 1000 | 0.00031 | 15620 | 0 | 0 | 0 | 0 | 1 | 0 |  | 0.00031 | 2 | 146452747 | 33 | 0 | 0 | 0 | 0 | 0 | 0 | 0 | 0
67 | 146452748 | 146439036 | 140805182 | 1 | 1 | 1 | 3 | 14.5.09.07-0030 | ФССЦ-2001, 14.5.09.07-0030, приказ Минстроя России № 876/пр от 26.12.2019 | Растворитель Р-4 | 1346 | 1009 | кг | кг | 1 | 0.6 | 9.42 | 0 | 0 | 0 | 0 | 1 | 0 |  | 0.6 | 2 | 146452748 | 34 | 0 | 0 | 0 | 0 | 0 | 0 | 0 | 0
68 | 146439130 | 146439129 | 140759982 | 70 | 1 | 1 | 1 | 1-100-31 |  | Затраты труда рабочих (Средний разряд - 3,1) | 1191 | 1013 | чел.-ч. | чел.-ч. | 1 | 21 | 0 | 0 | 0 | 8.64 | 0 | 1 | 1 | *2)*1,15 | 48.3 | 2 | 146439130 | 35 | 0 | 0 | 0 | 0 | 0 | 0 | 0 | 0
68 | 146439131 | 146439129 | 140760225 | 70 | 1 | 1 | 1 | 4-100-00 |  | Затраты труда машинистов | 1191 | 1013 | чел.-ч. | чел.-ч. | 1 | 0.66 | 0 | 0 | 0 | 0 | 0 | 1 | 2 | *2)*1,15 | 1.518 | 2 | 146439131 | 36 | 0 | 0 | 0 | 0 | 0 | 0 | 0 | 0
68 | 146439132 | 146439129 | 140922962 | 1 | 1 | 1 | 2 | 91.05.06-012 | ФСЭМ-2001, 91.05.06-012 , приказ Минстроя России № 876/пр от 26.12.2019 | Краны на гусеничном ходу, грузоподъемность до 16 т | 1367 | 1011 | маш.-ч. | маш.-ч. | 1 | 0.66 | 0 | 96.89 | 13.5 | 0 | 0 | 1 | 0 | *2)*1,15 | 1.518 | 2 | 146439132 | 37 | 0 | 0 | 0 | 0 | 0 | 0 | 0 | 0
68 | 146439133 | 146439129 | 140765022 | 70 | 1 | 1 | 3 | 999-9950 |  | Вспомогательные ненормируемые материалы (2% от ОЗП) | 1374 | 1013 | РУБ | РУБ | 1 | 3.63 | 1 | 0 | 0 | 0 | 0 | 1 | 0 | *2 | 7.26 | 2 | 146439133 | 38 | 0 | 0 | 0 | 0 | 0 | 0 | 0 | 0
69 | 146439170 | 146439161 | 140755450 | 70 | 1 | 1 | 1 | 1-100-47 |  | Затраты труда рабочих (Средний разряд - 4,7) | 1191 | 1013 | чел.-ч. | чел.-ч. | 1 | 5.31 | 0 | 0 | 0 | 10.65 | 0 | 1 | 1 | )*1,15)*1,15 | 7.0225 | 2 | 146439162 | 39 | 0 | 0 | 0 | 0 | 0 | 0 | 0 | 0
69 | 146439171 | 146439161 | 140755491 | 70 | 1 | 1 | 1 | 4-100-00 |  | Затраты труда машинистов | 1191 | 1013 | чел.-ч. | чел.-ч. | 1 | 0.02 | 0 | 0 | 0 | 0 | 0 | 1 | 2 | )*1,25)*1,15 | 0.02875 | 2 | 146439163 | 40 | 0 | 0 | 0 | 0 | 0 | 0 | 0 | 0
69 | 146439172 | 146439161 | 140923086 | 1 | 1 | 1 | 2 | 91.06.03-060 | ФСЭМ-2001, 91.06.03-060 , приказ Минстроя России № 876/пр от 26.12.2019 | Лебедки электрические тяговым усилием до 5,79 кН (0,59 т) | 1367 | 1011 | маш.-ч. | маш.-ч. | 1 | 0.01 | 0 | 1.7 | 0 | 0 | 0 | 1 | 0 | )*1,25)*1,15 | 0.014375 | 2 | 146439164 | 41 | 0 | 0 | 0 | 0 | 0 | 0 | 0 | 0
69 | 146439173 | 146439161 | 140923105 | 1 | 1 | 1 | 2 | 91.06.05-011 | ФСЭМ-2001, 91.06.05-011 , приказ Минстроя России № 876/пр от 26.12.2019 | Погрузчики, грузоподъемность 5 т | 1367 | 1011 | маш.-ч. | маш.-ч. | 1 | 0.01 | 0 | 89.99 | 10.06 | 0 | 0 | 1 | 0 | )*1,25)*1,15 | 0.014375 | 2 | 146439165 | 42 | 0 | 0 | 0 | 0 | 0 | 0 | 0 | 0
69 | 146439174 | 146439161 | 140923885 | 1 | 1 | 1 | 2 | 91.14.02-001 | ФСЭМ-2001, 91.14.02-001 , приказ Минстроя России № 876/пр от 26.12.2019 | Автомобили бортовые, грузоподъемность до 5 т | 1367 | 1011 | маш.-ч. | маш.-ч. | 1 | 0.01 | 0 | 65.71 | 11.6 | 0 | 0 | 1 | 0 | )*1,25)*1,15 | 0.014375 | 2 | 146439166 | 43 | 0 | 0 | 0 | 0 | 0 | 0 | 0 | 0
69 | 146439175 | 146439161 | 140924526 | 1 | 1 | 1 | 2 | 91.21.01-012 | ФСЭМ-2001, 91.21.01-012 , приказ Минстроя России № 876/пр от 26.12.2019 | Агрегаты окрасочные высокого давления для окраски поверхностей конструкций, мощность 1 кВт | 1367 | 1011 | маш.-ч. | маш.-ч. | 1 | 1.12 | 0 | 6.82 | 0 | 0 | 0 | 1 | 0 | )*1,25)*1,15 | 1.61 | 2 | 146439167 | 44 | 0 | 0 | 0 | 0 | 0 | 0 | 0 | 0
69 | 146439176 | 146439161 | 140804058 | 1 | 1 | 1 | 3 | 14.4.01.01-0003 | ФССЦ-2001, 14.4.01.01-0003, приказ Минстроя России № 876/пр от 26.12.2019 | Грунтовка ГФ-021 | 1348 | 1009 | т | т | 1000 | 0.009 | 15620 | 0 | 0 | 0 | 0 | 1 | 0 |  | 0.009 | 2 | 146439168 | 45 | 0 | 0 | 0 | 0 | 0 | 0 | 0 | 0
69 | 146439177 | 146439161 | 140805125 | 1 | 1 | 1 | 3 | 14.5.09.02-0002 | ФССЦ-2001, 14.5.09.02-0002, приказ Минстроя России № 876/пр от 26.12.2019 | Ксилол нефтяной, марка А | 1348 | 1009 | т | т | 1000 | 0.0015 | 7640 | 0 | 0 | 0 | 0 | 1 | 0 |  | 0.0015 | 2 | 146439169 | 46 | 0 | 0 | 0 | 0 | 0 | 0 | 0 | 0
70 | 146439143 | 146439142 | 140760001 | 70 | 1 | 1 | 1 | 1-100-35 |  | Затраты труда рабочих (Средний разряд - 3,5) | 1191 | 1013 | чел.-ч. | чел.-ч. | 1 | 2.13 | 0 | 0 | 0 | 9.07 | 0 | 1 | 1 | )*1,15)*1,15 | 2.8169 | 2 | 146439143 | 47 | 0 | 0 | 0 | 0 | 0 | 0 | 0 | 0
70 | 146439144 | 146439142 | 140760225 | 70 | 1 | 1 | 1 | 4-100-00 |  | Затраты труда машинистов | 1191 | 1013 | чел.-ч. | чел.-ч. | 1 | 0.02 | 0 | 0 | 0 | 0 | 0 | 1 | 2 | )*1,25)*1,15 | 0.02875 | 2 | 146439144 | 48 | 0 | 0 | 0 | 0 | 0 | 0 | 0 | 0
70 | 146439145 | 146439142 | 140923086 | 1 | 1 | 1 | 2 | 91.06.03-060 | ФСЭМ-2001, 91.06.03-060 , приказ Минстроя России № 876/пр от 26.12.2019 | Лебедки электрические тяговым усилием до 5,79 кН (0,59 т) | 1367 | 1011 | маш.-ч. | маш.-ч. | 1 | 0.01 | 0 | 1.7 | 0 | 0 | 0 | 1 | 0 | )*1,25)*1,15 | 0.014375 | 2 | 146439145 | 49 | 0 | 0 | 0 | 0 | 0 | 0 | 0 | 0
70 | 146439146 | 146439142 | 140923105 | 1 | 1 | 1 | 2 | 91.06.05-011 | ФСЭМ-2001, 91.06.05-011 , приказ Минстроя России № 876/пр от 26.12.2019 | Погрузчики, грузоподъемность 5 т | 1367 | 1011 | маш.-ч. | маш.-ч. | 1 | 0.01 | 0 | 89.99 | 10.06 | 0 | 0 | 1 | 0 | )*1,25)*1,15 | 0.014375 | 2 | 146439146 | 50 | 0 | 0 | 0 | 0 | 0 | 0 | 0 | 0
70 | 146439147 | 146439142 | 140923885 | 1 | 1 | 1 | 2 | 91.14.02-001 | ФСЭМ-2001, 91.14.02-001 , приказ Минстроя России № 876/пр от 26.12.2019 | Автомобили бортовые, грузоподъемность до 5 т | 1367 | 1011 | маш.-ч. | маш.-ч. | 1 | 0.01 | 0 | 65.71 | 11.6 | 0 | 0 | 1 | 0 | )*1,25)*1,15 | 0.014375 | 2 | 146439147 | 51 | 0 | 0 | 0 | 0 | 0 | 0 | 0 | 0
70 | 146439148 | 146439142 | 140924526 | 1 | 1 | 1 | 2 | 91.21.01-012 | ФСЭМ-2001, 91.21.01-012 , приказ Минстроя России № 876/пр от 26.12.2019 | Агрегаты окрасочные высокого давления для окраски поверхностей конструкций, мощность 1 кВт | 1367 | 1011 | маш.-ч. | маш.-ч. | 1 | 0.65 | 0 | 6.82 | 0 | 0 | 0 | 1 | 0 | )*1,25)*1,15 | 0.93437 | 2 | 146439148 | 52 | 0 | 0 | 0 | 0 | 0 | 0 | 0 | 0
70 | 146439149 | 146439142 | 140804609 | 1 | 1 | 1 | 3 | 14.4.04.08-0003 | ФССЦ-2001, 14.4.04.08-0003, приказ Минстроя России № 876/пр от 26.12.2019 | Эмаль ПФ-115, серая | 1348 | 1009 | т | т | 1000 | 0.009 | 14312.87 | 0 | 0 | 0 | 0 | 1 | 0 |  | 0.009 | 2 | 146439149 | 53 | 0 | 0 | 0 | 0 | 0 | 0 | 0 | 0
70 | 146439150 | 146439142 | 140805221 | 1 | 1 | 1 | 3 | 14.5.09.11-0102 | ФССЦ-2001, 14.5.09.11-0102, приказ Минстроя России № 876/пр от 26.12.2019 | Уайт-спирит | 1346 | 1009 | кг | кг | 1 | 1.4 | 6.67 | 0 | 0 | 0 | 0 | 1 | 0 |  | 1.4 | 2 | 146439150 | 54 | 0 | 0 | 0 | 0 | 0 | 0 | 0 | 0
71 | 146453348 | 146453347 | 140759982 | 70 | 1 | 1 | 1 | 1-100-31 |  | Затраты труда рабочих (Средний разряд - 3,1) | 1191 | 1013 | чел.-ч. | чел.-ч. | 1 | 70.2 | 0 | 0 | 0 | 8.64 | 0 | 1 | 1 | )*1,15)*1,15 | 92.8395 | 2 | 146453348 | 55 | 0 | 0 | 0 | 0 | 0 | 0 | 0 | 0
71 | 146453349 | 146453347 | 140760225 | 70 | 1 | 1 | 1 | 4-100-00 |  | Затраты труда машинистов | 1191 | 1013 | чел.-ч. | чел.-ч. | 1 | 0.18 | 0 | 0 | 0 | 0 | 0 | 1 | 2 | )*1,25)*1,15 | 0.25875 | 2 | 146453349 | 56 | 0 | 0 | 0 | 0 | 0 | 0 | 0 | 0
71 | 146453350 | 146453347 | 140923885 | 1 | 1 | 1 | 2 | 91.14.02-001 | ФСЭМ-2001, 91.14.02-001 , приказ Минстроя России № 876/пр от 26.12.2019 | Автомобили бортовые, грузоподъемность до 5 т | 1367 | 1011 | маш.-ч. | маш.-ч. | 1 | 0.18 | 0 | 65.71 | 11.6 | 0 | 0 | 1 | 0 | )*1,25)*1,15 | 0.25875 | 2 | 146453350 | 57 | 0 | 0 | 0 | 0 | 0 | 0 | 0 | 0
71 | 146453351 | 146453347 | 140775571 | 1 | 1 | 1 | 3 | 01.7.16.02-0001 | ФССЦ-2001, 01.7.16.02-0001, приказ Минстроя России № 876/пр от 26.12.2019 | Детали деревянные лесов из пиломатериалов хвойных пород | 1339 | 1007 | м3 | м3 | 1 | 0.008 | 1100 | 0 | 0 | 0 | 0 | 1 | 0 | *0 | 0 | 2 | 146453351 | 58 | 0 | 0 | 0 | 0 | 0 | 0 | 0 | 0
71 | 146453352 | 146453347 | 140775573 | 1 | 1 | 1 | 3 | 01.7.16.02-0003 | ФССЦ-2001, 01.7.16.02-0003, приказ Минстроя России № 876/пр от 26.12.2019 | Детали стальных трубчатых лесов, укомплектованные пробками, крючками и хомутами, окрашенные | 1348 | 1009 | т | т | 1000 | 0.029 | 6102 | 0 | 0 | 0 | 0 | 1 | 0 | *0 | 0 | 2 | 146453352 | 59 | 0 | 0 | 0 | 0 | 0 | 0 | 0 | 0
71 | 146453353 | 146453347 | 140797739 | 1 | 1 | 1 | 3 | 11.2.13.06-0011 | ФССЦ-2001, 11.2.13.06-0011, приказ Минстроя России № 876/пр от 26.12.2019 | Щиты настила, все толщины | 1327 | 1005 | м2 | м2 | 1 | 5.5 | 35.22 | 0 | 0 | 0 | 0 | 1 | 0 | *0 | 0 | 2 | 146453353 | 60 | 0 | 0 | 0 | 0 | 0 | 0 | 0 | 0
72 | 146453355 | 146453354 | 140759982 | 70 | 1 | 1 | 1 | 1-100-31 |  | Затраты труда рабочих (Средний разряд - 3,1) | 1191 | 1013 | чел.-ч. | чел.-ч. | 1 | 6.6 | 0 | 0 | 0 | 8.64 | 0 | 1 | 1 | )*1,15)*1,15 | 8.7285 | 2 | 146453355 | 61 | 0 | 0 | 0 | 0 | 0 | 0 | 0 | 0