## Смета 12 гр. по ФЕР
Приложение №2 к Техническому заданию
Smeta.RU (495) 974-1589
АО «Невьянский цементник»
(наименование стройки)
ЛОКАЛЬНАЯ СМЕТА № 1
| Ремонт кровли здания отделения цементных мельниц с пристроем, лит.16А, 16Б (инв.№ - ОС00001025) | [22 empty] | Ремонт кровли здания отделения цементных мельниц с пристроем, лит.16А, 16Б (инв.№ - ОС00001025)
(наименование работ и затрат, наименование объекта)
Основание: Ведомость объёмов работ №1
текущая цена
|  | Сметная стоимость | [5 empty] | 3861.3395 |  | тыс. руб.
|  | Возврат материалов | [7 empty] | тыс. руб.
Строительный объем:
Стоимость ед.стр.объема:
Составлена в ценах II квартал 2024 года
№ п/п | Шифр расценки и коды ресурсов | Наименование работ и затрат | Ед. изм. | Кол-во единиц | Цена на ед. изм. | Попра-вочные коэфф. | Стоимость в ценах 2001г. | Пункт коэфф. пересчета | Коэфф. пересчета | Стоимость в текущих ценах | ЗТР всего чел.-час
1 | 2 | 3 | 4 | 5 | 6 | 7 | 8 | 9 | 10 | 11 | 12
Раздел: Ремонт кровли на отметке +17.300
1 | 46-04-008-04 | Разборка покрытий кровель: из волнистых и полуволнистых хризотилцементных листов | 100 м2 | 7.14 | 154.66 | [10 empty] | 815.1 | 37258.17 | 465.77 | 21290.38
Объем: 7,14=714/100
|  | Зарплата |  |  | 124.02 | )*(1+0,005*2.3) | 895.71 |  | 45.71 | 40943.04 |  |  |  |  | 895.71
|  | Эксплуатация машин |  |  | 30.64 |  | 218.77 |  | 13.41 | 2933.7
|  | НР от ФОТ | % | 91 |  |  | 815.1 |  | 91 | 37258.17
|  | СП от ФОТ | % | 52 |  |  | 465.77 |  | 52 | 21290.38
|  | Затраты труда | чел-ч | 15.9 |  | )*(1+0,005*2.3) |  |  |  |  | 114.8315
1.1 | 999-9900 | Строительный мусор | т | 15.5652 | 0 |  | 0 |  | 8.38 | 0 | [5 empty] | 0 | 0 | 0 | 0 | 0 | 0 | 0 | 0
[6 empty] | 2395.35 |  |  | 102425.29 |  | 114.8315 | 2395.35 | 102425.29 | 114.8315 | [5 empty] | 2395.35 | 0 | 0 | 0
2 | 09-04-002-01 | Монтаж кровельного покрытия: из профилированного листа при высоте здания до 25 м | 100 м2 | 7.14 | 900.19 | [10 empty] | 2481.57 | 113432.82 | 1406.23 | 64278.6
Объем: 7,14=714/100
|  | Зарплата |  |  | 277.06 | )*1,15)*(1+0,005*2.3) | 2301.08 |  | 45.71 | 105182.33 |  |  |  |  | 2301.08
|  | Эксплуатация машин |  |  | 469.17 | )*1,25 | 4187.36 |  | 13.41 | 56153.08
|  | в т.ч. зарплата машинистов |  |  | 41.15 | )*1,25 | 367.28 |  | 45.71 | 16788.44 |  |  |  |  | 367.28
|  | Материальные ресурсы |  |  | 153.96 |  | 1099.27 |  | 8.38 | 9211.92
|  | НР от ФОТ | % | 93 |  |  | 2481.57 |  | 93 | 113432.82
|  | СП от ФОТ | % | 62 | ))*0,85=52,7 |  | 1406.23 |  | 52.7 | 64278.6
|  | Затраты труда | чел-ч | 31.7 |  | )*1,15)*(1+0,005*2.3) |  |  |  |  | 263.282
2.1 | 01.7.15.03-0042 | Болты с гайками и шайбами строительные | кг | -15.708 | 9.04 |  | -142 |  | 8.38 | -1189.96 | [5 empty] | 0 | 0 | 0 | 0 | -142 | 0 | 0 | 0
[6 empty] | 11333.51 |  |  | 347068.79 |  | 263.282 | 11333.51 | 347068.79 | 263.282 | [5 empty] | 11475.51 | 0 | 0 | 0
3 | Материал Заказчика | Профнастил оцинкованный Н60 0.9 845/902 | м2 | 785.4 | 0 | [10 empty] | 0 | 0 | 0 | 0
Объем: 785,4=7,14*110
[6 empty] | 0 |  |  | 0 |  | 0 | 0 | 0 | 0 | [5 empty] | 0 | 0 | 0 | 0
4 | Цена поставщика | Саморез кровельный КрепСтройГрупп 6,3х25 мм оцинкованный 0.51 = [4.8 / 1.2 / 8.38] + 5% Трансп + 2% Заг.скл | шт. | 7140 | 0.51 |  | 3641.4 |  | 8.38 | 30514.93 | [5 empty] | 0 | 0 | 0 | 0
[6 empty] | 3641.4 |  |  | 30514.93 |  | 0 | 3641.4 | 30514.93 | 0 | [5 empty] | 3641.4 | 0 | 0 | 0
5 | 12-01-010-01 | Устройство мелких покрытий (брандмауэры, парапеты, свесы и т.п.) из листовой оцинкованной стали//прим. конек | 100 м2 | 0.076 | 7367.18 | [10 empty] | 80.26 | 3668.62 | 35.67 | 1630.69
|  | Зарплата |  |  | 829.12 | )*1,15)*(1+0,005*2.3) | 73.3 |  | 45.71 | 3350.46 |  |  |  |  | 73.3
|  | Эксплуатация машин |  |  | 21.88 | )*1,25 | 2.08 |  | 13.41 | 27.88
|  | в т.ч. зарплата машинистов |  |  | 3.51 | )*1,25 | 0.33 |  | 45.71 | 15.25 |  |  |  |  | 0.33
|  | Материальные ресурсы |  |  | 6516.18 |  | 495.23 |  | 8.38 | 4150.02
|  | НР от ФОТ | % | 109 |  |  | 80.26 |  | 109 | 3668.62
|  | СП от ФОТ | % | 57 | ))*0,85=48,45 |  | 35.67 |  | 48.45 | 1630.69
|  | Затраты труда | чел-ч | 97.2 |  | )*1,15)*(1+0,005*2.3) |  |  |  |  | 8.593
[6 empty] | 686.54 |  |  | 12827.67 |  | 8.593 | 686.54 | 12827.67 | 8.593 | [5 empty] | 686.54 | 0 | 0 | 0
6 | Цена поставщика | Карнизная планка 18.53 = [174 / 1.2 / 8.38] + 5% Трансп + 2% Заг.скл | м | 38 | 18.53 |  | 704.14 |  | 8.38 | 5900.69 | [5 empty] | 0 | 0 | 0 | 0
[6 empty] | 704.14 |  |  | 5900.69 |  | 0 | 704.14 | 5900.69 | 0 | [5 empty] | 704.14 | 0 | 0 | 0
7 | 12-01-009-02 | Устройство желобов: подвесных | 100 м | 0.37 | 5347.94 | [10 empty] | 112.86 | 5158.99 | 50.17 | 2293.15
Объем: 0,37=37/100
|  | Зарплата |  |  | 237.13 | )*1,15)*(1+0,005*2.3) | 102.06 |  | 45.71 | 4665.2 |  |  |  |  | 102.06
|  | Эксплуатация машин |  |  | 21.18 | )*1,25 | 9.79 |  | 13.41 | 131.32
|  | в т.ч. зарплата машинистов |  |  | 3.21 | )*1,25 | 1.48 |  | 45.71 | 67.82 |  |  |  |  | 1.48
|  | Материальные ресурсы |  |  | 5089.63 |  | 1883.16 |  | 8.38 | 15780.91
|  | НР от ФОТ | % | 109 |  |  | 112.86 |  | 109 | 5158.99
|  | СП от ФОТ | % | 57 | ))*0,85=48,45 |  | 50.17 |  | 48.45 | 2293.15
|  | Затраты труда | чел-ч | 27.8 |  | )*1,15)*(1+0,005*2.3) |  |  |  |  | 11.9649
7.1 | 08.3.05.05-0051 | Сталь листовая оцинкованная, толщина 0,5 мм | т | -0.1221 | 11200 |  | -1367.52 |  | 8.38 | -11459.82 | [5 empty] | 0 | 0 | 0 | 0 | -1367.52 | 0 | 0 | 0
[6 empty] | 790.52 |  |  | 16569.75 |  | 11.9649 | 790.52 | 16569.75 | 11.9649 | [5 empty] | 2158.04 | 0 | 0 | 0
8 | Цена поставщика | Сталь листовая оцинкованная, толщина 0,5 мм 12 371.33 = [117 600 / 1.2 / 8.38] + 5% Трансп + 0.75% Заг.скл | т | 0.1221 | 12371.33 |  | 1510.54 |  | 8.38 | 12658.32 | [5 empty] | 0 | 0 | 0 | 0
[6 empty] | 1510.54 |  |  | 12658.32 |  | 0 | 1510.54 | 12658.32 | 0 | [5 empty] | 1510.54 | 0 | 0 | 0
9 | Цена поставщика | Заглушка для желоба 200 мм RAL 9003 18.53 = [174 / 1.2 / 8.38] + 5% Трансп + 2% Заг.скл | шт. | 2 | 18.53 |  | 37.06 |  | 8.38 | 310.56 | [5 empty] | 0 | 0 | 0 | 0
[6 empty] | 37.06 |  |  | 310.56 |  | 0 | 37.06 | 310.56 | 0 | [5 empty] | 37.06 | 0 | 0 | 0
10 | Цена поставщика | Вертикальный держатель желоба 200 мм RAL 9003 34.29 = [322 / 1.2 / 8.38] + 5% Трансп + 2% Заг.скл | шт. | 62 | 34.29 |  | 2125.98 |  | 8.38 | 17815.71 | [5 empty] | 0 | 0 | 0 | 0
[6 empty] | 2125.98 |  |  | 17815.71 |  | 0 | 2125.98 | 17815.71 | 0 | [5 empty] | 2125.98 | 0 | 0 | 0
11 | 12-01-035-02 | Устройство металлической водосточной системы: воронок | ШТ | 4 | 1.73 | [10 empty] | 8.76 | 400.59 | 3.9 | 178.06
|  | Зарплата |  |  | 1.73 | )*1,15)*(1+0,005*2.3) | 8.04 |  | 45.71 | 367.51 |  |  |  |  | 8.04
|  | НР от ФОТ | % | 109 |  |  | 8.76 |  | 109 | 400.59
|  | СП от ФОТ | % | 57 | ))*0,85=48,45 |  | 3.9 |  | 48.45 | 178.06
|  | Затраты труда | чел-ч | 0.18 |  | )*1,15)*(1+0,005*2.3) |  |  |  |  | 0.83752
[6 empty] | 20.7 |  |  | 946.16 |  | 0.83752 | 20.7 | 946.16 | 0.83752 | [5 empty] | 20.7 | 0 | 0 | 0
12 | Цена поставщика | Водосборная воронка 370/180 мм RAL 9003 153.48 = [1 441 / 1.2 / 8.38] + 5% Трансп + 2% Заг.скл | шт. | 4 | 153.48 |  | 613.92 |  | 8.38 | 5144.65 | [5 empty] | 0 | 0 | 0 | 0
[6 empty] | 613.92 |  |  | 5144.65 |  | 0 | 613.92 | 5144.65 | 0 | [5 empty] | 613.92 | 0 | 0 | 0
13 | 12-01-035-03 | Устройство металлической водосточной системы: прямых звеньев труб | м | 44 | 8.95 | [10 empty] | 64.27 | 2937.62 | 28.57 | 1305.76
|  | Зарплата |  |  | 1.15 | )*1,15)*(1+0,005*2.3) | 58.96 |  | 45.71 | 2695.06 |  |  |  |  | 58.96
|  | Материальные ресурсы |  |  | 7.8 |  | 343.2 |  | 8.38 | 2876.02
|  | НР от ФОТ | % | 109 |  |  | 64.27 |  | 109 | 2937.62
|  | СП от ФОТ | % | 57 | ))*0,85=48,45 |  | 28.57 |  | 48.45 | 1305.76
|  | Затраты труда | чел-ч | 0.12 |  | )*1,15)*(1+0,005*2.3) |  |  |  |  | 6.1418
[6 empty] | 495 |  |  | 9814.46 |  | 6.1418 | 495 | 9814.46 | 6.1418 | [5 empty] | 495 | 0 | 0 | 0
14 | Цена поставщика | Соединительная труба 180 мм 1,25 м RAL 9003 120.88 = [1 135 / 1.2 / 8.38] + 5% Трансп + 2% Заг.скл | шт. | 35 | 120.88 |  | 4230.8 |  | 8.38 | 35454.1 | [5 empty] | 0 | 0 | 0 | 0
[6 empty] | 4230.8 |  |  | 35454.1 |  | 0 | 4230.8 | 35454.1 | 0 | [5 empty] | 4230.8 | 0 | 0 | 0
15 | Цена поставщика | Отмет трубы 120 градусов 180 мм RAL 9003 82.44 = [774 / 1.2 / 8.38] + 5% Трансп + 2% Заг.скл | шт. | 4 | 82.44 |  | 329.76 |  | 8.38 | 2763.39 | [5 empty] | 0 | 0 | 0 | 0
[6 empty] | 329.76 |  |  | 2763.39 |  | 0 | 329.76 | 2763.39 | 0 | [5 empty] | 329.76 | 0 | 0 | 0
16 | Цена поставщика | Кронштейн трубы на кирпич 180 мм RAL 9003 28.87 = [271 / 1.2 / 8.38] + 5% Трансп + 2% Заг.скл | шт. | 44 | 28.87 |  | 1270.28 |  | 8.38 | 10644.95 | [5 empty] | 0 | 0 | 0 | 0
[6 empty] | 1270.28 |  |  | 10644.95 |  | 0 | 1270.28 | 10644.95 | 0 | [5 empty] | 1270.28 | 0 | 0 | 0
17 | 12-01-035-01 | Устройство металлической водосточной системы: колен | ШТ | 8 | 1.15 | [10 empty] | 11.68 | 534.11 | 5.19 | 237.41
|  | Зарплата |  |  | 1.15 | )*1,15)*(1+0,005*2.3) | 10.72 |  | 45.71 | 490.01 |  |  |  |  | 10.72
|  | НР от ФОТ | % | 109 |  |  | 11.68 |  | 109 | 534.11
|  | СП от ФОТ | % | 57 | ))*0,85=48,45 |  | 5.19 |  | 48.45 | 237.41
|  | Затраты труда | чел-ч | 0.12 |  | )*1,15)*(1+0,005*2.3) |  |  |  |  | 1.1167
[6 empty] | 27.59 |  |  | 1261.53 |  | 1.1167 | 27.59 | 1261.53 | 1.1167 | [5 empty] | 27.59 | 0 | 0 | 0
18 | Цена поставщика | Колено трубы 120 градусов 180 мм RAL 9003 82.44 = [774 / 1.2 / 8.38] + 5% Трансп + 2% Заг.скл | шт. | 8 | 82.44 |  | 659.52 |  | 8.38 | 5526.78 | [5 empty] | 0 | 0 | 0 | 0
[6 empty] | 659.52 |  |  | 5526.78 |  | 0 | 659.52 | 5526.78 | 0 | [5 empty] | 659.52 | 0 | 0 | 0
19 | 12-01-008-02 | Устройство обделок на фасадах (наружные подоконники, пояски, балконы и др.): без водосточных труб//прим. примыканий скатной кровли к стеновому ограждению | 100 м2 | 0.296 | 311.93 | [10 empty] | 15.73 | 719.26 | 6.99 | 319.71
|  | Зарплата |  |  | 41.8 | )*1,15)*(1+0,005*2.3) | 14.39 |  | 45.71 | 657.84 |  |  |  |  | 14.39
|  | Эксплуатация машин |  |  | 0.66 | )*1,25 | 0.24 |  | 13.41 | 3.27
|  | в т.ч. зарплата машинистов |  |  | 0.12 | )*1,25 | 0.04 |  | 45.71 | 2.03 |  |  |  |  | 0.04
|  | Материальные ресурсы |  |  | 269.47 |  | 79.76 |  | 8.38 | 668.41
|  | НР от ФОТ | % | 109 |  |  | 15.73 |  | 109 | 719.26
|  | СП от ФОТ | % | 57 | ))*0,85=48,45 |  | 6.99 |  | 48.45 | 319.71
|  | Затраты труда | чел-ч | 4.9 |  | )*1,15)*(1+0,005*2.3) |  |  |  |  | 1.6871
19.1 | 08.3.05.05-0051 | Сталь листовая оцинкованная, толщина 0,5 мм | т | -0.006808 | 11200 |  | -76.25 |  | 8.38 | -638.97 | [5 empty] | 0 | 0 | 0 | 0 | -76.25 | 0 | 0 | 0
[6 empty] | 40.86 |  |  | 1729.52 |  | 1.6871 | 40.86 | 1729.52 | 1.6871 | [5 empty] | 117.11 | 0 | 0 | 0
20 | Цена поставщика | Сталь оцинкованная, 0.7мм 66.02 = [619.94 / 1.2 / 8.38] + 5% Трансп + 2% Заг.скл | м2 | 29.6 | 66.02 |  | 1954.19 |  | 8.38 | 16376.13 | [5 empty] | 0 | 0 | 0 | 0
[6 empty] | 1954.19 |  |  | 16376.13 |  | 0 | 1954.19 | 16376.13 | 0 | [5 empty] | 1954.19 | 0 | 0 | 0
21 | Цена поставщика | Саморез кровельный КрепСтройГрупп 6,3х25 мм оцинкованный 0.51 = [4.8 / 1.2 / 8.38] + 5% Трансп + 2% Заг.скл | шт. | 296 | 0.51 |  | 150.96 |  | 8.38 | 1265.04 | [5 empty] | 0 | 0 | 0 | 0
[6 empty] | 150.96 |  |  | 1265.04 |  | 0 | 150.96 | 1265.04 | 0 | [5 empty] | 150.96 | 0 | 0 | 0
22 | 58-18-2 | Смена обрешетки с прозорами: из досок толщиной до 50 мм | 100 м2 | 7.14 | 584.02 | [10 empty] | 3381.69 | 154576.71 | 1728.42 | 79005.87
Объем: 7,14=714/100
|  | Зарплата |  |  | 517.05 | )*(1+0,005*2.3) | 3734.22 |  | 45.71 | 170691.2 |  |  |  |  | 3734.22
|  | Эксплуатация машин |  |  | 19.06 |  | 136.09 |  | 13.41 | 1824.95
|  | в т.ч. зарплата машинистов |  |  | 3.25 |  | 23.21 |  | 45.71 | 1060.7 |  |  |  |  | 23.21
|  | Материальные ресурсы |  |  | 47.91 |  | 342.08 |  | 8.38 | 2866.61
|  | НР от ФОТ | % | 90 |  |  | 3381.69 |  | 90 | 154576.71
|  | СП от ФОТ | % | 46 |  |  | 1728.42 |  | 46 | 79005.87
|  | Затраты труда | чел-ч | 65.12 |  | )*(1+0,005*2.3) |  |  |  |  | 470.3038
22.1 | 999-9900 | Строительный мусор | т | 15.0654 | 0 |  | 0 |  | 8.38 | 0 | [5 empty] | 0 | 0 | 0 | 0 | 0 | 0 | 0 | 0
[6 empty] | 9322.5 |  |  | 408965.34 |  | 470.3038 | 9322.5 | 408965.34 | 470.3038 | [5 empty] | 9322.5 | 0 | 0 | 0
23 | Цена поставщика | Доска обрезная 1 сорт 40*150*6000 мм. 1 597.55 = [15 000 / 1.2 / 8.38] + 5% Трансп + 2% Заг.скл | м3 | 9.5 | 1597.55 |  | 15176.73 |  | 8.38 | 127180.96 | [5 empty] | 0 | 0 | 0 | 0
[6 empty] | 15176.73 |  |  | 127180.96 |  | 0 | 15176.73 | 127180.96 | 0 | [5 empty] | 15176.73 | 0 | 0 | 0
24 | 58-1-2 | Разборка деревянных элементов конструкций крыш: стропил со стойками и подкосами из досок | 100 м2 | 2.38 | 208.54 | [10 empty] | 405.93 | 18555.08 | 207.47 | 9483.71
Объем: 2,38=238/100
|  | Зарплата |  |  | 183.48 | )*(1+0,005*2.3) | 441.7 |  | 45.71 | 20190.3 |  |  |  |  | 441.7
|  | Эксплуатация машин |  |  | 25.06 |  | 59.64 |  | 13.41 | 799.81
|  | в т.ч. зарплата машинистов |  |  | 3.92 |  | 9.33 |  | 45.71 | 426.46 |  |  |  |  | 9.33
|  | НР от ФОТ | % | 90 |  |  | 405.93 |  | 90 | 18555.08
|  | СП от ФОТ | % | 46 |  |  | 207.47 |  | 46 | 9483.71
|  | Затраты труда | чел-ч | 22.68 |  | )*(1+0,005*2.3) |  |  |  |  | 54.5992
24.1 | 999-9900 | Строительный мусор | т | 2.142 | 0 |  | 0 |  | 8.38 | 0 | [5 empty] | 0 | 0 | 0 | 0 | 0 | 0 | 0 | 0
[6 empty] | 1114.74 |  |  | 49028.9 |  | 54.5992 | 1114.74 | 49028.9 | 54.5992 | [5 empty] | 1114.74 | 0 | 0 | 0
25 | 10-01-002-01 | Установка стропил | м3 | 6 | 2297.71 | [10 empty] | 1527.92 | 69841.19 | 661.39 | 30232.18
|  | Зарплата |  |  | 197.78 | )*1,15)*(1+0,005*2.3) | 1380.36 |  | 45.71 | 63096.26 |  |  |  |  | 1380.36
|  | Эксплуатация машин |  |  | 31.77 | )*1,25 | 238.31 |  | 13.41 | 3196.64
|  | в т.ч. зарплата машинистов |  |  | 4.58 | )*1,25 | 34.38 |  | 45.71 | 1571.51 |  |  |  |  | 34.38
|  | Материальные ресурсы |  |  | 2068.16 |  | 12408.96 |  | 8.38 | 103987.08
|  | НР от ФОТ | % | 108 |  |  | 1527.92 |  | 108 | 69841.19
|  | СП от ФОТ | % | 55 | ))*0,85=46,75 |  | 661.39 |  | 46.75 | 30232.18
|  | Затраты труда | чел-ч | 23.8 |  | )*1,15)*(1+0,005*2.3) |  |  |  |  | 166.1085
25.1 | 11.1.03.06-0093 | Доска обрезная, хвойных пород, ширина 75-150 мм, толщина 44 мм и более, длина 4-6,5 м, сорт I | м3 | -4.98 | 1572 |  | -7828.56 |  | 8.38 | -65603.33 | [5 empty] | 0 | 0 | 0 | 0 | -7828.56 | 0 | 0 | 0
[6 empty] | 8388.38 |  |  | 204750.02 |  | 166.1085 | 8388.38 | 204750.02 | 166.1085 | [5 empty] | 16216.94 | 0 | 0 | 0
26 | Цена поставщика | Доска обрезная 1 сорт 50*150*6000 мм. 1 597.55 = [15 000 / 1.2 / 8.38] + 5% Трансп + 2% Заг.скл | м3 | 6 | 1597.55 |  | 9585.3 |  | 8.38 | 80324.81 | [5 empty] | 0 | 0 | 0 | 0
[6 empty] | 9585.3 |  |  | 80324.81 |  | 0 | 9585.3 | 80324.81 | 0 | [5 empty] | 9585.3 | 0 | 0 | 0
27 | т01-01-01-043 | Погрузка при автомобильных перевозках мусора строительного с погрузкой экскаваторами емкостью ковша до 0,5 м3 | 1 т груза | 32.7726 | 3.28 |  | 107.49 |  | 14.68 | 1578.01 | [5 empty] | 0 | 0 | 0 | 0
Объем: 32,7726=15,5652+15,0654+2,142
[6 empty] | 107.49 |  |  | 1578.01 |  | 0 | 107.49 | 1578.01 | 0 | [5 empty] | 107.49 | 0 | 0 | 0
28 | т03-21-01-002 | Перевозка грузов I класса автомобилями-самосвалами грузоподъемностью 10 т работающих вне карьера на расстояние до 2 км | 1 т груза | 32.7726 | 3.86 |  | 126.5 |  | 14.68 | 1857.05 | [5 empty] | 0 | 0 | 0 | 0
[6 empty] | 126.5 |  |  | 1857.05 |  | 0 | 126.5 | 1857.05 | 0 | [5 empty] | 126.5 | 0 | 0 | 0
Итого по разделу: Ремонт кровли на отметке +17.300 | [5 empty] | 76840.26 |  |  | 1510703.51 |  | 1099.4661 | [13 empty] | Итого по разделу: Ремонт кровли на отметке +17.300
Раздел: Ремонт кровли на отметке +12.600
29 | 46-04-008-04 | Разборка покрытий кровель: из волнистых и полуволнистых хризотилцементных листов | 100 м2 | 2.31 | 154.66 | [10 empty] | 260.71 | 11916.7 | 148.97 | 6809.55
Объем: 2,31=231/100
|  | Зарплата |  |  | 124.02 |  | 286.49 |  | 45.71 | 13095.28 |  |  |  |  | 286.49
|  | Эксплуатация машин |  |  | 30.64 |  | 70.78 |  | 13.41 | 949.14
|  | НР от ФОТ | % | 91 |  |  | 260.71 |  | 91 | 11916.7
|  | СП от ФОТ | % | 52 |  |  | 148.97 |  | 52 | 6809.55
|  | Затраты труда | чел-ч | 15.9 | [6 empty] | 36.729
29.1 | 999-9900 | Строительный мусор | т | 5.0358 | 0 |  | 0 |  | 8.38 | 0 | [5 empty] | 0 | 0 | 0 | 0 | 0 | 0 | 0 | 0
[6 empty] | 766.95 |  |  | 32770.67 |  | 36.729 | 766.95 | 32770.67 | 36.729 | [5 empty] | 766.95 | 0 | 0 | 0
30 | 09-04-002-01 | Монтаж кровельного покрытия: из профилированного листа при высоте здания до 25 м | 100 м2 | 2.31 | 900.19 | [10 empty] | 795 | 36339.44 | 450.5 | 20592.35
Объем: 2,31=231/100
|  | Зарплата |  |  | 277.06 | )*1,15 | 736.01 |  | 45.71 | 33643.12 |  |  |  |  | 736.01
|  | Эксплуатация машин |  |  | 469.17 | )*1,25 | 1354.73 |  | 13.41 | 18167.17
|  | в т.ч. зарплата машинистов |  |  | 41.15 | )*1,25 | 118.83 |  | 45.71 | 5431.55 |  |  |  |  | 118.83
|  | Материальные ресурсы |  |  | 153.96 |  | 355.65 |  | 8.38 | 2980.33
|  | НР от ФОТ | % | 93 |  |  | 795 |  | 93 | 36339.44
|  | СП от ФОТ | % | 62 | ))*0,85=52,7 |  | 450.5 |  | 52.7 | 20592.35
|  | Затраты труда | чел-ч | 31.7 |  | )*1,15 |  |  |  |  | 84.2111
30.1 | 01.7.15.03-0042 | Болты с гайками и шайбами строительные | кг | -5.082 | 9.04 |  | -45.94 |  | 8.38 | -384.99 | [5 empty] | 0 | 0 | 0 | 0 | -45.94 | 0 | 0 | 0
[6 empty] | 3645.95 |  |  | 111337.42 |  | 84.2111 | 3645.95 | 111337.42 | 84.2111 | [5 empty] | 3691.89 | 0 | 0 | 0
31 | Материал Заказчика | Профнастил оцинкованный Н60 0.9 845/902 | м2 | 254.1 | 0 | [10 empty] | 0 | 0 | 0 | 0
Объем: 254,1=2,31*110
[6 empty] | 0 |  |  | 0 |  | 0 | 0 | 0 | 0 | [5 empty] | 0 | 0 | 0 | 0
32 | Цена поставщика | Саморез кровельный КрепСтройГрупп 6,3х25 мм оцинкованный 0.51 = [4.8 / 1.2 / 8.38] + 5% Трансп + 2% Заг.скл | шт. | 2310 | 0.51 |  | 1178.1 |  | 8.38 | 9872.48 | [5 empty] | 0 | 0 | 0 | 0
[6 empty] | 1178.1 |  |  | 9872.48 |  | 0 | 1178.1 | 9872.48 | 0 | [5 empty] | 1178.1 | 0 | 0 | 0
33 | 12-01-010-01 | Устройство мелких покрытий (брандмауэры, парапеты, свесы и т.п.) из листовой оцинкованной стали//прим. конек | 100 м2 | 0.076 | 7367.18 | [10 empty] | 79.35 | 3627.13 | 35.27 | 1612.24
|  | Зарплата |  |  | 829.12 | )*1,15 | 72.47 |  | 45.71 | 3312.39 |  |  |  |  | 72.47
|  | Эксплуатация машин |  |  | 21.88 | )*1,25 | 2.08 |  | 13.41 | 27.88
|  | в т.ч. зарплата машинистов |  |  | 3.51 | )*1,25 | 0.33 |  | 45.71 | 15.25 |  |  |  |  | 0.33
|  | Материальные ресурсы |  |  | 6516.18 |  | 495.23 |  | 8.38 | 4150.02
|  | НР от ФОТ | % | 109 |  |  | 79.35 |  | 109 | 3627.13
|  | СП от ФОТ | % | 57 | ))*0,85=48,45 |  | 35.27 |  | 48.45 | 1612.24
|  | Затраты труда | чел-ч | 97.2 |  | )*1,15 |  |  |  |  | 8.4953
[6 empty] | 684.4 |  |  | 12729.66 |  | 8.4953 | 684.4 | 12729.66 | 8.4953 | [5 empty] | 684.4 | 0 | 0 | 0
34 | Цена поставщика | Карнизная планка 18.53 = [174 / 1.2 / 8.38] + 5% Трансп + 2% Заг.скл | м | 38 | 18.53 |  | 704.14 |  | 8.38 | 5900.69 | [5 empty] | 0 | 0 | 0 | 0
[6 empty] | 704.14 |  |  | 5900.69 |  | 0 | 704.14 | 5900.69 | 0 | [5 empty] | 704.14 | 0 | 0 | 0
35 | 12-01-009-02 | Устройство желобов: подвесных | 100 м | 0.38 | 5347.94 | [10 empty] | 114.61 | 5238.97 | 50.95 | 2328.7
Объем: 0,38=38/100
|  | Зарплата |  |  | 237.13 | )*1,15 | 103.63 |  | 45.71 | 4736.74 |  |  |  |  | 103.63
|  | Эксплуатация машин |  |  | 21.18 | )*1,25 | 10.06 |  | 13.41 | 134.87
|  | в т.ч. зарплата машинистов |  |  | 3.21 | )*1,25 | 1.52 |  | 45.71 | 69.65 |  |  |  |  | 1.52
|  | Материальные ресурсы |  |  | 5089.63 |  | 1934.06 |  | 8.38 | 16207.42
|  | НР от ФОТ | % | 109 |  |  | 114.61 |  | 109 | 5238.97
|  | СП от ФОТ | % | 57 | ))*0,85=48,45 |  | 50.95 |  | 48.45 | 2328.7
|  | Затраты труда | чел-ч | 27.8 |  | )*1,15 |  |  |  |  | 12.1486
35.1 | 08.3.05.05-0051 | Сталь листовая оцинкованная, толщина 0,5 мм | т | -0.1254 | 11200 |  | -1404.48 |  | 8.38 | -11769.54 | [5 empty] | 0 | 0 | 0 | 0 | -1404.48 | 0 | 0 | 0
[6 empty] | 808.83 |  |  | 16877.16 |  | 12.1486 | 808.83 | 16877.16 | 12.1486 | [5 empty] | 2213.31 | 0 | 0 | 0
36 | Цена поставщика | Сталь листовая оцинкованная, толщина 0,5 мм 12 371.33 = [117 600 / 1.2 / 8.38] + 5% Трансп + 0.75% Заг.скл | т | 0.1221 | 12371.33 |  | 1510.54 |  | 8.38 | 12658.32 | [5 empty] | 0 | 0 | 0 | 0
[6 empty] | 1510.54 |  |  | 12658.32 |  | 0 | 1510.54 | 12658.32 | 0 | [5 empty] | 1510.54 | 0 | 0 | 0
37 | Цена поставщика | Заглушка для желоба 200 мм RAL 9003 18.53 = [174 / 1.2 / 8.38] + 5% Трансп + 2% Заг.скл | шт. | 2 | 18.53 |  | 37.06 |  | 8.38 | 310.56 | [5 empty] | 0 | 0 | 0 | 0
[6 empty] | 37.06 |  |  | 310.56 |  | 0 | 37.06 | 310.56 | 0 | [5 empty] | 37.06 | 0 | 0 | 0
38 | Цена поставщика | Вертикальный держатель желоба 200 мм RAL 9003 34.29 = [322 / 1.2 / 8.38] + 5% Трансп + 2% Заг.скл | шт. | 62 | 34.29 |  | 2125.98 |  | 8.38 | 17815.71 | [5 empty] | 0 | 0 | 0 | 0
[6 empty] | 2125.98 |  |  | 17815.71 |  | 0 | 2125.98 | 17815.71 | 0 | [5 empty] | 2125.98 | 0 | 0 | 0
39 | 12-01-035-02 | Устройство металлической водосточной системы: воронок | ШТ | 4 | 1.73 | [10 empty] | 8.68 | 396.6 | 3.86 | 176.29
|  | Зарплата |  |  | 1.73 | )*1,15 | 7.96 |  | 45.71 | 363.85 |  |  |  |  | 7.96
|  | НР от ФОТ | % | 109 |  |  | 8.68 |  | 109 | 396.6
|  | СП от ФОТ | % | 57 | ))*0,85=48,45 |  | 3.86 |  | 48.45 | 176.29
|  | Затраты труда | чел-ч | 0.18 |  | )*1,15 |  |  |  |  | 0.828
[6 empty] | 20.5 |  |  | 936.74 |  | 0.828 | 20.5 | 936.74 | 0.828 | [5 empty] | 20.5 | 0 | 0 | 0
40 | Цена поставщика | Водосборная воронка 370/180 мм RAL 9003 153.48 = [1 441 / 1.2 / 8.38] + 5% Трансп + 2% Заг.скл | шт. | 4 | 153.48 |  | 613.92 |  | 8.38 | 5144.65 | [5 empty] | 0 | 0 | 0 | 0
[6 empty] | 613.92 |  |  | 5144.65 |  | 0 | 613.92 | 5144.65 | 0 | [5 empty] | 613.92 | 0 | 0 | 0
41 | 12-01-035-03 | Устройство металлической водосточной системы: прямых звеньев труб | м | 49 | 8.95 | [10 empty] | 70.5 | 3222.61 | 31.34 | 1432.43
|  | Зарплата |  |  | 1.15 | )*1,15 | 64.68 |  | 45.71 | 2956.52 |  |  |  |  | 64.68
|  | Материальные ресурсы |  |  | 7.8 |  | 382.2 |  | 8.38 | 3202.84
|  | НР от ФОТ | % | 109 |  |  | 70.5 |  | 109 | 3222.61
|  | СП от ФОТ | % | 57 | ))*0,85=48,45 |  | 31.34 |  | 48.45 | 1432.43
|  | Затраты труда | чел-ч | 0.12 |  | )*1,15 |  |  |  |  | 6.762
[6 empty] | 548.72 |  |  | 10814.4 |  | 6.762 | 548.72 | 10814.4 | 6.762 | [5 empty] | 548.72 | 0 | 0 | 0
42 | Цена поставщика | Соединительная труба 180 мм 1,25 м RAL 9003 120.88 = [1 135 / 1.2 / 8.38] + 5% Трансп + 2% Заг.скл | шт. | 39 | 120.88 |  | 4714.32 |  | 8.38 | 39506 | [5 empty] | 0 | 0 | 0 | 0
[6 empty] | 4714.32 |  |  | 39506 |  | 0 | 4714.32 | 39506 | 0 | [5 empty] | 4714.32 | 0 | 0 | 0
43 | Цена поставщика | Отмет трубы 120 градусов 180 мм RAL 9003 82.44 = [774 / 1.2 / 8.38] + 5% Трансп + 2% Заг.скл | шт. | 4 | 82.44 |  | 329.76 |  | 8.38 | 2763.39 | [5 empty] | 0 | 0 | 0 | 0
[6 empty] | 329.76 |  |  | 2763.39 |  | 0 | 329.76 | 2763.39 | 0 | [5 empty] | 329.76 | 0 | 0 | 0
44 | Цена поставщика | Кронштейн трубы на кирпич 180 мм RAL 9003 28.87 = [271 / 1.2 / 8.38] + 5% Трансп + 2% Заг.скл | шт. | 48 | 28.87 |  | 1385.76 |  | 8.38 | 11612.67 | [5 empty] | 0 | 0 | 0 | 0
[6 empty] | 1385.76 |  |  | 11612.67 |  | 0 | 1385.76 | 11612.67 | 0 | [5 empty] | 1385.76 | 0 | 0 | 0
45 | 12-01-035-01 | Устройство металлической водосточной системы: колен | ШТ | 8 | 1.15 | [10 empty] | 11.51 | 526.14 | 5.12 | 233.87
|  | Зарплата |  |  | 1.15 | )*1,15 | 10.56 |  | 45.71 | 482.7 |  |  |  |  | 10.56
|  | НР от ФОТ | % | 109 |  |  | 11.51 |  | 109 | 526.14
|  | СП от ФОТ | % | 57 | ))*0,85=48,45 |  | 5.12 |  | 48.45 | 233.87
|  | Затраты труда | чел-ч | 0.12 |  | )*1,15 |  |  |  |  | 1.104
[6 empty] | 27.19 |  |  | 1242.71 |  | 1.104 | 27.19 | 1242.71 | 1.104 | [5 empty] | 27.19 | 0 | 0 | 0
46 | Цена поставщика | Колено трубы 120 градусов 180 мм RAL 9003 82.44 = [774 / 1.2 / 8.38] + 5% Трансп + 2% Заг.скл | шт. | 8 | 82.44 |  | 659.52 |  | 8.38 | 5526.78 | [5 empty] | 0 | 0 | 0 | 0
[6 empty] | 659.52 |  |  | 5526.78 |  | 0 | 659.52 | 5526.78 | 0 | [5 empty] | 659.52 | 0 | 0 | 0
47 | 12-01-008-02 | Устройство обделок на фасадах (наружные подоконники, пояски, балконы и др.): без водосточных труб//прим. примыканий скатной кровли к стеновому ограждению | 100 м2 | 0.296 | 311.93 | [10 empty] | 15.55 | 711.14 | 6.91 | 316.1
|  | Зарплата |  |  | 41.8 | )*1,15 | 14.23 |  | 45.71 | 650.39 |  |  |  |  | 14.23
|  | Эксплуатация машин |  |  | 0.66 | )*1,25 | 0.24 |  | 13.41 | 3.27
|  | в т.ч. зарплата машинистов |  |  | 0.12 | )*1,25 | 0.04 |  | 45.71 | 2.03 |  |  |  |  | 0.04
|  | Материальные ресурсы |  |  | 269.47 |  | 79.76 |  | 8.38 | 668.41
|  | НР от ФОТ | % | 109 |  |  | 15.55 |  | 109 | 711.14
|  | СП от ФОТ | % | 57 | ))*0,85=48,45 |  | 6.91 |  | 48.45 | 316.1
|  | Затраты труда | чел-ч | 4.9 |  | )*1,15 |  |  |  |  | 1.668
47.1 | 08.3.05.05-0051 | Сталь листовая оцинкованная, толщина 0,5 мм | т | -0.006808 | 11200 |  | -76.25 |  | 8.38 | -638.97 | [5 empty] | 0 | 0 | 0 | 0 | -76.25 | 0 | 0 | 0
[6 empty] | 40.44 |  |  | 1710.34 |  | 1.668 | 40.44 | 1710.34 | 1.668 | [5 empty] | 116.69 | 0 | 0 | 0
48 | Цена поставщика | Сталь оцинкованная, 0.7мм 66.02 = [619.94 / 1.2 / 8.38] + 5% Трансп + 2% Заг.скл | м2 | 29.6 | 66.02 |  | 1954.19 |  | 8.38 | 16376.13 | [5 empty] | 0 | 0 | 0 | 0
[6 empty] | 1954.19 |  |  | 16376.13 |  | 0 | 1954.19 | 16376.13 | 0 | [5 empty] | 1954.19 | 0 | 0 | 0
49 | Цена поставщика | Саморез кровельный КрепСтройГрупп 6,3х25 мм оцинкованный 0.51 = [4.8 / 1.2 / 8.38] + 5% Трансп + 2% Заг.скл | шт. | 296 | 0.51 |  | 150.96 |  | 8.38 | 1265.04 | [5 empty] | 0 | 0 | 0 | 0
[6 empty] | 150.96 |  |  | 1265.04 |  | 0 | 150.96 | 1265.04 | 0 | [5 empty] | 150.96 | 0 | 0 | 0
50 | 09-04-006-02 | Монтаж ограждающих конструкций стен: из профилированного листа при высоте здания до 30 м | 100 м2 | 0.11 | 3544.01 | [10 empty] | 129.59 | 5923.64 | 73.43 | 3356.73
Объем: 0,11=11/100
|  | Зарплата |  |  | 852.58 | )*1,15 | 107.85 |  | 45.71 | 4929.9 |  |  |  |  | 107.85
|  | Эксплуатация машин |  |  | 2390.59 | )*1,25 | 328.71 |  | 13.41 | 4407.94
|  | в т.ч. зарплата машинистов |  |  | 229.05 | )*1,25 | 31.49 |  | 45.71 | 1439.6 |  |  |  |  | 31.49
|  | Материальные ресурсы |  |  | 300.84 |  | 33.09 |  | 8.38 | 277.31
|  | НР от ФОТ | % | 93 |  |  | 129.59 |  | 93 | 5923.64
|  | СП от ФОТ | % | 62 | ))*0,85=52,7 |  | 73.43 |  | 52.7 | 3356.73
|  | Затраты труда | чел-ч | 94 |  | )*1,15 |  |  |  |  | 11.891
[6 empty] | 672.67 |  |  | 18895.52 |  | 11.891 | 672.67 | 18895.52 | 11.891 | [5 empty] | 672.67 | 0 | 0 | 0
51 | Материал Заказчика | Профнастил оцинкованный Н60 0.9 845/902 | м2 | 12.1 | 0 | [10 empty] | 0 | 0 | 0 | 0
Объем: 12,1=0,11*110
[6 empty] | 0 |  |  | 0 |  | 0 | 0 | 0 | 0 | [5 empty] | 0 | 0 | 0 | 0
52 | Цена поставщика | Саморез кровельный КрепСтройГрупп 6,3х25 мм оцинкованный 0.51 = [4.8 / 1.2 / 8.38] + 5% Трансп + 2% Заг.скл | шт. | 110 | 0.51 |  | 56.1 |  | 8.38 | 470.12 | [5 empty] | 0 | 0 | 0 | 0
[6 empty] | 56.1 |  |  | 470.12 |  | 0 | 56.1 | 470.12 | 0 | [5 empty] | 56.1 | 0 | 0 | 0
53 | 58-18-2 | Смена обрешетки с прозорами: из досок толщиной до 50 мм | 100 м2 | 2.31 | 584.02 | [10 empty] | 1081.71 | 49444.68 | 552.87 | 25271.72
Объем: 2,31=231/100
|  | Зарплата |  |  | 517.05 |  | 1194.39 |  | 45.71 | 54595.36 |  |  |  |  | 1194.39
|  | Эксплуатация машин |  |  | 19.06 |  | 44.03 |  | 13.41 | 590.42
|  | в т.ч. зарплата машинистов |  |  | 3.25 |  | 7.51 |  | 45.71 | 343.17 |  |  |  |  | 7.51
|  | Материальные ресурсы |  |  | 47.91 |  | 110.67 |  | 8.38 | 927.43
|  | НР от ФОТ | % | 90 |  |  | 1081.71 |  | 90 | 49444.68
|  | СП от ФОТ | % | 46 |  |  | 552.87 |  | 46 | 25271.72
|  | Затраты труда | чел-ч | 65.12 | [6 empty] | 150.4272
53.1 | 999-9900 | Строительный мусор | т | 4.8741 | 0 |  | 0 |  | 8.38 | 0 | [5 empty] | 0 | 0 | 0 | 0 | 0 | 0 | 0 | 0
[6 empty] | 2983.67 |  |  | 130829.61 |  | 150.4272 | 2983.67 | 130829.61 | 150.4272 | [5 empty] | 2983.67 | 0 | 0 | 0
54 | Цена поставщика | Доска обрезная 1 сорт 40*150*6000 мм. 1 597.55 = [15 000 / 1.2 / 8.38] + 5% Трансп + 2% Заг.скл | м3 | 3.5 | 1597.55 |  | 5591.43 |  | 8.38 | 46856.14 | [5 empty] | 0 | 0 | 0 | 0
[6 empty] | 5591.43 |  |  | 46856.14 |  | 0 | 5591.43 | 46856.14 | 0 | [5 empty] | 5591.43 | 0 | 0 | 0
55 | 58-1-2 | Разборка деревянных элементов конструкций крыш: стропил со стойками и подкосами из досок | 100 м2 | 0.77 | 208.54 | [10 empty] | 129.87 | 5936.27 | 66.38 | 3034.1
Объем: 0,77=77/100
|  | Зарплата |  |  | 183.48 |  | 141.28 |  | 45.71 | 6457.89 |  |  |  |  | 141.28
|  | Эксплуатация машин |  |  | 25.06 |  | 19.3 |  | 13.41 | 258.76
|  | в т.ч. зарплата машинистов |  |  | 3.92 |  | 3.02 |  | 45.71 | 137.97 |  |  |  |  | 3.02
|  | НР от ФОТ | % | 90 |  |  | 129.87 |  | 90 | 5936.27
|  | СП от ФОТ | % | 46 |  |  | 66.38 |  | 46 | 3034.1
|  | Затраты труда | чел-ч | 22.68 | [6 empty] | 17.4636
55.1 | 999-9900 | Строительный мусор | т | 0.693 | 0 |  | 0 |  | 8.38 | 0 | [5 empty] | 0 | 0 | 0 | 0 | 0 | 0 | 0 | 0
[6 empty] | 356.83 |  |  | 15687.02 |  | 17.4636 | 356.83 | 15687.02 | 17.4636 | [5 empty] | 356.83 | 0 | 0 | 0
56 | 10-01-002-01 | Установка стропил | м3 | 2.5 | 2297.71 | [10 empty] | 629.6 | 28778.38 | 272.53 | 12457.31
|  | Зарплата |  |  | 197.78 | )*1,15 | 568.63 |  | 45.71 | 25991.85 |  |  |  |  | 568.63
|  | Эксплуатация машин |  |  | 31.77 | )*1,25 | 99.29 |  | 13.41 | 1331.93
|  | в т.ч. зарплата машинистов |  |  | 4.58 | )*1,25 | 14.33 |  | 45.71 | 654.8 |  |  |  |  | 14.33
|  | Материальные ресурсы |  |  | 2068.16 |  | 5170.4 |  | 8.38 | 43327.95
|  | НР от ФОТ | % | 108 |  |  | 629.6 |  | 108 | 28778.38
|  | СП от ФОТ | % | 55 | ))*0,85=46,75 |  | 272.53 |  | 46.75 | 12457.31
|  | Затраты труда | чел-ч | 23.8 |  | )*1,15 |  |  |  |  | 68.425
56.1 | 11.1.03.06-0093 | Доска обрезная, хвойных пород, ширина 75-150 мм, толщина 44 мм и более, длина 4-6,5 м, сорт I | м3 | -2.075 | 1572 |  | -3261.9 |  | 8.38 | -27334.72 | [5 empty] | 0 | 0 | 0 | 0 | -3261.9 | 0 | 0 | 0
[6 empty] | 3478.55 |  |  | 84552.7 |  | 68.425 | 3478.55 | 84552.7 | 68.425 | [5 empty] | 6740.45 | 0 | 0 | 0
57 | Цена поставщика | Доска обрезная 1 сорт 50*150*6000 мм. 1 597.55 = [15 000 / 1.2 / 8.38] + 5% Трансп + 2% Заг.скл | м3 | 2.5 | 1597.55 |  | 3993.88 |  | 8.38 | 33468.67 | [5 empty] | 0 | 0 | 0 | 0
[6 empty] | 3993.88 |  |  | 33468.67 |  | 0 | 3993.88 | 33468.67 | 0 | [5 empty] | 3993.88 | 0 | 0 | 0
58 | т01-01-01-043 | Погрузка при автомобильных перевозках мусора строительного с погрузкой экскаваторами емкостью ковша до 0,5 м3 | 1 т груза | 10.6029 | 3.28 |  | 34.78 |  | 14.68 | 510.53 | [5 empty] | 0 | 0 | 0 | 0
Объем: 10,6029=5,0358+4,8741+0,693
[6 empty] | 34.78 |  |  | 510.53 |  | 0 | 34.78 | 510.53 | 0 | [5 empty] | 34.78 | 0 | 0 | 0
59 | т03-21-01-002 | Перевозка грузов I класса автомобилями-самосвалами грузоподъемностью 10 т работающих вне карьера на расстояние до 2 км | 1 т груза | 10.6029 | 3.86 |  | 40.93 |  | 14.68 | 600.81 | [5 empty] | 0 | 0 | 0 | 0
[6 empty] | 40.93 |  |  | 600.81 |  | 0 | 40.93 | 600.81 | 0 | [5 empty] | 40.93 | 0 | 0 | 0
Итого по разделу: Ремонт кровли на отметке +12.600 | [5 empty] | 39116.07 |  |  | 649042.64 |  | 400.1527 | [13 empty] | Итого по разделу: Ремонт кровли на отметке +12.600
Раздел: Ремонт кровли на отметке +9.600
60 | 46-04-008-04 | Разборка покрытий кровель: из волнистых и полуволнистых хризотилцементных листов | 100 м2 | 4.84 | 154.66 | [10 empty] | 546.24 | 24968.34 | 312.14 | 14267.62
Объем: 4,84=484/100
|  | Зарплата |  |  | 124.02 |  | 600.26 |  | 45.71 | 27437.74 |  |  |  |  | 600.26
|  | Эксплуатация машин |  |  | 30.64 |  | 148.3 |  | 13.41 | 1988.67
|  | НР от ФОТ | % | 91 |  |  | 546.24 |  | 91 | 24968.34
|  | СП от ФОТ | % | 52 |  |  | 312.14 |  | 52 | 14267.62
|  | Затраты труда | чел-ч | 15.9 | [6 empty] | 76.956
60.1 | 999-9900 | Строительный мусор | т | 10.5512 | 0 |  | 0 |  | 8.38 | 0 | [5 empty] | 0 | 0 | 0 | 0 | 0 | 0 | 0 | 0
[6 empty] | 1606.94 |  |  | 68662.37 |  | 76.956 | 1606.94 | 68662.37 | 76.956 | [5 empty] | 1606.94 | 0 | 0 | 0
61 | 09-04-002-01 | Монтаж кровельного покрытия: из профилированного листа при высоте здания до 25 м | 100 м2 | 4.84 | 900.19 | [10 empty] | 1665.71 | 76139.79 | 943.9 | 43145.88
Объем: 4,84=484/100
|  | Зарплата |  |  | 277.06 | )*1,15 | 1542.12 |  | 45.71 | 70490.34 |  |  |  |  | 1542.12
|  | Эксплуатация машин |  |  | 469.17 | )*1,25 | 2838.49 |  | 13.41 | 38064.55
|  | в т.ч. зарплата машинистов |  |  | 41.15 | )*1,25 | 248.97 |  | 45.71 | 11380.4 |  |  |  |  | 248.97
|  | Материальные ресурсы |  |  | 153.96 |  | 745.17 |  | 8.38 | 6244.49
|  | НР от ФОТ | % | 93 |  |  | 1665.71 |  | 93 | 76139.79
|  | СП от ФОТ | % | 62 | ))*0,85=52,7 |  | 943.9 |  | 52.7 | 43145.88
|  | Затраты труда | чел-ч | 31.7 |  | )*1,15 |  |  |  |  | 176.4422
61.1 | 01.7.15.03-0042 | Болты с гайками и шайбами строительные | кг | -10.648 | 9.04 |  | -96.26 |  | 8.38 | -806.64 | [5 empty] | 0 | 0 | 0 | 0 | -96.26 | 0 | 0 | 0
[6 empty] | 7639.13 |  |  | 233278.41 |  | 176.4422 | 7639.13 | 233278.41 | 176.4422 | [5 empty] | 7735.39 | 0 | 0 | 0
62 | Материал Заказчика | Профнастил оцинкованный Н60 0.9 845/902 | м2 | 532.4 | 0 | [10 empty] | 0 | 0 | 0 | 0
Объем: 532,4=4,84*110
[6 empty] | 0 |  |  | 0 |  | 0 | 0 | 0 | 0 | [5 empty] | 0 | 0 | 0 | 0
63 | Цена поставщика | Саморез кровельный КрепСтройГрупп 6,3х25 мм оцинкованный 0.51 = [4.8 / 1.2 / 8.38] + 5% Трансп + 2% Заг.скл | шт. | 4840 | 0.51 |  | 2468.4 |  | 8.38 | 20685.19 | [5 empty] | 0 | 0 | 0 | 0
[6 empty] | 2468.4 |  |  | 20685.19 |  | 0 | 2468.4 | 20685.19 | 0 | [5 empty] | 2468.4 | 0 | 0 | 0
64 | 12-01-010-01 | Устройство мелких покрытий (брандмауэры, парапеты, свесы и т.п.) из листовой оцинкованной стали//прим. конек | 100 м2 | 0.076 | 7367.18 | [10 empty] | 79.35 | 3627.13 | 35.27 | 1612.24
|  | Зарплата |  |  | 829.12 | )*1,15 | 72.47 |  | 45.71 | 3312.39 |  |  |  |  | 72.47
|  | Эксплуатация машин |  |  | 21.88 | )*1,25 | 2.08 |  | 13.41 | 27.88
|  | в т.ч. зарплата машинистов |  |  | 3.51 | )*1,25 | 0.33 |  | 45.71 | 15.25 |  |  |  |  | 0.33
|  | Материальные ресурсы |  |  | 6516.18 |  | 495.23 |  | 8.38 | 4150.02
|  | НР от ФОТ | % | 109 |  |  | 79.35 |  | 109 | 3627.13
|  | СП от ФОТ | % | 57 | ))*0,85=48,45 |  | 35.27 |  | 48.45 | 1612.24
|  | Затраты труда | чел-ч | 97.2 |  | )*1,15 |  |  |  |  | 8.4953
[6 empty] | 684.4 |  |  | 12729.66 |  | 8.4953 | 684.4 | 12729.66 | 8.4953 | [5 empty] | 684.4 | 0 | 0 | 0
65 | Цена поставщика | Карнизная планка 18.53 = [174 / 1.2 / 8.38] + 5% Трансп + 2% Заг.скл | м | 38 | 18.53 |  | 704.14 |  | 8.38 | 5900.69 | [5 empty] | 0 | 0 | 0 | 0
[6 empty] | 704.14 |  |  | 5900.69 |  | 0 | 704.14 | 5900.69 | 0 | [5 empty] | 704.14 | 0 | 0 | 0
66 | 12-01-009-02 | Устройство желобов: подвесных | 100 м | 0.38 | 5347.94 | [10 empty] | 114.61 | 5238.97 | 50.95 | 2328.7
Объем: 0,38=38/100
|  | Зарплата |  |  | 237.13 | )*1,15 | 103.63 |  | 45.71 | 4736.74 |  |  |  |  | 103.63
|  | Эксплуатация машин |  |  | 21.18 | )*1,25 | 10.06 |  | 13.41 | 134.87
|  | в т.ч. зарплата машинистов |  |  | 3.21 | )*1,25 | 1.52 |  | 45.71 | 69.65 |  |  |  |  | 1.52
|  | Материальные ресурсы |  |  | 5089.63 |  | 1934.06 |  | 8.38 | 16207.42
|  | НР от ФОТ | % | 109 |  |  | 114.61 |  | 109 | 5238.97
|  | СП от ФОТ | % | 57 | ))*0,85=48,45 |  | 50.95 |  | 48.45 | 2328.7
|  | Затраты труда | чел-ч | 27.8 |  | )*1,15 |  |  |  |  | 12.1486
66.1 | 08.3.05.05-0051 | Сталь листовая оцинкованная, толщина 0,5 мм | т | -0.1254 | 11200 |  | -1404.48 |  | 8.38 | -11769.54 | [5 empty] | 0 | 0 | 0 | 0 | -1404.48 | 0 | 0 | 0
[6 empty] | 808.83 |  |  | 16877.16 |  | 12.1486 | 808.83 | 16877.16 | 12.1486 | [5 empty] | 2213.31 | 0 | 0 | 0
67 | Цена поставщика | Сталь листовая оцинкованная, толщина 0,5 мм 12 371.33 = [117 600 / 1.2 / 8.38] + 5% Трансп + 0.75% Заг.скл | т | 0.1221 | 12371.33 |  | 1510.54 |  | 8.38 | 12658.32 | [5 empty] | 0 | 0 | 0 | 0
[6 empty] | 1510.54 |  |  | 12658.32 |  | 0 | 1510.54 | 12658.32 | 0 | [5 empty] | 1510.54 | 0 | 0 | 0
68 | Цена поставщика | Заглушка для желоба 200 мм RAL 9003 18.53 = [174 / 1.2 / 8.38] + 5% Трансп + 2% Заг.скл | шт. | 2 | 18.53 |  | 37.06 |  | 8.38 | 310.56 | [5 empty] | 0 | 0 | 0 | 0
[6 empty] | 37.06 |  |  | 310.56 |  | 0 | 37.06 | 310.56 | 0 | [5 empty] | 37.06 | 0 | 0 | 0
69 | Цена поставщика | Вертикальный держатель желоба 200 мм RAL 9003 34.29 = [322 / 1.2 / 8.38] + 5% Трансп + 2% Заг.скл | шт. | 62 | 34.29 |  | 2125.98 |  | 8.38 | 17815.71 | [5 empty] | 0 | 0 | 0 | 0
[6 empty] | 2125.98 |  |  | 17815.71 |  | 0 | 2125.98 | 17815.71 | 0 | [5 empty] | 2125.98 | 0 | 0 | 0
70 | 12-01-035-02 | Устройство металлической водосточной системы: воронок | ШТ | 4 | 1.73 | [10 empty] | 8.68 | 396.6 | 3.86 | 176.29
|  | Зарплата |  |  | 1.73 | )*1,15 | 7.96 |  | 45.71 | 363.85 |  |  |  |  | 7.96
|  | НР от ФОТ | % | 109 |  |  | 8.68 |  | 109 | 396.6
|  | СП от ФОТ | % | 57 | ))*0,85=48,45 |  | 3.86 |  | 48.45 | 176.29
|  | Затраты труда | чел-ч | 0.18 |  | )*1,15 |  |  |  |  | 0.828
[6 empty] | 20.5 |  |  | 936.74 |  | 0.828 | 20.5 | 936.74 | 0.828 | [5 empty] | 20.5 | 0 | 0 | 0
71 | Цена поставщика | Водосборная воронка 370/180 мм RAL 9003 153.48 = [1 441 / 1.2 / 8.38] + 5% Трансп + 2% Заг.скл | шт. | 4 | 153.48 |  | 613.92 |  | 8.38 | 5144.65 | [5 empty] | 0 | 0 | 0 | 0
[6 empty] | 613.92 |  |  | 5144.65 |  | 0 | 613.92 | 5144.65 | 0 | [5 empty] | 613.92 | 0 | 0 | 0
72 | 12-01-035-03 | Устройство металлической водосточной системы: прямых звеньев труб | м | 40 | 8.95 | [10 empty] | 57.55 | 2630.7 | 25.58 | 1169.34
|  | Зарплата |  |  | 1.15 | )*1,15 | 52.8 |  | 45.71 | 2413.49 |  |  |  |  | 52.8
|  | Материальные ресурсы |  |  | 7.8 |  | 312 |  | 8.38 | 2614.56
|  | НР от ФОТ | % | 109 |  |  | 57.55 |  | 109 | 2630.7
|  | СП от ФОТ | % | 57 | ))*0,85=48,45 |  | 25.58 |  | 48.45 | 1169.34
|  | Затраты труда | чел-ч | 0.12 |  | )*1,15 |  |  |  |  | 5.52
[6 empty] | 447.93 |  |  | 8828.09 |  | 5.52 | 447.93 | 8828.09 | 5.52 | [5 empty] | 447.93 | 0 | 0 | 0
73 | Цена поставщика | Соединительная труба 180 мм 1,25 м RAL 9003 120.88 = [1 135 / 1.2 / 8.38] + 5% Трансп + 2% Заг.скл | шт. | 32 | 120.88 |  | 3868.16 |  | 8.38 | 32415.18 | [5 empty] | 0 | 0 | 0 | 0
[6 empty] | 3868.16 |  |  | 32415.18 |  | 0 | 3868.16 | 32415.18 | 0 | [5 empty] | 3868.16 | 0 | 0 | 0
74 | Цена поставщика | Отмет трубы 120 градусов 180 мм RAL 9003 82.44 = [774 / 1.2 / 8.38] + 5% Трансп + 2% Заг.скл | шт. | 4 | 82.44 |  | 329.76 |  | 8.38 | 2763.39 | [5 empty] | 0 | 0 | 0 | 0
[6 empty] | 329.76 |  |  | 2763.39 |  | 0 | 329.76 | 2763.39 | 0 | [5 empty] | 329.76 | 0 | 0 | 0
75 | Цена поставщика | Кронштейн трубы на кирпич 180 мм RAL 9003 28.87 = [271 / 1.2 / 8.38] + 5% Трансп + 2% Заг.скл | шт. | 32 | 28.87 |  | 923.84 |  | 8.38 | 7741.78 | [5 empty] | 0 | 0 | 0 | 0
[6 empty] | 923.84 |  |  | 7741.78 |  | 0 | 923.84 | 7741.78 | 0 | [5 empty] | 923.84 | 0 | 0 | 0
76 | 12-01-035-01 | Устройство металлической водосточной системы: колен | ШТ | 8 | 1.15 | [10 empty] | 11.51 | 526.14 | 5.12 | 233.87
|  | Зарплата |  |  | 1.15 | )*1,15 | 10.56 |  | 45.71 | 482.7 |  |  |  |  | 10.56
|  | НР от ФОТ | % | 109 |  |  | 11.51 |  | 109 | 526.14
|  | СП от ФОТ | % | 57 | ))*0,85=48,45 |  | 5.12 |  | 48.45 | 233.87
|  | Затраты труда | чел-ч | 0.12 |  | )*1,15 |  |  |  |  | 1.104
[6 empty] | 27.19 |  |  | 1242.71 |  | 1.104 | 27.19 | 1242.71 | 1.104 | [5 empty] | 27.19 | 0 | 0 | 0
77 | Цена поставщика | Колено трубы 120 градусов 180 мм RAL 9003 82.44 = [774 / 1.2 / 8.38] + 5% Трансп + 2% Заг.скл | шт. | 8 | 82.44 |  | 659.52 |  | 8.38 | 5526.78 | [5 empty] | 0 | 0 | 0 | 0
[6 empty] | 659.52 |  |  | 5526.78 |  | 0 | 659.52 | 5526.78 | 0 | [5 empty] | 659.52 | 0 | 0 | 0
78 | 12-01-008-02 | Устройство обделок на фасадах (наружные подоконники, пояски, балконы и др.): без водосточных труб//прим. примыканий скатной кровли к стеновому ограждению | 100 м2 | 0.296 | 311.93 | [10 empty] | 15.55 | 711.14 | 6.91 | 316.1
|  | Зарплата |  |  | 41.8 | )*1,15 | 14.23 |  | 45.71 | 650.39 |  |  |  |  | 14.23
|  | Эксплуатация машин |  |  | 0.66 | )*1,25 | 0.24 |  | 13.41 | 3.27
|  | в т.ч. зарплата машинистов |  |  | 0.12 | )*1,25 | 0.04 |  | 45.71 | 2.03 |  |  |  |  | 0.04
|  | Материальные ресурсы |  |  | 269.47 |  | 79.76 |  | 8.38 | 668.41
|  | НР от ФОТ | % | 109 |  |  | 15.55 |  | 109 | 711.14
|  | СП от ФОТ | % | 57 | ))*0,85=48,45 |  | 6.91 |  | 48.45 | 316.1
|  | Затраты труда | чел-ч | 4.9 |  | )*1,15 |  |  |  |  | 1.668
78.1 | 08.3.05.05-0051 | Сталь листовая оцинкованная, толщина 0,5 мм | т | -0.006808 | 11200 |  | -76.25 |  | 8.38 | -638.97 | [5 empty] | 0 | 0 | 0 | 0 | -76.25 | 0 | 0 | 0
[6 empty] | 40.44 |  |  | 1710.34 |  | 1.668 | 40.44 | 1710.34 | 1.668 | [5 empty] | 116.69 | 0 | 0 | 0
79 | Цена поставщика | Сталь оцинкованная, 0.7мм 66.02 = [619.94 / 1.2 / 8.38] + 5% Трансп + 2% Заг.скл | м2 | 29.6 | 66.02 |  | 1954.19 |  | 8.38 | 16376.13 | [5 empty] | 0 | 0 | 0 | 0
[6 empty] | 1954.19 |  |  | 16376.13 |  | 0 | 1954.19 | 16376.13 | 0 | [5 empty] | 1954.19 | 0 | 0 | 0
80 | Цена поставщика | Саморез кровельный КрепСтройГрупп 6,3х25 мм оцинкованный 0.51 = [4.8 / 1.2 / 8.38] + 5% Трансп + 2% Заг.скл | шт. | 296 | 0.51 |  | 150.96 |  | 8.38 | 1265.04 | [5 empty] | 0 | 0 | 0 | 0
[6 empty] | 150.96 |  |  | 1265.04 |  | 0 | 150.96 | 1265.04 | 0 | [5 empty] | 150.96 | 0 | 0 | 0
81 | 58-18-2 | Смена обрешетки с прозорами: из досок толщиной до 50 мм | 100 м2 | 4.84 | 584.02 | [10 empty] | 2266.43 | 103598.37 | 1158.4 | 52950.28
Объем: 4,84=484/100
|  | Зарплата |  |  | 517.05 |  | 2502.52 |  | 45.71 | 114390.28 |  |  |  |  | 2502.52
|  | Эксплуатация машин |  |  | 19.06 |  | 92.25 |  | 13.41 | 1237.08
|  | в т.ч. зарплата машинистов |  |  | 3.25 |  | 15.73 |  | 45.71 | 719.02 |  |  |  |  | 15.73
|  | Материальные ресурсы |  |  | 47.91 |  | 231.88 |  | 8.38 | 1943.19
|  | НР от ФОТ | % | 90 |  |  | 2266.43 |  | 90 | 103598.37
|  | СП от ФОТ | % | 46 |  |  | 1158.4 |  | 46 | 52950.28
|  | Затраты труда | чел-ч | 65.12 | [6 empty] | 315.1808
81.1 | 999-9900 | Строительный мусор | т | 10.2124 | 0 |  | 0 |  | 8.38 | 0 | [5 empty] | 0 | 0 | 0 | 0 | 0 | 0 | 0 | 0
[6 empty] | 6251.48 |  |  | 274119.2 |  | 315.1808 | 6251.48 | 274119.2 | 315.1808 | [5 empty] | 6251.48 | 0 | 0 | 0
82 | Цена поставщика | Доска обрезная 1 сорт 40*150*6000 мм. 1 597.55 = [15 000 / 1.2 / 8.38] + 5% Трансп + 2% Заг.скл | м3 | 6.5 | 1597.55 |  | 10384.08 |  | 8.38 | 87018.55 | [5 empty] | 0 | 0 | 0 | 0
[6 empty] | 10384.08 |  |  | 87018.55 |  | 0 | 10384.08 | 87018.55 | 0 | [5 empty] | 10384.08 | 0 | 0 | 0
83 | 58-1-2 | Разборка деревянных элементов конструкций крыш: стропил со стойками и подкосами из досок | 100 м2 | 1.6133 | 208.54 | [10 empty] | 272.1 | 12437.66 | 139.07 | 6357.03
|  | Зарплата |  |  | 183.48 |  | 296.01 |  | 45.71 | 13530.54 |  |  |  |  | 296.01
|  | Эксплуатация машин |  |  | 25.06 |  | 40.43 |  | 13.41 | 542.16
|  | в т.ч. зарплата машинистов |  |  | 3.92 |  | 6.32 |  | 45.71 | 289.08 |  |  |  |  | 6.32
|  | НР от ФОТ | % | 90 |  |  | 272.1 |  | 90 | 12437.66
|  | СП от ФОТ | % | 46 |  |  | 139.07 |  | 46 | 6357.03
|  | Затраты труда | чел-ч | 22.68 | [6 empty] | 36.5896
83.1 | 999-9900 | Строительный мусор | т | 1.452 | 0 |  | 0 |  | 8.38 | 0 | [5 empty] | 0 | 0 | 0 | 0 | 0 | 0 | 0 | 0
[6 empty] | 747.61 |  |  | 32867.39 |  | 36.5896 | 747.61 | 32867.39 | 36.5896 | [5 empty] | 747.61 | 0 | 0 | 0
84 | 10-01-002-01 | Установка стропил | м3 | 4 | 2297.71 | [10 empty] | 1007.34 | 46045.4 | 436.05 | 19931.69
|  | Зарплата |  |  | 197.78 | )*1,15 | 909.8 |  | 45.71 | 41586.96 |  |  |  |  | 909.8
|  | Эксплуатация машин |  |  | 31.77 | )*1,25 | 158.87 |  | 13.41 | 2131.09
|  | в т.ч. зарплата машинистов |  |  | 4.58 | )*1,25 | 22.92 |  | 45.71 | 1047.67 |  |  |  |  | 22.92
|  | Материальные ресурсы |  |  | 2068.16 |  | 8272.64 |  | 8.38 | 69324.72
|  | НР от ФОТ | % | 108 |  |  | 1007.34 |  | 108 | 46045.4
|  | СП от ФОТ | % | 55 | ))*0,85=46,75 |  | 436.05 |  | 46.75 | 19931.69
|  | Затраты труда | чел-ч | 23.8 |  | )*1,15 |  |  |  |  | 109.48
84.1 | 11.1.03.06-0093 | Доска обрезная, хвойных пород, ширина 75-150 мм, толщина 44 мм и более, длина 4-6,5 м, сорт I | м3 | -3.32 | 1572 |  | -5219.04 |  | 8.38 | -43735.56 | [5 empty] | 0 | 0 | 0 | 0 | -5219.04 | 0 | 0 | 0
[6 empty] | 5565.66 |  |  | 135284.3 |  | 109.48 | 5565.66 | 135284.3 | 109.48 | [5 empty] | 10784.7 | 0 | 0 | 0
85 | Цена поставщика | Доска обрезная 1 сорт 50*150*6000 мм. 1 597.55 = [15 000 / 1.2 / 8.38] + 5% Трансп + 2% Заг.скл | м3 | 4 | 1597.55 |  | 6390.2 |  | 8.38 | 53549.88 | [5 empty] | 0 | 0 | 0 | 0
[6 empty] | 6390.2 |  |  | 53549.88 |  | 0 | 6390.2 | 53549.88 | 0 | [5 empty] | 6390.2 | 0 | 0 | 0
86 | т01-01-01-043 | Погрузка при автомобильных перевозках мусора строительного с погрузкой экскаваторами емкостью ковша до 0,5 м3 | 1 т груза | 22.216 | 3.28 |  | 72.87 |  | 14.68 | 1069.71 | [5 empty] | 0 | 0 | 0 | 0
Объем: 22,216=1,45197+10,2124+10,5512
[6 empty] | 72.87 |  |  | 1069.71 |  | 0 | 72.87 | 1069.71 | 0 | [5 empty] | 72.87 | 0 | 0 | 0
87 | т03-21-01-002 | Перевозка грузов I класса автомобилями-самосвалами грузоподъемностью 10 т работающих вне карьера на расстояние до 2 км | 1 т груза | 22.216 | 3.86 |  | 85.75 |  | 14.68 | 1258.87 | [5 empty] | 0 | 0 | 0 | 0
[6 empty] | 85.75 |  |  | 1258.87 |  | 0 | 85.75 | 1258.87 | 0 | [5 empty] | 85.75 | 0 | 0 | 0
Итого по разделу: Ремонт кровли на отметке +9.600 | [5 empty] | 56119.48 |  |  | 1058036.8 |  | 744.4125 | [13 empty] | Итого по разделу: Ремонт кровли на отметке +9.600
Итого по локальной смете: | [5 empty] | 172075.81 |  |  | 3217782.95 |  | 2244.0313
|  | Прямые затраты | [6 empty] | 1945076.92
|  | Стоимость материальных ресурсов (всего) | [6 empty] | 967064.7
|  | Стоимость материалов и оборудования подрядчика | [6 empty] | 967064.7
|  | Стоимость материалов (всего) | [6 empty] | 967064.7
|  | Стоимость материалов подрядчика | [6 empty] | 967064.7
|  | Эксплуатация машин | [6 empty] | 135071.6
|  | ЗП машинистов | [6 empty] | 41549.33
|  | Основная ЗП рабочих | [6 empty] | 842940.62
|  | Строительные работы с НР и СП | [6 empty] | 3217782.95
|  | Трудозатраты строителей | [6 empty] | 2244.0313
|  | Трудозатраты машинистов | [6 empty] | 66.2659
|  | Перевозка грузов | [6 empty] | 6874.98
|  | Накладные расходы | [6 empty] | 835465.1
|  | Сметная прибыль | [6 empty] | 430365.95
|  | Всего с НР и СП | [6 empty] | 3217782.95
|  | НДС 20% | [6 empty] | 643556.59
|  | Итого с НДС | [6 empty] | 3861339.54

## Source
0 | Smeta.RU (495) 974-1589 |  | _PS_ |  | 0 | 0 | 0 | Smeta.RU |  | 0 | 31883 | 139239296 | 11 | 6 | 5 | 6
1 | 1 | -1 |  |  |  | АО «Невьянский цементник» | [125 empty] | 0
1 | 331 | 0 | 269 | 0 | 1 | Ремонт кровли здания отделения цементных мельниц с пристроем, лит.16А, 16Б (инв.№ - ОС00001025) |  | 0 | Ведомость объёмов работ №1 | 0 | 0 | 2 |  | 0 | 0 | 0 | 0 |  | 1 |  | 0 | [31 empty] | 0 | [5 empty] | Сметные нормы списания | Коды ценников | 1 | 1 | 0 | 0 | 1 | 0 | 2 | 2 | 1 | 1 | 0 | 0 | 1 | 1 | 0 | ФЕР-2020 И9 | Версия 1.7.0 ГСН (ГЭСН, ФЕР) и ТЕР (Методики НР (812/пр, 636/пр, 611/пр) и СП (774/пр и 317/пр) применять с 08.01.2023 г.) | ФЕР-2020 - изменения И9 | ФЕР-2020 - изменения И9 | ФЕР-2020 - изменения И9 | ФЕР-2020 - изменения И9 | Поправки для ГСН (ФЕР) 2020 от 11.09.2022 г И9 (в ред. 557/пр) Капитальный ремонт производственных зданий | 0 | 0 | 524296 |  |  | 9 | [5 empty] | ГОСУДАРСТВЕННЫЕ СМЕТНЫЕ НОРМАТИВЫ (ФЕР-2020), утвержденные приказами Минстроя России от 26 декабря 2019 г. № 876/пр (в редакции приказов Минстроя РФ от 30 марта 2020 г. № 172/пр, от 1 июня 2020 г. № 294/пр, от 30 июня 2020 г. № 352/пр, от 20 октября 2020 г. № 636/пр, от 9 февраля 2021 г. № 51/пр, от 24 мая 2021 г. № 321/пр, от 24 июня 2021 г. № 408/пр, от 14 октября 2021 № 746/пр, от 20 декабря 2021 № 962/пр) | ГСН | 44551 | 395 |  |  |  |  | 0 | [29 empty] | 0
15 | 1
52 | 331 | 1 | 12 | 0 | 1 | Ремонт кровли здания отделения цементных мельниц с пристроем, лит.16А, 16Б (инв.№ - ОС00001025) | [7 empty] | 1945076.92 | 967064.7 | 135071.6 | 41549.33 | 842940.62 | 0 | 2244.0313 | 66.2659 | 0 | 835465.1 | 430365.95 | 0 | 0 | 0 | 0 | 0 | 0 | 0 | 0 | 0 | 0 | 0 | 0 | 0 | 0 | 0 | 0 | 0 | 0 | 3217782.95 | 3217782.95 | 0 | 0 | 967064.7 | 967064.7 | 0 | 967064.7 | 0 | 0 | 0 | 0 | 6874.98 | 0 | 0 | 0 | 0 | 0 | 0 | 0 | 0 | 0 | 0 | 0 | 0 | 0 | 0 | 0 | 0 | 0 | 0 | 0 | 0 | 0 | 0 | 0 | 0 | 0 | 0 | 0 | 0 | 0 | 0 | 0 | 0 | 0 | 0 | 0 | 0 | 0 | 0 | 0 | 0 | 0 | 0 | 0 | 0 | 0 | 0 | 0 | 0 | 0 | 0 | 0 | 0 | 0 | 0 | 0 | 0 | 0 | 0 | 0 | 0 | 0 | 0 | 0 | 0 | 0 | 0 | 0 | 0 | 0 | 0 | 0 | 0 | 0 | 0 | 0 | 0 | 0 | 0 | 0 | 0 | 0 | 0 | 0 | 0 | 0 | 0 | 0 | 0 | 0 | 0 | 0 | 0 | 0 | 0 | 0 | 0 | 0 | 0 | 0 | 0 | 0 | 0 | 0 | 0 | 0 | 0 | 0 | 0 | 0 | 0 | 0 | 0 | 0 | 0 | 0 | 0 | 0 | 0 | 0 | 0 | 0 | 0 | 0 | 0 | 0 | 0 | 0 | 0 | 0 | 0 | 0 | 0 | 0 | 0 | 0 | 0 | 0 | 0 | 0 | 0 | 0 | 0 | 0 | 0 | 0 | 0 | 0 | 0 | 0 | 0
3 | 1 |  | 237 |  | Новая локальная смета | Новая локальная смета |  | 0 |  | 0 | [7 empty] | 0 |  |  | 0 | [53 empty] | 0 | [7 empty] | 0 | 0
52 | 1 | 3 | 20 | 0 | Новая локальная смета | Новая локальная смета | [7 empty] | 1945076.92 | 967064.7 | 135071.6 | 41549.33 | 842940.62 | 0 | 2244.0313 | 66.2659 | 0 | 835465.1 | 430365.95 | 0 | 0 | 0 | 0 | 0 | 0 | 0 | 0 | 0 | 0 | 0 | 0 | 0 | 0 | 0 | 0 | 0 | 0 | 3217782.95 | 3217782.95 | 0 | 0 | 967064.7 | 967064.7 | 0 | 967064.7 | 0 | 0 | 0 | 0 | 6874.98 | 0 | 0 | 0 | 0 | 0 | 0 | 0 | 0 | 0 | 0 | 0 | 0 | 0 | 0 | 0 | 0 | 0 | 0 | 0 | 0 | 0 | 0 | 0 | 0 | 0 | 0 | 0 | 0 | 0 | 0 | 0 | 0 | 0 | 0 | 0 | 0 | 0 | 0 | 0 | 0 | 0 | 0 | 0 | 0 | 0 | 0 | 0 | 0 | 0 | 0 | 0 | 0 | 0 | 0 | 0 | 0 | 0 | 0 | 0 | 0 | 0 | 0 | 0 | 0 | 0 | 0 | 0 | 0 | 0 | 0 | 0 | 0 | 0 | 0 | 0 | 0 | 0 | 0 | 0 | 0 | 0 | 0 | 0 | 0 | 0 | 0 | 0 | 0 | 0 | 0 | 0 | 0 | 0 | 0 | 0 | 0 | 0 | 0 | 0 | 0 | 0 | 0 | 0 | 0 | 0 | 0 | 0 | 0 | 0 | 0 | 0 | 0 | 0 | 0 | 0 | 0 | 0 | 0 | 0 | 0 | 0 | 0 | 0 | 0 | 0 | 0 | 0 | 0 | 0 | 0 | 0 | 0 | 0 | 0 | 0 | 0 | 0 | 0 | 0 | 0 | 0 | 0 | 0 | 0 | 0 | 0 | 0 | 0 | 0 | 0
4 | 1 |  | 64 |  | 1 | Ремонт кровли на отметке +17.300 |  | 0 |  | -1 | [7 empty] | 0 |  |  | 0 | [53 empty] | 0 | [11 empty] | 0
52 | 1 | 4 | 24 | 0 | 1 | Ремонт кровли на отметке +17.300 | [7 empty] | 889929.77 | 412529.91 | 65070.65 | 19932.21 | 412329.21 | 0 | 1099.4661 | 31.7596 | 0 | 407083.16 | 210255.52 | 0 | 0 | 889929.77 | 412529.91 | 65070.65 | 19932.21 | 412329.21 | 0 | 1099.4661 | 31.7596 | 0 | 407083.16 | 210255.52 | 0 | 0 | 0 | 0 | 0 | 1510703.51 | 1510703.51 | 0 | 0 | 412529.91 | 412529.91 | 0 | 412529.91 | 0 | 0 | 0 | 0 | 3435.06 | 0 | 0 | 0 | 0 | 0 | 0 | 0 | 0 | 0 | 0 | 0 | 0 | 0 | 0 | 0 | 0 | 0 | 0 | 0 | 0 | 0 | 0 | 1510703.51 | 1510703.51 | 0 | 0 | 412529.91 | 412529.91 | 0 | 412529.91 | 0 | 0 | 0 | 0 | 3435.06 | 0 | 0 | 0 | 0 | 0 | 0 | 0 | 0 | 0 | 0 | 0 | 0 | 0 | 0 | 0 | 0 | 0 | 0 | 0 | 0 | 0 | 0 | 0 | 0 | 0 | 0 | 0 | 0 | 0 | 0 | 0 | 0 | 0 | 0 | 0 | 0 | 0 | 0 | 0 | 0 | 0 | 0 | 0 | 0 | 0 | 0 | 0 | 0 | 0 | 0 | 0 | 0 | 0 | 0 | 0 | 0 | 0 | 0 | 0 | 0 | 0 | 0 | 0 | 0 | 0 | 0 | 0 | 0 | 0 | 0 | 0 | 0 | 0 | 0 | 0 | 0 | 0 | 0 | 0 | 0 | 0 | 0 | 0 | 0 | 0 | 0 | 0 | 0 | 0 | 0 | 0 | 0 | 0 | 0 | 0 | 0 | 0 | 0 | 0 | 0 | 0 | 0 | 0 | 0 | 0 | 0 | 0 | 0 | 0 | 0 | 0 | 0 | 0 | 0 | 0
17 | 1 | 3 | 3 | 1 | 46-04-008-04 | Разборка покрытий кровель: из волнистых и полуволнистых хризотилцементных листов | 100 м2 | 7.14 | 0 | 7.14 |  |  |  | 43876.74 | 0 | 2933.7 | 0 | 40943.04 | 0 | 114.8315 | 0 | 0 | 37258.17 | 21290.38 |  | 145071932 | 156.09 | 0 | 30.64 | 0 | 125.45 | 0 | 16.0829 | 0 | 0 | 154.66 | 0 | 30.64 | 0 | 124.02 | 0 | 15.9 | 0 | 0 | 91 | 52 | 1 | 1 |  |  | 1 | 45.71 | 13.41 | 8.38 |  |  |  |  | 0 | 1 | ФЕР-2001, 46-04-008-04, приказ Минстроя России № 876/пр от 26.12.2019 |  |  | 46003 | 0 |  | 0 | 2 | 0 | 45.71 | 1 | 1 | 1 | 1 | 1 |  | 91 | 52 |  |  |  | 0 | 0 | 0 | [5 empty] | 0 | Поправка: Сб.№12, п.1.12.1 Наименование: При производстве работ на высоте более 15 м на каждый последующий метр высоты нормы затрат и оплату труда рабочих-строителей следует увелививать на 0,5% | 0 | 43876.74 | 0 | 410.8824 | 0 | 5734.3195 | 0 | 16.0829 | 0 | 0 | 37258.1664 | 21290.3808 | [6 empty] | )*(1+0,005*2.3) |  | )*(1+0,005*2.3) |  |  |  |  | 0 | 0 | 1 | 1 |  |  |  | 1005 | 100 м2 | 100 м2 | 100 | [6 empty] | 140625347 | 2 | Общестроительные работы | 40 | Работы по реконструкции зданий и сооружений | 1 | 46003 | Работы по реконструкции зданий и сооружений: разборка отдельных конструктивных элементов здания (сооружения), а также зданий (сооружений) в целом | ФЕР-46 |  | Поправка: Сб.№12, п.1.12.1 |  | 0 | 154.66 | 0 | 30.64 | 0 | 124.02 | 15.9 | 0 | 0 | [17 empty] | 0 | 0 | 0 |  |  |  |  | 91 | 52 |  |  |  |  | 1 |  | 2084206629 | 2 | 1 | 4 | 0 | 0 | 0 | 102425.29 | 102425.29 | 0 | 0 |  | 0 | 3 | 0 |  | 0 | 1 | 0 | 0 | 0 | 0 |  |  |  | Пр/812-040.2-1 | Пр/774-040.2 | Работы по реконструкции зданий и сооружений: разборка отдельных конструктивных элементов здания (сооружения), а также зданий (сооружений) в целом | Работы по реконструкции зданий и сооружений: разборка отдельных конструктивных элементов здания (сооружения), а также зданий (сооружений) в целом | 0
18 | 1 | 3 |  | 1.1 | 999-9900 | Строительный мусор | т | 15.5652 | 2.18 | 2.18 |  |  |  | 0 | 0 | 0 | 0 | 0 | 0 | 0 | 0 | 0 | 0 | 0 |  | 145071932 | 0 | 0 | 0 | 0 | 0 | 0 | 0 | 0 | 0 | 0 | 0 | 0 | 0 | 0 | 0 | 0 | 0 | 0 | 91 | 52 | 1 | 1 |  |  | 1 | 1 | 1 | 8.38 |  |  |  |  | 3 | 1 |  |  |  | 46003 | 0 |  | 0 | 2 | 0 | 1 | 1 | 1 | 1 | 1 | 1 |  | 91 | 52 |  |  |  | 0 | 0 | 0 | [5 empty] | 0 |  | 0 | 0 | 0 | 0 | 0 | 0 | 0 | 0 | 0 | 0 | 0 | 0 | [13 empty] | 0 | 0 | 1 | 1 |  |  |  | 1009 | т | т | 1000 | [6 empty] | 140625347 | 2 | Общестроительные работы | 40 | Работы по реконструкции зданий и сооружений | 1 | 46003 | Работы по реконструкции зданий и сооружений: разборка отдельных конструктивных элементов здания (сооружения), а также зданий (сооружений) в целом | ФЕР-46 |  |  |  | 0 | 0 | 0 | 0 | 0 | 0 | 0 | 0 | [18 empty] | 0 | 0 | 0 |  |  |  |  | 91 | 52 |  |  |  |  | 1 |  | 2102561428 | 2 | 1 | 4 | 0 | 0 | 0 | 0 | 0 | 0 | 0 |  | 0 | 3 | 0 |  | 0 | 1 | 0 | 0 | 0 | 0 |  |  |  | Пр/812-040.2-1 | Пр/774-040.2 | Работы по реконструкции зданий и сооружений: разборка отдельных конструктивных элементов здания (сооружения), а также зданий (сооружений) в целом | Работы по реконструкции зданий и сооружений: разборка отдельных конструктивных элементов здания (сооружения), а также зданий (сооружений) в целом | 0
17 | 1 | 24 | 26 | 2 | 09-04-002-01 | Монтаж кровельного покрытия: из профилированного листа при высоте здания до 25 м | 100 м2 | 7.14 | 0 | 7.14 |  |  |  | 170547.33 | 9211.92 | 56153.08 | 16788.44 | 105182.33 | 0 | 263.282 | 26.1502 | 0 | 113432.82 | 64278.6 |  | 145071932 | 1062.71 | 153.96 | 586.47 | 51.44 | 322.28 | 0 | 36.8742 | 3.6625 | 0 | 900.19 | 153.96 | 469.17 | 41.15 | 277.06 | 0 | 31.7 | 2.93 | 0 | 93 | 52.7 | 1 | 1 |  |  | 1 | 45.71 | 13.41 | 8.38 |  |  |  |  | 0 | 1 | ФЕР-2001, 09-04-002-01, приказ Минстроя России № 876/пр от 26.12.2019 |  |  | 9001 | 0 |  | 0 | 2 | 0 | 45.71 | 1 | 1 | 1 | 1 | 1 |  | 93 | 62 |  |  |  | 0 | 0 | 0 | [5 empty] | 0 | Поправка: МР 519/пр п.6.7.1 Наименование: При выполнении работ в существующих зданиях и сооружениях, аналогичных процессам при новом строительстве (кроме работ по нормам сборника № 46 «Работы при реконструкции зданий и сооружений») Поправка: Сб.№12, п.1.12.1 Наименование: При производстве работ на высоте более 15 м на каждый последующий метр высоты нормы затрат и оплату труда рабочих-строителей следует увелививать на 0,5% | 0 | 170547.33 | 1290.1848 | 7864.5764 | 2351.3224 | 14731.4188 | 0 | 36.8742 | 3.6625 | 0 | 113432.8161 | 64278.5958 |  |  |  |  | )*1,25 | )*1,25 | )*1,15)*(1+0,005*2.3) |  | )*1,15)*(1+0,005*2.3) | )*1,25 |  |  | )*0,85 | 0 | 0 | 1 | 1 |  |  |  | 1005 | 100 м2 | 100 м2 | 100 | [6 empty] | 140625026 | 2 | Общестроительные работы | 9 | Строительные металлические конструкции | 1 | 9001 | Строительные металлические конструкции | ФЕР-09 |  | Поправка: МР 519/пр п.6.7.1 Поправка: Сб.№12, п.1.12.1 |  | 0 | 900.19 | 153.96 | 469.17 | 41.15 | 277.06 | 31.7 | 2.93 | 0 | [17 empty] | 0 | 0 | 0 |  |  |  |  | 93 | 52.7 |  |  |  |  | 1 |  | -615305433 | 2 | 1 | 4 | 0 | 0 | 0 | 348258.75 | 348258.75 | 0 | 0 |  | 0 | 3 | 0 |  | 0 | 1 | 0 | 0 | 0 | 0 |  |  |  | Пр/812-009.0-1 | Пр/774-009.0 | Строительные металлические конструкции | Строительные металлические конструкции | 0
18 | 1 | 16 |  | 2.1 | 01.7.15.03-0042 | Болты с гайками и шайбами строительные | кг | -15.708 | -2.2 | -2.2 |  |  |  | -1189.96 | -1189.96 | 0 | 0 | 0 | 0 | 0 | 0 | 0 | 0 | 0 |  | 145071932 | 9.04 | 9.04 | 0 | 0 | 0 | 0 | 0 | 0 | 0 | 9.04 | 9.04 | 0 | 0 | 0 | 0 | 0 | 0 | 0 | 93 | 62 | 1 | 1 |  |  | 1 | 1 | 1 | 8.38 |  |  |  |  | 3 | 1 | ФССЦ-2001, 01.7.15.03-0042, приказ Минстроя России № 876/пр от 26.12.2019 |  |  | 9001 | 0 |  | 0 | 2 | 1 | 1 | 1 | 1 | 1 | 1 | 1 |  | 93 | 62 |  |  |  | 0 | 0 | 0 | [5 empty] | 0 |  | 0 | -1189.96 | 75.7552 | 0 | 0 | 0 | 0 | 0 | 0 | 0 | 0 | 0 | [13 empty] | 0 | 0 | 1 | 1 |  |  |  | 1009 | кг | кг | 1 | [6 empty] | 140625026 | 2 | Общестроительные работы | 9 | Строительные металлические конструкции | 1 | 9001 | Строительные металлические конструкции | ФЕР-09 |  |  |  | 0 | 9.04 | 9.04 | 0 | 0 | 0 | 0 | 0 | [18 empty] | 0 | 0 | 0 |  |  |  |  | 93 | 62 |  |  |  |  | 1 |  | -1864341761 | 2 | 1 | 4 | 0 | 0 | 0 | -1189.96 | -1189.96 | 0 | 0 |  | 0 | 3 | 0 |  | 0 | 1 | 0 | 0 | 0 | 0 |  |  |  | Пр/812-009.0-1 | Пр/774-009.0 | Строительные металлические конструкции | Строительные металлические конструкции | 0
17 | 1 |  |  | 3 | Материал Заказчика | Профнастил оцинкованный Н60 0.9 845/902 | м2 | 785.4 | 0 | 785.4 |  |  |  | 0 | 0 | 0 | 0 | 0 | 0 | 0 | 0 | 0 | 0 | 0 |  | 145071932 | 0 | 0 | 0 | 0 | 0 | 0 | 0 | 0 | 0 | 0 | 0 | 0 | 0 | 0 | 0 | 0 | 0 | 0 | 0 | 0 | 1 | 1 |  |  | 1 | 1 | 1 | 8.38 |  |  |  |  | 3 | 1 |  |  |  | 1100 | 0 |  | 0 | 8 | 0 | 1 | 1 | 1 | 1 | 1 | 1 |  | 0 | 0 |  |  |  | 0 | 0 | 0 | [5 empty] | 0 |  | 0 | 0 | 0 | 0 | 0 | 0 | 0 | 0 | 0 | 0 | 0 | 0 | [13 empty] | 0 | 0 | 1 | 1 |  |  |  | 1005 | м2 | м2 | 1 | [6 empty] | 140625274 | 8 | Материалы строительные | 0 |  | 1 | 1100 | Материалы, изделия и конструкции | материалы (03) |  |  |  | 786432 | 0 | 0 | 0 | 0 | 0 | 0 | 0 | 0 | [17 empty] | 0 | 0 | 0 |  |  |  |  | 0 | 0 |  | занесена вручную |  |  | 1 |  | 923704419 | 2 | 0 | 4 | 0 | 0 | 0 | 0 | 0 | 0 | 0 |  | 0 | 4 | 0 |  | 0 | 1 | 0 | 0 | 0 | 0 | [7 empty] | 0
17 | 1 |  |  | 4 | Цена поставщика | Саморез кровельный КрепСтройГрупп 6,3х25 мм оцинкованный | шт. | 7140 | 0 | 7140 |  |  |  | 30514.93 | 30514.93 | 0 | 0 | 0 | 0 | 0 | 0 | 0 | 0 | 0 |  | 145071932 | 0.51 | 0.51 | 0 | 0 | 0 | 0 | 0 | 0 | 0 | 0.51 | 0.51 | 0 | 0 | 0 | 0 | 0 | 0 | 0 | 0 | 0 | 1 | 1 |  |  | 1 | 1 | 1 | 8.38 |  |  |  |  | 3 | 1 |  |  |  | 1100 | 0 |  | 0 | 8 | 0 | 1 | 1 | 1 | 1 | 1 | 1 |  | 0 | 0 |  |  |  | 0 | 0 | 0 | [5 empty] | 0 |  | 0 | 30514.93 | 4.2738 | 0 | 0 | 0 | 0 | 0 | 0 | 0 | 0 | 0 | [13 empty] | 0 | 0 | 1 | 1 |  |  |  | 1010 | шт. | шт. | 1 | [6 empty] | 140625274 | 8 | Материалы строительные | 0 |  | 1 | 1100 | Материалы, изделия и конструкции | материалы (03) |  |  |  | 0 | 0.51 | 0.51 | 0 | 0 | 0 | 0 | 0 | 0 | 5 |  |  | 1 | 18 |  | 4.8 | [10 empty] | 0 | 0 | 0 |  |  |  |  | 0 | 0 |  | [4.8 / 1.2 / 8.38] + 5% Трансп + 2% Заг.скл |  |  | 1 |  | -1778612597 | 2 | 3 | 4 | 0 | 0 | 0 | 30514.93 | 30514.93 | 0 | 0 |  | 1 | 1 | 0 |  | 0 | 1 | 0 | 0 | 0 | 0 |  | 5 | 2 |  |  |  |  | 0
17 | 1 | 31 | 33 | 5 | 12-01-010-01 | Устройство мелких покрытий (брандмауэры, парапеты, свесы и т.п.) из листовой оцинкованной стали//прим. конек | 100 м2 | 0.076 | 0 | 0.076 |  |  |  | 7528.36 | 4150.02 | 27.88 | 15.25 | 3350.46 | 0 | 8.593 | 0.02565 | 0 | 3668.62 | 1630.69 |  | 145071932 | 7507.98 | 6516.18 | 27.35 | 4.39 | 964.45 | 0 | 113.0655 | 0.3375 | 0 | 7367.18 | 6516.18 | 21.88 | 3.51 | 829.12 | 0 | 97.2 | 0.27 | 0 | 109 | 48.45 | 1 | 1 |  |  | 1 | 45.71 | 13.41 | 8.38 |  |  |  |  | 0 | 1 | ФЕР-2001, 12-01-010-01, приказ Минстроя России № 876/пр от 26.12.2019 |  |  | 12001 | 0 |  | 0 | 2 | 0 | 45.71 | 1 | 1 | 1 | 1 | 1 |  | 109 | 57 |  |  |  | 0 | 0 | 0 | [5 empty] | 0 | Поправка: МР 519/пр п.6.7.1 Наименование: При выполнении работ в существующих зданиях и сооружениях, аналогичных процессам при новом строительстве (кроме работ по нормам сборника № 46 «Работы при реконструкции зданий и сооружений») Поправка: Сб.№12, п.1.12.1 Наименование: При производстве работ на высоте более 15 м на каждый последующий метр высоты нормы затрат и оплату труда рабочих-строителей следует увелививать на 0,5% | 0 | 7528.36 | 54605.5884 | 366.8778 | 200.6669 | 44085.0095 | 0 | 113.0655 | 0.3375 | 0 | 3668.6239 | 1630.6865 |  |  |  |  | )*1,25 | )*1,25 | )*1,15)*(1+0,005*2.3) |  | )*1,15)*(1+0,005*2.3) | )*1,25 |  |  | )*0,85 | 0 | 0 | 1 | 1 |  |  |  | 1005 | 100 м2 | 100 м2 | 100 | [6 empty] | 140625032 | 2 | Общестроительные работы | 12 | Кровли | 1 | 12001 | Кровли | ФЕР-12 |  | Поправка: МР 519/пр п.6.7.1 Поправка: Сб.№12, п.1.12.1 |  | 0 | 7367.18 | 6516.18 | 21.88 | 3.51 | 829.12 | 97.2 | 0.27 | 0 | [17 empty] | 0 | 0 | 0 |  |  |  |  | 109 | 48.45 |  |  |  |  | 1 |  | 2021312472 | 2 | 1 | 4 | 0 | 0 | 0 | 12827.67 | 12827.67 | 0 | 0 |  | 0 | 3 | 0 |  | 0 | 1 | 0 | 0 | 0 | 0 |  |  |  | Пр/812-012.0-1 | Пр/774-012.0 | Кровли | Кровли | 0
17 | 1 |  |  | 6 | Цена поставщика | Карнизная планка | м | 38 | 0 | 38 |  |  |  | 5900.69 | 5900.69 | 0 | 0 | 0 | 0 | 0 | 0 | 0 | 0 | 0 |  | 145071932 | 18.53 | 18.53 | 0 | 0 | 0 | 0 | 0 | 0 | 0 | 18.53 | 18.53 | 0 | 0 | 0 | 0 | 0 | 0 | 0 | 0 | 0 | 1 | 1 |  |  | 1 | 1 | 1 | 8.38 |  |  |  |  | 3 | 1 |  |  |  | 1100 | 0 |  | 0 | 8 | 0 | 1 | 1 | 1 | 1 | 1 | 1 |  | 0 | 0 |  |  |  | 0 | 0 | 0 | [5 empty] | 0 |  | 0 | 5900.69 | 155.2814 | 0 | 0 | 0 | 0 | 0 | 0 | 0 | 0 | 0 | [13 empty] | 0 | 0 | 1 | 1 |  |  |  | 1003 | м | м | 1 | [6 empty] | 140625274 | 8 | Материалы строительные | 0 |  | 1 | 1100 | Материалы, изделия и конструкции | материалы (03) |  |  |  | 0 | 18.69 | 18.53 | 0 | 0 | 0 | 0 | 0 | 0 | 5 |  |  | 1 | 18 |  | 174 | [10 empty] | 0 | 0 | 0 |  |  |  |  | 0 | 0 |  | [174 / 1.2 / 8.38] + 5% Трансп + 2% Заг.скл |  |  | 1 |  | -1930490974 | 2 | 3 | 4 | 0 | 0 | 0 | 5900.69 | 5900.69 | 0 | 0 |  | 1 | 1 | 0 |  | 0 | 1 | 0 | 0 | 0 | 0 |  | 5 | 2 |  |  |  |  | 0
17 | 1 | 39 | 41 | 7 | 12-01-009-02 | Устройство желобов: подвесных | 100 м | 0.37 | 0 | 0.37 |  |  |  | 20577.43 | 15780.91 | 131.32 | 67.82 | 4665.2 | 0 | 11.9649 | 0.11563 | 0 | 5158.99 | 2293.15 |  | 145071932 | 5391.94 | 5089.63 | 26.47 | 4.01 | 275.84 | 0 | 32.3377 | 0.3125 | 0 | 5347.94 | 5089.63 | 21.18 | 3.21 | 237.13 | 0 | 27.8 | 0.25 | 0 | 109 | 48.45 | 1 | 1 |  |  | 1 | 45.71 | 13.41 | 8.38 |  |  |  |  | 0 | 1 | ФЕР-2001, 12-01-009-02, приказ Минстроя России № 876/пр от 26.12.2019 |  |  | 12001 | 0 |  | 0 | 2 | 0 | 45.71 | 1 | 1 | 1 | 1 | 1 |  | 109 | 57 |  |  |  | 0 | 0 | 0 | [5 empty] | 0 | Поправка: МР 519/пр п.6.7.1 Наименование: При выполнении работ в существующих зданиях и сооружениях, аналогичных процессам при новом строительстве (кроме работ по нормам сборника № 46 «Работы при реконструкции зданий и сооружений») Поправка: Сб.№12, п.1.12.1 Наименование: При производстве работ на высоте более 15 м на каждый последующий метр высоты нормы затрат и оплату труда рабочих-строителей следует увелививать на 0,5% | 0 | 20577.43 | 42651.0994 | 354.9155 | 183.2971 | 12608.6464 | 0 | 32.3377 | 0.3125 | 0 | 5158.9918 | 2293.1482 |  |  |  |  | )*1,25 | )*1,25 | )*1,15)*(1+0,005*2.3) |  | )*1,15)*(1+0,005*2.3) | )*1,25 |  |  | )*0,85 | 0 | 0 | 1 | 1 |  |  |  | 1003 | 100 м | 100 м | 100 | [6 empty] | 140625032 | 2 | Общестроительные работы | 12 | Кровли | 1 | 12001 | Кровли | ФЕР-12 |  | Поправка: МР 519/пр п.6.7.1 Поправка: Сб.№12, п.1.12.1 |  | 0 | 5347.94 | 5089.63 | 21.18 | 3.21 | 237.13 | 27.8 | 0.25 | 0 | [17 empty] | 0 | 0 | 0 |  |  |  |  | 109 | 48.45 |  |  |  |  | 1 |  | -1062366555 | 2 | 1 | 4 | 0 | 0 | 0 | 28029.57 | 28029.57 | 0 | 0 |  | 0 | 3 | 0 |  | 0 | 1 | 0 | 0 | 0 | 0 |  |  |  | Пр/812-012.0-1 | Пр/774-012.0 | Кровли | Кровли | 0
18 | 1 | 39 |  | 7.1 | 08.3.05.05-0051 | Сталь листовая оцинкованная, толщина 0,5 мм | т | -0.1221 | -0.33 | -0.33 |  |  |  | -11459.82 | -11459.82 | 0 | 0 | 0 | 0 | 0 | 0 | 0 | 0 | 0 |  | 145071932 | 11200 | 11200 | 0 | 0 | 0 | 0 | 0 | 0 | 0 | 11200 | 11200 | 0 | 0 | 0 | 0 | 0 | 0 | 0 | 109 | 57 | 1 | 1 |  |  | 1 | 1 | 1 | 8.38 |  |  |  |  | 3 | 1 | ФССЦ-2001, 08.3.05.05-0051, приказ Минстроя России № 876/пр от 26.12.2019 |  |  | 12001 | 0 |  | 0 | 2 | 1 | 1 | 1 | 1 | 1 | 1 | 1 |  | 109 | 57 |  |  |  | 0 | 0 | 0 | [5 empty] | 0 |  | 0 | -11459.82 | 93856 | 0 | 0 | 0 | 0 | 0 | 0 | 0 | 0 | 0 | [13 empty] | 0 | 0 | 1 | 1 |  |  |  | 1009 | т | т | 1000 | [6 empty] | 140625032 | 2 | Общестроительные работы | 12 | Кровли | 1 | 12001 | Кровли | ФЕР-12 |  |  |  | 0 | 11200 | 11200 | 0 | 0 | 0 | 0 | 0 | [18 empty] | 0 | 0 | 0 |  |  |  |  | 109 | 57 |  |  |  |  | 1 |  | -509681559 | 2 | 1 | 4 | 0 | 0 | 0 | -11459.82 | -11459.82 | 0 | 0 |  | 0 | 3 | 0 |  | 0 | 1 | 0 | 0 | 0 | 0 |  |  |  | Пр/812-012.0-1 | Пр/774-012.0 | Кровли | Кровли | 0
17 | 1 |  |  | 8 | Цена поставщика | Сталь листовая оцинкованная, толщина 0,5 мм | т | 0.1221 | 0 | 0.1221 |  |  |  | 12658.32 | 12658.32 | 0 | 0 | 0 | 0 | 0 | 0 | 0 | 0 | 0 |  | 145071932 | 12371.33 | 12371.33 | 0 | 0 | 0 | 0 | 0 | 0 | 0 | 12371.33 | 12371.33 | 0 | 0 | 0 | 0 | 0 | 0 | 0 | 0 | 0 | 1 | 1 |  |  | 1 | 1 | 1 | 8.38 |  |  |  |  | 3 | 1 |  |  |  | 1100 | 0 |  | 0 | 8 | 0 | 1 | 1 | 1 | 1 | 1 | 1 |  | 0 | 0 |  |  |  | 0 | 0 | 0 | [5 empty] | 0 |  | 0 | 12658.32 | 103671.7454 | 0 | 0 | 0 | 0 | 0 | 0 | 0 | 0 | 0 | [13 empty] | 0 | 0 | 1 | 1 |  |  |  | 1009 | т | т | 1000 | [6 empty] | 140625274 | 8 | Материалы строительные | 0 |  | 1 | 1100 | Материалы, изделия и конструкции | материалы (03) |  |  |  | 0 | 12475.54 | 12371.33 | 0 | 0 | 0 | 0 | 0 | 0 | 5 |  |  | 1 | 18 |  | 117600 | [10 empty] | 0 | 0 | 0 |  |  |  |  | 0 | 0 |  | [117 600 / 1.2 / 8.38] + 5% Трансп + 0.75% Заг.скл |  |  | 1 |  | 165500537 | 2 | 3 | 4 | 0 | 0 | 0 | 12658.32 | 12658.32 | 0 | 0 |  | 1 | 1 | 0 |  | 0 | 1 | 0 | 0 | 0 | 0 |  | 5 | 0.75 |  |  |  |  | 0
17 | 1 |  |  | 9 | Цена поставщика | Заглушка для желоба 200 мм RAL 9003 | шт. | 2 | 0 | 2 |  |  |  | 310.56 | 310.56 | 0 | 0 | 0 | 0 | 0 | 0 | 0 | 0 | 0 |  | 145071932 | 18.53 | 18.53 | 0 | 0 | 0 | 0 | 0 | 0 | 0 | 18.53 | 18.53 | 0 | 0 | 0 | 0 | 0 | 0 | 0 | 0 | 0 | 1 | 1 |  |  | 1 | 1 | 1 | 8.38 |  |  |  |  | 3 | 1 |  |  |  | 1100 | 0 |  | 0 | 8 | 0 | 1 | 1 | 1 | 1 | 1 | 1 |  | 0 | 0 |  |  |  | 0 | 0 | 0 | [5 empty] | 0 |  | 0 | 310.56 | 155.2814 | 0 | 0 | 0 | 0 | 0 | 0 | 0 | 0 | 0 | [13 empty] | 0 | 0 | 1 | 1 |  |  |  | 1010 | шт. | шт. | 1 | [6 empty] | 140625274 | 8 | Материалы строительные | 0 |  | 1 | 1100 | Материалы, изделия и конструкции | материалы (03) |  |  |  | 0 | 18.69 | 18.53 | 0 | 0 | 0 | 0 | 0 | 0 | 5 |  |  | 1 | 18 |  | 174 | [10 empty] | 0 | 0 | 0 |  |  |  |  | 0 | 0 |  | [174 / 1.2 / 8.38] + 5% Трансп + 2% Заг.скл |  |  | 1 |  | -1872019135 | 2 | 3 | 4 | 0 | 0 | 0 | 310.56 | 310.56 | 0 | 0 |  | 1 | 1 | 0 |  | 0 | 1 | 0 | 0 | 0 | 0 |  | 5 | 2 |  |  |  |  | 0
17 | 1 |  |  | 10 | Цена поставщика | Вертикальный держатель желоба 200 мм RAL 9003 | шт. | 62 | 0 | 62 |  |  |  | 17815.71 | 17815.71 | 0 | 0 | 0 | 0 | 0 | 0 | 0 | 0 | 0 |  | 145071932 | 34.29 | 34.29 | 0 | 0 | 0 | 0 | 0 | 0 | 0 | 34.29 | 34.29 | 0 | 0 | 0 | 0 | 0 | 0 | 0 | 0 | 0 | 1 | 1 |  |  | 1 | 1 | 1 | 8.38 |  |  |  |  | 3 | 1 |  |  |  | 1100 | 0 |  | 0 | 8 | 0 | 1 | 1 | 1 | 1 | 1 | 1 |  | 0 | 0 |  |  |  | 0 | 0 | 0 | [5 empty] | 0 |  | 0 | 17815.71 | 287.3502 | 0 | 0 | 0 | 0 | 0 | 0 | 0 | 0 | 0 | [13 empty] | 0 | 0 | 1 | 1 |  |  |  | 1010 | шт. | шт. | 1 | [6 empty] | 140625274 | 8 | Материалы строительные | 0 |  | 1 | 1100 | Материалы, изделия и конструкции | материалы (03) |  |  |  | 0 | 34.58 | 34.29 | 0 | 0 | 0 | 0 | 0 | 0 | 5 |  |  | 1 | 18 |  | 322 | [10 empty] | 0 | 0 | 0 |  |  |  |  | 0 | 0 |  | [322 / 1.2 / 8.38] + 5% Трансп + 2% Заг.скл |  |  | 1 |  | -1890217126 | 2 | 3 | 4 | 0 | 0 | 0 | 17815.71 | 17815.71 | 0 | 0 |  | 1 | 1 | 0 |  | 0 | 1 | 0 | 0 | 0 | 0 |  | 5 | 2 |  |  |  |  | 0
17 | 1 | 40 | 43 | 11 | 12-01-035-02 | Устройство металлической водосточной системы: воронок | ШТ | 4 | 0 | 4 |  |  |  | 367.51 | 0 | 0 | 0 | 367.51 | 0 | 0.83752 | 0 | 0 | 400.59 | 178.06 |  | 145071932 | 2.01 | 0 | 0 | 0 | 2.01 | 0 | 0.20938 | 0 | 0 | 1.73 | 0 | 0 | 0 | 1.73 | 0 | 0.18 | 0 | 0 | 109 | 48.45 | 1 | 1 |  |  | 1 | 45.71 | 13.41 | 8.38 |  |  |  |  | 0 | 1 | ФЕР-2001, 12-01-035-02, приказ Минстроя России № 876/пр от 26.12.2019 |  |  | 12001 | 0 |  | 0 | 2 | 0 | 45.71 | 1 | 1 | 1 | 1 | 1 |  | 109 | 57 |  |  |  | 0 | 0 | 0 | [5 empty] | 0 | Поправка: МР 519/пр п.6.7.1 Наименование: При выполнении работ в существующих зданиях и сооружениях, аналогичных процессам при новом строительстве (кроме работ по нормам сборника № 46 «Работы при реконструкции зданий и сооружений») Поправка: Сб.№12, п.1.12.1 Наименование: При производстве работ на высоте более 15 м на каждый последующий метр высоты нормы затрат и оплату труда рабочих-строителей следует увелививать на 0,5% | 0 | 367.51 | 0 | 0 | 0 | 91.8771 | 0 | 0.20938 | 0 | 0 | 400.5859 | 178.0586 |  |  |  |  | )*1,25 | )*1,25 | )*1,15)*(1+0,005*2.3) |  | )*1,15)*(1+0,005*2.3) | )*1,25 |  |  | )*0,85 | 0 | 0 | 1 | 1 |  |  |  | 1013 | ШТ | ШТ | 1 | [6 empty] | 140625032 | 2 | Общестроительные работы | 12 | Кровли | 1 | 12001 | Кровли | ФЕР-12 |  | Поправка: МР 519/пр п.6.7.1 Поправка: Сб.№12, п.1.12.1 |  | 0 | 1.73 | 0 | 0 | 0 | 1.73 | 0.18 | 0 | 0 | [17 empty] | 0 | 0 | 0 |  |  |  |  | 109 | 48.45 |  |  |  |  | 1 |  | 334947353 | 2 | 1 | 4 | 0 | 0 | 0 | 946.16 | 946.16 | 0 | 0 |  | 0 | 3 | 0 |  | 0 | 1 | 0 | 0 | 0 | 0 |  |  |  | Пр/812-012.0-1 | Пр/774-012.0 | Кровли | Кровли | 0
17 | 1 |  |  | 12 | Цена поставщика | Водосборная воронка 370/180 мм RAL 9003 | шт. | 4 | 0 | 4 |  |  |  | 5144.65 | 5144.65 | 0 | 0 | 0 | 0 | 0 | 0 | 0 | 0 | 0 |  | 145071932 | 153.48 | 153.48 | 0 | 0 | 0 | 0 | 0 | 0 | 0 | 153.48 | 153.48 | 0 | 0 | 0 | 0 | 0 | 0 | 0 | 0 | 0 | 1 | 1 |  |  | 1 | 1 | 1 | 8.38 |  |  |  |  | 3 | 1 |  |  |  | 1100 | 0 |  | 0 | 8 | 0 | 1 | 1 | 1 | 1 | 1 | 1 |  | 0 | 0 |  |  |  | 0 | 0 | 0 | [5 empty] | 0 |  | 0 | 5144.65 | 1286.1624 | 0 | 0 | 0 | 0 | 0 | 0 | 0 | 0 | 0 | [13 empty] | 0 | 0 | 1 | 1 |  |  |  | 1010 | шт. | шт. | 1 | [6 empty] | 140625274 | 8 | Материалы строительные | 0 |  | 1 | 1100 | Материалы, изделия и конструкции | материалы (03) |  |  |  | 0 | 154.76 | 153.48 | 0 | 0 | 0 | 0 | 0 | 0 | 5 |  |  | 1 | 18 |  | 1441 | [10 empty] | 0 | 0 | 0 |  |  |  |  | 0 | 0 |  | [1 441 / 1.2 / 8.38] + 5% Трансп + 2% Заг.скл |  |  | 1 |  | -1024083727 | 2 | 3 | 4 | 0 | 0 | 0 | 5144.65 | 5144.65 | 0 | 0 |  | 1 | 1 | 0 |  | 0 | 1 | 0 | 0 | 0 | 0 |  | 5 | 2 |  |  |  |  | 0
17 | 1 | 42 | 47 | 13 | 12-01-035-03 | Устройство металлической водосточной системы: прямых звеньев труб | м | 44 | 0 | 44 |  |  |  | 5571.08 | 2876.02 | 0 | 0 | 2695.06 | 0 | 6.1418 | 0 | 0 | 2937.62 | 1305.76 |  | 145071932 | 9.14 | 7.8 | 0 | 0 | 1.34 | 0 | 0.13959 | 0 | 0 | 8.95 | 7.8 | 0 | 0 | 1.15 | 0 | 0.12 | 0 | 0 | 109 | 48.45 | 1 | 1 |  |  | 1 | 45.71 | 13.41 | 8.38 |  |  |  |  | 0 | 1 | ФЕР-2001, 12-01-035-03, приказ Минстроя России № 876/пр от 26.12.2019 |  |  | 12001 | 0 |  | 0 | 2 | 0 | 45.71 | 1 | 1 | 1 | 1 | 1 |  | 109 | 57 |  |  |  | 0 | 0 | 0 | [5 empty] | 0 | Поправка: МР 519/пр п.6.7.1 Наименование: При выполнении работ в существующих зданиях и сооружениях, аналогичных процессам при новом строительстве (кроме работ по нормам сборника № 46 «Работы при реконструкции зданий и сооружений») Поправка: Сб.№12, п.1.12.1 Наименование: При производстве работ на высоте более 15 м на каждый последующий метр высоты нормы затрат и оплату труда рабочих-строителей следует увелививать на 0,5% | 0 | 5571.08 | 65.364 | 0 | 0 | 61.2514 | 0 | 0.13959 | 0 | 0 | 2937.6154 | 1305.7566 |  |  |  |  | )*1,25 | )*1,25 | )*1,15)*(1+0,005*2.3) |  | )*1,15)*(1+0,005*2.3) | )*1,25 |  |  | )*0,85 | 0 | 0 | 1 | 1 |  |  |  | 1003 | м | м | 1 | [6 empty] | 140625032 | 2 | Общестроительные работы | 12 | Кровли | 1 | 12001 | Кровли | ФЕР-12 |  | Поправка: МР 519/пр п.6.7.1 Поправка: Сб.№12, п.1.12.1 |  | 0 | 8.95 | 7.8 | 0 | 0 | 1.15 | 0.12 | 0 | 0 | [17 empty] | 0 | 0 | 0 |  |  |  |  | 109 | 48.45 |  |  |  |  | 1 |  | -768605888 | 2 | 1 | 4 | 0 | 0 | 0 | 9814.46 | 9814.46 | 0 | 0 |  | 0 | 3 | 0 |  | 0 | 1 | 0 | 0 | 0 | 0 |  |  |  | Пр/812-012.0-1 | Пр/774-012.0 | Кровли | Кровли | 0
17 | 1 |  |  | 14 | Цена поставщика | Соединительная труба 180 мм 1,25 м RAL 9003 | шт. | 35 | 0 | 35 |  |  |  | 35454.1 | 35454.1 | 0 | 0 | 0 | 0 | 0 | 0 | 0 | 0 | 0 |  | 145071932 | 120.88 | 120.88 | 0 | 0 | 0 | 0 | 0 | 0 | 0 | 120.88 | 120.88 | 0 | 0 | 0 | 0 | 0 | 0 | 0 | 0 | 0 | 1 | 1 |  |  | 1 | 1 | 1 | 8.38 |  |  |  |  | 3 | 1 |  |  |  | 1100 | 0 |  | 0 | 8 | 0 | 1 | 1 | 1 | 1 | 1 | 1 |  | 0 | 0 |  |  |  | 0 | 0 | 0 | [5 empty] | 0 |  | 0 | 35454.1 | 1012.9744 | 0 | 0 | 0 | 0 | 0 | 0 | 0 | 0 | 0 | [13 empty] | 0 | 0 | 1 | 1 |  |  |  | 1010 | шт. | шт. | 1 | [6 empty] | 140625274 | 8 | Материалы строительные | 0 |  | 1 | 1100 | Материалы, изделия и конструкции | материалы (03) |  |  |  | 0 | 121.9 | 120.88 | 0 | 0 | 0 | 0 | 0 | 0 | 5 |  |  | 1 | 18 |  | 1135 | [10 empty] | 0 | 0 | 0 |  |  |  |  | 0 | 0 |  | [1 135 / 1.2 / 8.38] + 5% Трансп + 2% Заг.скл |  |  | 1 |  | -97933584 | 2 | 3 | 4 | 0 | 0 | 0 | 35454.1 | 35454.1 | 0 | 0 |  | 1 | 1 | 0 |  | 0 | 1 | 0 | 0 | 0 | 0 |  | 5 | 2 |  |  |  |  | 0
17 | 1 |  |  | 15 | Цена поставщика | Отмет трубы 120 градусов 180 мм RAL 9003 | шт. | 4 | 0 | 4 |  |  |  | 2763.39 | 2763.39 | 0 | 0 | 0 | 0 | 0 | 0 | 0 | 0 | 0 |  | 145071932 | 82.44 | 82.44 | 0 | 0 | 0 | 0 | 0 | 0 | 0 | 82.44 | 82.44 | 0 | 0 | 0 | 0 | 0 | 0 | 0 | 0 | 0 | 1 | 1 |  |  | 1 | 1 | 1 | 8.38 |  |  |  |  | 3 | 1 |  |  |  | 1100 | 0 |  | 0 | 8 | 0 | 1 | 1 | 1 | 1 | 1 | 1 |  | 0 | 0 |  |  |  | 0 | 0 | 0 | [5 empty] | 0 |  | 0 | 2763.39 | 690.8472 | 0 | 0 | 0 | 0 | 0 | 0 | 0 | 0 | 0 | [13 empty] | 0 | 0 | 1 | 1 |  |  |  | 1010 | шт. | шт. | 1 | [6 empty] | 140625274 | 8 | Материалы строительные | 0 |  | 1 | 1100 | Материалы, изделия и конструкции | материалы (03) |  |  |  | 0 | 83.13 | 82.44 | 0 | 0 | 0 | 0 | 0 | 0 | 5 |  |  | 1 | 18 |  | 774 | [10 empty] | 0 | 0 | 0 |  |  |  |  | 0 | 0 |  | [774 / 1.2 / 8.38] + 5% Трансп + 2% Заг.скл |  |  | 1 |  | 479115415 | 2 | 3 | 4 | 0 | 0 | 0 | 2763.39 | 2763.39 | 0 | 0 |  | 1 | 1 | 0 |  | 0 | 1 | 0 | 0 | 0 | 0 |  | 5 | 2 |  |  |  |  | 0
17 | 1 |  |  | 16 | Цена поставщика | Кронштейн трубы на кирпич 180 мм RAL 9003 | шт. | 44 | 0 | 44 |  |  |  | 10644.95 | 10644.95 | 0 | 0 | 0 | 0 | 0 | 0 | 0 | 0 | 0 |  | 145071932 | 28.87 | 28.87 | 0 | 0 | 0 | 0 | 0 | 0 | 0 | 28.87 | 28.87 | 0 | 0 | 0 | 0 | 0 | 0 | 0 | 0 | 0 | 1 | 1 |  |  | 1 | 1 | 1 | 8.38 |  |  |  |  | 3 | 1 |  |  |  | 1100 | 0 |  | 0 | 8 | 0 | 1 | 1 | 1 | 1 | 1 | 1 |  | 0 | 0 |  |  |  | 0 | 0 | 0 | [5 empty] | 0 |  | 0 | 10644.95 | 241.9306 | 0 | 0 | 0 | 0 | 0 | 0 | 0 | 0 | 0 | [13 empty] | 0 | 0 | 1 | 1 |  |  |  | 1010 | шт. | шт. | 1 | [6 empty] | 140625274 | 8 | Материалы строительные | 0 |  | 1 | 1100 | Материалы, изделия и конструкции | материалы (03) |  |  |  | 0 | 29.11 | 28.87 | 0 | 0 | 0 | 0 | 0 | 0 | 5 |  |  | 1 | 18 |  | 271 | [10 empty] | 0 | 0 | 0 |  |  |  |  | 0 | 0 |  | [271 / 1.2 / 8.38] + 5% Трансп + 2% Заг.скл |  |  | 1 |  | -46133690 | 2 | 3 | 4 | 0 | 0 | 0 | 10644.95 | 10644.95 | 0 | 0 |  | 1 | 1 | 0 |  | 0 | 1 | 0 | 0 | 0 | 0 |  | 5 | 2 |  |  |  |  | 0
17 | 1 | 43 | 49 | 17 | 12-01-035-01 | Устройство металлической водосточной системы: колен | ШТ | 8 | 0 | 8 |  |  |  | 490.01 | 0 | 0 | 0 | 490.01 | 0 | 1.1167 | 0 | 0 | 534.11 | 237.41 |  | 145071932 | 1.34 | 0 | 0 | 0 | 1.34 | 0 | 0.13959 | 0 | 0 | 1.15 | 0 | 0 | 0 | 1.15 | 0 | 0.12 | 0 | 0 | 109 | 48.45 | 1 | 1 |  |  | 1 | 45.71 | 13.41 | 8.38 |  |  |  |  | 0 | 1 | ФЕР-2001, 12-01-035-01, приказ Минстроя России № 876/пр от 26.12.2019 |  |  | 12001 | 0 |  | 0 | 2 | 0 | 45.71 | 1 | 1 | 1 | 1 | 1 |  | 109 | 57 |  |  |  | 0 | 0 | 0 | [5 empty] | 0 | Поправка: МР 519/пр п.6.7.1 Наименование: При выполнении работ в существующих зданиях и сооружениях, аналогичных процессам при новом строительстве (кроме работ по нормам сборника № 46 «Работы при реконструкции зданий и сооружений») Поправка: Сб.№12, п.1.12.1 Наименование: При производстве работ на высоте более 15 м на каждый последующий метр высоты нормы затрат и оплату труда рабочих-строителей следует увелививать на 0,5% | 0 | 490.01 | 0 | 0 | 0 | 61.2514 | 0 | 0.13959 | 0 | 0 | 534.1109 | 237.4098 |  |  |  |  | )*1,25 | )*1,25 | )*1,15)*(1+0,005*2.3) |  | )*1,15)*(1+0,005*2.3) | )*1,25 |  |  | )*0,85 | 0 | 0 | 1 | 1 |  |  |  | 1013 | ШТ | ШТ | 1 | [6 empty] | 140625032 | 2 | Общестроительные работы | 12 | Кровли | 1 | 12001 | Кровли | ФЕР-12 |  | Поправка: МР 519/пр п.6.7.1 Поправка: Сб.№12, п.1.12.1 |  | 0 | 1.15 | 0 | 0 | 0 | 1.15 | 0.12 | 0 | 0 | [17 empty] | 0 | 0 | 0 |  |  |  |  | 109 | 48.45 |  |  |  |  | 1 |  | 1529107583 | 2 | 1 | 4 | 0 | 0 | 0 | 1261.53 | 1261.53 | 0 | 0 |  | 0 | 3 | 0 |  | 0 | 1 | 0 | 0 | 0 | 0 |  |  |  | Пр/812-012.0-1 | Пр/774-012.0 | Кровли | Кровли | 0
17 | 1 |  |  | 18 | Цена поставщика | Колено трубы 120 градусов 180 мм RAL 9003 | шт. | 8 | 0 | 8 |  |  |  | 5526.78 | 5526.78 | 0 | 0 | 0 | 0 | 0 | 0 | 0 | 0 | 0 |  | 145071932 | 82.44 | 82.44 | 0 | 0 | 0 | 0 | 0 | 0 | 0 | 82.44 | 82.44 | 0 | 0 | 0 | 0 | 0 | 0 | 0 | 0 | 0 | 1 | 1 |  |  | 1 | 1 | 1 | 8.38 |  |  |  |  | 3 | 1 |  |  |  | 1100 | 0 |  | 0 | 8 | 0 | 1 | 1 | 1 | 1 | 1 | 1 |  | 0 | 0 |  |  |  | 0 | 0 | 0 | [5 empty] | 0 |  | 0 | 5526.78 | 690.8472 | 0 | 0 | 0 | 0 | 0 | 0 | 0 | 0 | 0 | [13 empty] | 0 | 0 | 1 | 1 |  |  |  | 1010 | шт. | шт. | 1 | [6 empty] | 140625274 | 8 | Материалы строительные | 0 |  | 1 | 1100 | Материалы, изделия и конструкции | материалы (03) |  |  |  | 0 | 83.13 | 82.44 | 0 | 0 | 0 | 0 | 0 | 0 | 5 |  |  | 1 | 18 |  | 774 | [10 empty] | 0 | 0 | 0 |  |  |  |  | 0 | 0 |  | [774 / 1.2 / 8.38] + 5% Трансп + 2% Заг.скл |  |  | 1 |  | 1479524019 | 2 | 3 | 4 | 0 | 0 | 0 | 5526.78 | 5526.78 | 0 | 0 |  | 1 | 1 | 0 |  | 0 | 1 | 0 | 0 | 0 | 0 |  | 5 | 2 |  |  |  |  | 0
17 | 1 | 48 | 54 | 19 | 12-01-008-02 | Устройство обделок на фасадах (наружные подоконники, пояски, балконы и др.): без водосточных труб//прим. примыканий скатной кровли к стеновому ограждению | 100 м2 | 0.296 | 0 | 0.296 |  |  |  | 1329.52 | 668.41 | 3.27 | 2.03 | 657.84 | 0 | 1.6871 | 0.0037 | 0 | 719.26 | 319.71 |  | 145071932 | 318.92 | 269.47 | 0.83 | 0.15 | 48.62 | 0 | 5.6998 | 0.0125 | 0 | 311.93 | 269.47 | 0.66 | 0.12 | 41.8 | 0 | 4.9 | 0.01 | 0 | 109 | 48.45 | 1 | 1 |  |  | 1 | 45.71 | 13.41 | 8.38 |  |  |  |  | 0 | 1 | ФЕР-2001, 12-01-008-02, приказ Минстроя России № 876/пр от 26.12.2019 |  |  | 12001 | 0 |  | 0 | 2 | 0 | 45.71 | 1 | 1 | 1 | 1 | 1 |  | 109 | 57 |  |  |  | 0 | 0 | 0 | [5 empty] | 0 | Поправка: МР 519/пр п.6.7.1 Наименование: При выполнении работ в существующих зданиях и сооружениях, аналогичных процессам при новом строительстве (кроме работ по нормам сборника № 46 «Работы при реконструкции зданий и сооружений») Поправка: Сб.№12, п.1.12.1 Наименование: При производстве работ на высоте более 15 м на каждый последующий метр высоты нормы затрат и оплату труда рабочих-строителей следует увелививать на 0,5% | 0 | 1329.52 | 2258.1586 | 11.0633 | 6.8565 | 2222.4202 | 0 | 5.6998 | 0.0125 | 0 | 719.2583 | 319.707 |  |  |  |  | )*1,25 | )*1,25 | )*1,15)*(1+0,005*2.3) |  | )*1,15)*(1+0,005*2.3) | )*1,25 |  |  | )*0,85 | 0 | 0 | 1 | 1 |  |  |  | 1005 | 100 м2 | 100 м2 | 100 | [6 empty] | 140625032 | 2 | Общестроительные работы | 12 | Кровли | 1 | 12001 | Кровли | ФЕР-12 |  | Поправка: МР 519/пр п.6.7.1 Поправка: Сб.№12, п.1.12.1 |  | 0 | 311.93 | 269.47 | 0.66 | 0.12 | 41.8 | 4.9 | 0.01 | 0 | [17 empty] | 0 | 0 | 0 |  |  |  |  | 109 | 48.45 |  |  |  |  | 1 |  | 1466299426 | 2 | 1 | 4 | 0 | 0 | 0 | 2368.49 | 2368.49 | 0 | 0 |  | 0 | 3 | 0 |  | 0 | 1 | 0 | 0 | 0 | 0 |  |  |  | Пр/812-012.0-1 | Пр/774-012.0 | Кровли | Кровли | 0
18 | 1 | 48 |  | 19.1 | 08.3.05.05-0051 | Сталь листовая оцинкованная, толщина 0,5 мм | т | -0.006808 | -0.023 | -0.023 |  |  |  | -638.97 | -638.97 | 0 | 0 | 0 | 0 | 0 | 0 | 0 | 0 | 0 |  | 145071932 | 11200 | 11200 | 0 | 0 | 0 | 0 | 0 | 0 | 0 | 11200 | 11200 | 0 | 0 | 0 | 0 | 0 | 0 | 0 | 109 | 57 | 1 | 1 |  |  | 1 | 1 | 1 | 8.38 |  |  |  |  | 3 | 1 | ФССЦ-2001, 08.3.05.05-0051, приказ Минстроя России № 876/пр от 26.12.2019 |  |  | 12001 | 0 |  | 0 | 2 | 1 | 1 | 1 | 1 | 1 | 1 | 1 |  | 109 | 57 |  |  |  | 0 | 0 | 0 | [5 empty] | 0 |  | 0 | -638.97 | 93856 | 0 | 0 | 0 | 0 | 0 | 0 | 0 | 0 | 0 | [13 empty] | 0 | 0 | 1 | 1 |  |  |  | 1009 | т | т | 1000 | [6 empty] | 140625032 | 2 | Общестроительные работы | 12 | Кровли | 1 | 12001 | Кровли | ФЕР-12 |  |  |  | 0 | 11200 | 11200 | 0 | 0 | 0 | 0 | 0 | [18 empty] | 0 | 0 | 0 |  |  |  |  | 109 | 57 |  |  |  |  | 1 |  | -509681559 | 2 | 1 | 4 | 0 | 0 | 0 | -638.97 | -638.97 | 0 | 0 |  | 0 | 3 | 0 |  | 0 | 1 | 0 | 0 | 0 | 0 |  |  |  | Пр/812-012.0-1 | Пр/774-012.0 | Кровли | Кровли | 0
17 | 1 |  |  | 20 | Цена поставщика | Сталь оцинкованная, 0.7мм | м2 | 29.6 | 0 | 29.6 |  |  |  | 16376.13 | 16376.13 | 0 | 0 | 0 | 0 | 0 | 0 | 0 | 0 | 0 |  | 145071932 | 66.02 | 66.02 | 0 | 0 | 0 | 0 | 0 | 0 | 0 | 66.02 | 66.02 | 0 | 0 | 0 | 0 | 0 | 0 | 0 | 0 | 0 | 1 | 1 |  |  | 1 | 1 | 1 | 8.38 |  |  |  |  | 3 | 1 |  |  |  | 1100 | 0 |  | 0 | 8 | 0 | 1 | 1 | 1 | 1 | 1 | 1 |  | 0 | 0 |  |  |  | 0 | 0 | 0 | [5 empty] | 0 |  | 0 | 16376.13 | 553.2476 | 0 | 0 | 0 | 0 | 0 | 0 | 0 | 0 | 0 | [13 empty] | 0 | 0 | 1 | 1 |  |  |  | 1005 | м2 | м2 | 1 | [6 empty] | 140625274 | 8 | Материалы строительные | 0 |  | 1 | 1100 | Материалы, изделия и конструкции | материалы (03) |  |  |  | 0 | 66.59 | 66.02 | 0 | 0 | 0 | 0 | 0 | 0 | 5 |  |  | 1 | 18 |  | 619.94 | [10 empty] | 0 | 0 | 0 |  |  |  |  | 0 | 0 |  | [619.94 / 1.2 / 8.38] + 5% Трансп + 2% Заг.скл |  |  | 1 |  | 392988719 | 2 | 3 | 4 | 0 | 0 | 0 | 16376.13 | 16376.13 | 0 | 0 |  | 1 | 1 | 0 |  | 0 | 1 | 0 | 0 | 0 | 0 |  | 5 | 2 |  |  |  |  | 0
17 | 1 |  |  | 21 | Цена поставщика | Саморез кровельный КрепСтройГрупп 6,3х25 мм оцинкованный | шт. | 296 | 0 | 296 |  |  |  | 1265.04 | 1265.04 | 0 | 0 | 0 | 0 | 0 | 0 | 0 | 0 | 0 |  | 145071932 | 0.51 | 0.51 | 0 | 0 | 0 | 0 | 0 | 0 | 0 | 0.51 | 0.51 | 0 | 0 | 0 | 0 | 0 | 0 | 0 | 0 | 0 | 1 | 1 |  |  | 1 | 1 | 1 | 8.38 |  |  |  |  | 3 | 1 |  |  |  | 1100 | 0 |  | 0 | 8 | 0 | 1 | 1 | 1 | 1 | 1 | 1 |  | 0 | 0 |  |  |  | 0 | 0 | 0 | [5 empty] | 0 |  | 0 | 1265.04 | 4.2738 | 0 | 0 | 0 | 0 | 0 | 0 | 0 | 0 | 0 | [13 empty] | 0 | 0 | 1 | 1 |  |  |  | 1010 | шт. | шт. | 1 | [6 empty] | 140625274 | 8 | Материалы строительные | 0 |  | 1 | 1100 | Материалы, изделия и конструкции | материалы (03) |  |  |  | 0 | 0.51 | 0.51 | 0 | 0 | 0 | 0 | 0 | 0 | 5 |  |  | 1 | 18 |  | 4.8 | [10 empty] | 0 | 0 | 0 |  |  |  |  | 0 | 0 |  | [4.8 / 1.2 / 8.38] + 5% Трансп + 2% Заг.скл |  |  | 1 |  | -1778612597 | 2 | 3 | 4 | 0 | 0 | 0 | 1265.04 | 1265.04 | 0 | 0 |  | 1 | 1 | 0 |  | 0 | 1 | 0 | 0 | 0 | 0 |  | 5 | 2 |  |  |  |  | 0
17 | 1 | 54 | 61 | 22 | 58-18-2 | Смена обрешетки с прозорами: из досок толщиной до 50 мм | 100 м2 | 7.14 | 0 | 7.14 |  |  |  | 175382.76 | 2866.61 | 1824.95 | 1060.7 | 170691.2 | 0 | 470.3038 | 1.9992 | 0 | 154576.71 | 79005.87 |  | 145071932 | 589.97 | 47.91 | 19.06 | 3.25 | 523 | 0 | 65.8689 | 0.28 | 0 | 584.02 | 47.91 | 19.06 | 3.25 | 517.05 | 0 | 65.12 | 0.28 | 0 | 90 | 46 | 1 | 1 |  |  | 1 | 45.71 | 13.41 | 8.38 |  |  |  |  | 0 | 1 | ФЕРр-2001, 58-18-2, приказ Минстроя России № 876/пр от 26.12.2019 |  |  | 58001 | 0 |  | 0 | 6 | 0 | 45.71 | 1 | 1 | 1 | 1 | 1 |  | 90 | 46 |  |  |  | 0 | 0 | 0 | [5 empty] | 0 | Поправка: Сб.№12, п.1.12.1 Наименование: При производстве работ на высоте более 15 м на каждый последующий метр высоты нормы затрат и оплату труда рабочих-строителей следует увелививать на 0,5% | 0 | 175382.76 | 401.4858 | 255.5946 | 148.5575 | 23906.33 | 0 | 65.8689 | 0.28 | 0 | 154576.71 | 79005.874 | [6 empty] | )*(1+0,005*2.3) |  | )*(1+0,005*2.3) |  |  |  |  | 0 | 0 | 1 | 1 |  |  |  | 1005 | 100 м2 | 100 м2 | 100 | [6 empty] | 140625154 | 6 | Ремонтно-строительные работы | 92 | Крыши, кровли | 1 | 58001 | Крыши, кровли | рФЕР-58 |  | Поправка: Сб.№12, п.1.12.1 |  | 0 | 584.02 | 47.91 | 19.06 | 3.25 | 517.05 | 65.12 | 0.28 | 0 | [17 empty] | 0 | 0 | 0 |  |  |  |  | 90 | 46 |  |  |  |  | 1 |  | -1455036301 | 2 | 1 | 4 | 0 | 0 | 0 | 408965.34 | 408965.34 | 0 | 0 |  | 0 | 3 | 0 |  | 0 | 1 | 0 | 0 | 0 | 0 |  |  |  | Пр/812-092.0-1 | Пр/774-092.0 | Крыши, кровля | Крыши, кровля | 0
18 | 1 | 54 |  | 22.1 | 999-9900 | Строительный мусор | т | 15.0654 | 2.11 | 2.11 |  |  |  | 0 | 0 | 0 | 0 | 0 | 0 | 0 | 0 | 0 | 0 | 0 |  | 145071932 | 0 | 0 | 0 | 0 | 0 | 0 | 0 | 0 | 0 | 0 | 0 | 0 | 0 | 0 | 0 | 0 | 0 | 0 | 90 | 46 | 1 | 1 |  |  | 1 | 1 | 1 | 8.38 |  |  |  |  | 3 | 1 |  |  |  | 58001 | 0 |  | 0 | 6 | 0 | 1 | 1 | 1 | 1 | 1 | 1 |  | 90 | 46 |  |  |  | 0 | 0 | 0 | [5 empty] | 0 |  | 0 | 0 | 0 | 0 | 0 | 0 | 0 | 0 | 0 | 0 | 0 | 0 | [13 empty] | 0 | 0 | 1 | 1 |  |  |  | 1009 | т | т | 1000 | [6 empty] | 140625154 | 6 | Ремонтно-строительные работы | 92 | Крыши, кровли | 1 | 58001 | Крыши, кровли | рФЕР-58 |  |  |  | 0 | 0 | 0 | 0 | 0 | 0 | 0 | 0 | [18 empty] | 0 | 0 | 0 |  |  |  |  | 90 | 46 |  |  |  |  | 1 |  | 2102561428 | 2 | 1 | 4 | 0 | 0 | 0 | 0 | 0 | 0 | 0 |  | 0 | 3 | 0 |  | 0 | 1 | 0 | 0 | 0 | 0 |  |  |  | Пр/812-092.0-1 | Пр/774-092.0 | Крыши, кровля | Крыши, кровля | 0
17 | 1 |  |  | 23 | Цена поставщика | Доска обрезная 1 сорт 40*150*6000 мм. | м3 | 9.5 | 0 | 9.5 |  |  |  | 127180.96 | 127180.96 | 0 | 0 | 0 | 0 | 0 | 0 | 0 | 0 | 0 |  | 145071932 | 1597.55 | 1597.55 | 0 | 0 | 0 | 0 | 0 | 0 | 0 | 1597.55 | 1597.55 | 0 | 0 | 0 | 0 | 0 | 0 | 0 | 0 | 0 | 1 | 1 |  |  | 1 | 1 | 1 | 8.38 |  |  |  |  | 3 | 1 |  |  |  | 1100 | 0 |  | 0 | 8 | 0 | 1 | 1 | 1 | 1 | 1 | 1 |  | 0 | 0 |  |  |  | 0 | 0 | 0 | [5 empty] | 0 |  | 0 | 127180.96 | 13387.469 | 0 | 0 | 0 | 0 | 0 | 0 | 0 | 0 | 0 | [13 empty] | 0 | 0 | 1 | 1 |  |  |  | 1007 | м3 | м3 | 1 | [6 empty] | 140625274 | 8 | Материалы строительные | 0 |  | 1 | 1100 | Материалы, изделия и конструкции | материалы (03) |  |  |  | 0 | 1611.01 | 1597.55 | 0 | 0 | 0 | 0 | 0 | 0 | 5 |  |  | 1 | 18 |  | 15000 | [10 empty] | 0 | 0 | 0 |  |  |  |  | 0 | 0 |  | [15 000 / 1.2 / 8.38] + 5% Трансп + 2% Заг.скл |  |  | 1 |  | 1590679031 | 2 | 3 | 4 | 0 | 0 | 0 | 127180.96 | 127180.96 | 0 | 0 |  | 1 | 1 | 0 |  | 0 | 1 | 0 | 0 | 0 | 0 |  | 5 | 2 |  |  |  |  | 0
17 | 1 | 58 | 65 | 24 | 58-1-2 | Разборка деревянных элементов конструкций крыш: стропил со стойками и подкосами из досок | 100 м2 | 2.38 | 0 | 2.38 |  |  |  | 20990.11 | 0 | 799.81 | 426.46 | 20190.3 | 0 | 54.5992 | 0.6902 | 0 | 18555.08 | 9483.71 |  | 145071932 | 210.65 | 0 | 25.06 | 3.92 | 185.59 | 0 | 22.9408 | 0.29 | 0 | 208.54 | 0 | 25.06 | 3.92 | 183.48 | 0 | 22.68 | 0.29 | 0 | 90 | 46 | 1 | 1 |  |  | 1 | 45.71 | 13.41 | 8.38 |  |  |  |  | 0 | 1 | ФЕРр-2001, 58-1-2, приказ Минстроя России № 876/пр от 26.12.2019 |  |  | 58001 | 0 |  | 0 | 6 | 0 | 45.71 | 1 | 1 | 1 | 1 | 1 |  | 90 | 46 |  |  |  | 0 | 0 | 0 | [5 empty] | 0 | Поправка: Сб.№12, п.1.12.1 Наименование: При производстве работ на высоте более 15 м на каждый последующий метр высоты нормы затрат и оплату труда рабочих-строителей следует увелививать на 0,5% | 0 | 20990.11 | 0 | 336.0546 | 179.1832 | 8483.3189 | 0 | 22.9408 | 0.29 | 0 | 18555.084 | 9483.7096 | [6 empty] | )*(1+0,005*2.3) |  | )*(1+0,005*2.3) |  |  |  |  | 0 | 0 | 1 | 1 |  |  |  | 1005 | 100 м2 | 100 м2 | 100 | [6 empty] | 140625154 | 6 | Ремонтно-строительные работы | 92 | Крыши, кровли | 1 | 58001 | Крыши, кровли | рФЕР-58 |  | Поправка: Сб.№12, п.1.12.1 |  | 0 | 208.54 | 0 | 25.06 | 3.92 | 183.48 | 22.68 | 0.29 | 0 | [17 empty] | 0 | 0 | 0 |  |  |  |  | 90 | 46 |  |  |  |  | 1 |  | -2112781794 | 2 | 1 | 4 | 0 | 0 | 0 | 49028.9 | 49028.9 | 0 | 0 |  | 0 | 3 | 0 |  | 0 | 1 | 0 | 0 | 0 | 0 |  |  |  | Пр/812-092.0-1 | Пр/774-092.0 | Крыши, кровля | Крыши, кровля | 0
18 | 1 | 58 |  | 24.1 | 999-9900 | Строительный мусор | т | 2.142 | 0.9 | 0.9 |  |  |  | 0 | 0 | 0 | 0 | 0 | 0 | 0 | 0 | 0 | 0 | 0 |  | 145071932 | 0 | 0 | 0 | 0 | 0 | 0 | 0 | 0 | 0 | 0 | 0 | 0 | 0 | 0 | 0 | 0 | 0 | 0 | 90 | 46 | 1 | 1 |  |  | 1 | 1 | 1 | 8.38 |  |  |  |  | 3 | 1 |  |  |  | 58001 | 0 |  | 0 | 6 | 0 | 1 | 1 | 1 | 1 | 1 | 1 |  | 90 | 46 |  |  |  | 0 | 0 | 0 | [5 empty] | 0 |  | 0 | 0 | 0 | 0 | 0 | 0 | 0 | 0 | 0 | 0 | 0 | 0 | [13 empty] | 0 | 0 | 1 | 1 |  |  |  | 1009 | т | т | 1000 | [6 empty] | 140625154 | 6 | Ремонтно-строительные работы | 92 | Крыши, кровли | 1 | 58001 | Крыши, кровли | рФЕР-58 |  |  |  | 0 | 0 | 0 | 0 | 0 | 0 | 0 | 0 | [18 empty] | 0 | 0 | 0 |  |  |  |  | 90 | 46 |  |  |  |  | 1 |  | 2102561428 | 2 | 1 | 4 | 0 | 0 | 0 | 0 | 0 | 0 | 0 |  | 0 | 3 | 0 |  | 0 | 1 | 0 | 0 | 0 | 0 |  |  |  | Пр/812-092.0-1 | Пр/774-092.0 | Крыши, кровля | Крыши, кровля | 0
17 | 1 | 70 | 77 | 25 | 10-01-002-01 | Установка стропил | м3 | 6 | 0 | 6 |  |  |  | 170279.98 | 103987.08 | 3196.64 | 1571.51 | 63096.26 | 0 | 166.1085 | 2.775 | 0 | 69841.19 | 30232.18 |  | 145071932 | 2337.94 | 2068.16 | 39.72 | 5.73 | 230.06 | 0 | 27.6848 | 0.4625 | 0 | 2297.71 | 2068.16 | 31.77 | 4.58 | 197.78 | 0 | 23.8 | 0.37 | 0 | 108 | 46.75 | 1 | 1 |  |  | 1 | 45.71 | 13.41 | 8.38 |  |  |  |  | 0 | 1 | ФЕР-2001, 10-01-002-01, приказ Минстроя России № 876/пр от 26.12.2019 |  |  | 10001 | 0 |  | 0 | 2 | 0 | 45.71 | 1 | 1 | 1 | 1 | 1 |  | 108 | 55 |  |  |  | 0 | 0 | 0 | [5 empty] | 0 | Поправка: МР 519/пр п.6.7.1 Наименование: При выполнении работ в существующих зданиях и сооружениях, аналогичных процессам при новом строительстве (кроме работ по нормам сборника № 46 «Работы при реконструкции зданий и сооружений») Поправка: Сб.№12, п.1.12.1 Наименование: При производстве работ на высоте более 15 м на каждый последующий метр высоты нормы затрат и оплату труда рабочих-строителей следует увелививать на 0,5% | 0 | 170279.98 | 17331.1808 | 532.7732 | 261.9183 | 10516.0426 | 0 | 27.6848 | 0.4625 | 0 | 69841.1916 | 30232.1825 |  |  |  |  | )*1,25 | )*1,25 | )*1,15)*(1+0,005*2.3) |  | )*1,15)*(1+0,005*2.3) | )*1,25 |  |  | )*0,85 | 0 | 0 | 1 | 1 |  |  |  | 1007 | м3 | м3 | 1 | [6 empty] | 140625028 | 2 | Общестроительные работы | 10 | Деревянные конструкции | 1 | 10001 | Деревянные конструкции | ФЕР-10 |  | Поправка: МР 519/пр п.6.7.1 Поправка: Сб.№12, п.1.12.1 |  | 0 | 2297.71 | 2068.16 | 31.77 | 4.58 | 197.78 | 23.8 | 0.37 | 0 | [17 empty] | 0 | 0 | 0 |  |  |  |  | 108 | 46.75 |  |  |  |  | 1 |  | 235504882 | 2 | 1 | 4 | 0 | 0 | 0 | 270353.35 | 270353.35 | 0 | 0 |  | 0 | 3 | 0 |  | 0 | 1 | 0 | 0 | 0 | 0 |  |  |  | Пр/812-010.0-1 | Пр/774-010.0 | Деревянные конструкции | Деревянные конструкции | 0
18 | 1 | 68 |  | 25.1 | 11.1.03.06-0093 | Доска обрезная, хвойных пород, ширина 75-150 мм, толщина 44 мм и более, длина 4-6,5 м, сорт I | м3 | -4.98 | -0.83 | -0.83 |  |  |  | -65603.33 | -65603.33 | 0 | 0 | 0 | 0 | 0 | 0 | 0 | 0 | 0 |  | 145071932 | 1572 | 1572 | 0 | 0 | 0 | 0 | 0 | 0 | 0 | 1572 | 1572 | 0 | 0 | 0 | 0 | 0 | 0 | 0 | 108 | 55 | 1 | 1 |  |  | 1 | 1 | 1 | 8.38 |  |  |  |  | 3 | 1 | ФССЦ-2001, 11.1.03.06-0093, приказ Минстроя России № 876/пр от 26.12.2019 |  |  | 10001 | 0 |  | 0 | 2 | 1 | 1 | 1 | 1 | 1 | 1 | 1 |  | 108 | 55 |  |  |  | 0 | 0 | 0 | [5 empty] | 0 |  | 0 | -65603.33 | 13173.36 | 0 | 0 | 0 | 0 | 0 | 0 | 0 | 0 | 0 | [13 empty] | 0 | 0 | 1 | 1 |  |  |  | 1007 | м3 | м3 | 1 | [6 empty] | 140625028 | 2 | Общестроительные работы | 10 | Деревянные конструкции | 1 | 10001 | Деревянные конструкции | ФЕР-10 |  |  |  | 0 | 1572 | 1572 | 0 | 0 | 0 | 0 | 0 | [18 empty] | 0 | 0 | 0 |  |  |  |  | 108 | 55 |  |  |  |  | 1 |  | 1629719122 | 2 | 1 | 4 | 0 | 0 | 0 | -65603.33 | -65603.33 | 0 | 0 |  | 0 | 3 | 0 |  | 0 | 1 | 0 | 0 | 0 | 0 |  |  |  | Пр/812-010.0-1 | Пр/774-010.0 | Деревянные конструкции | Деревянные конструкции | 0
17 | 1 |  |  | 26 | Цена поставщика | Доска обрезная 1 сорт 50*150*6000 мм. | м3 | 6 | 0 | 6 |  |  |  | 80324.81 | 80324.81 | 0 | 0 | 0 | 0 | 0 | 0 | 0 | 0 | 0 |  | 145071932 | 1597.55 | 1597.55 | 0 | 0 | 0 | 0 | 0 | 0 | 0 | 1597.55 | 1597.55 | 0 | 0 | 0 | 0 | 0 | 0 | 0 | 0 | 0 | 1 | 1 |  |  | 1 | 1 | 1 | 8.38 |  |  |  |  | 3 | 1 |  |  |  | 1100 | 0 |  | 0 | 8 | 0 | 1 | 1 | 1 | 1 | 1 | 1 |  | 0 | 0 |  |  |  | 0 | 0 | 0 | [5 empty] | 0 |  | 0 | 80324.81 | 13387.469 | 0 | 0 | 0 | 0 | 0 | 0 | 0 | 0 | 0 | [13 empty] | 0 | 0 | 1 | 1 |  |  |  | 1007 | м3 | м3 | 1 | [6 empty] | 140625274 | 8 | Материалы строительные | 0 |  | 1 | 1100 | Материалы, изделия и конструкции | материалы (03) |  |  |  | 0 | 1611.01 | 1597.55 | 0 | 0 | 0 | 0 | 0 | 0 | 5 |  |  | 1 | 18 |  | 15000 | [10 empty] | 0 | 0 | 0 |  |  |  |  | 0 | 0 |  | [15 000 / 1.2 / 8.38] + 5% Трансп + 2% Заг.скл |  |  | 1 |  | -1073663477 | 2 | 3 | 4 | 0 | 0 | 0 | 80324.81 | 80324.81 | 0 | 0 |  | 1 | 1 | 0 |  | 0 | 1 | 0 | 0 | 0 | 0 |  | 5 | 2 |  |  |  |  | 0
17 | 1 |  |  | 27 | т01-01-01-043 | Погрузка при автомобильных перевозках мусора строительного с погрузкой экскаваторами емкостью ковша до 0,5 м3 | 1 т груза | 32.7726 | 0 | 32.7726 |  |  |  | 0 | 0 | 0 | 0 | 0 | 0 | 0 | 0 | 0 | 0 | 0 |  | 145071932 | 3.28 | 0 | 0 | 0 | 0 | 0 | 0 | 0 | 0 | 3.28 | 0 | 0 | 0 | 0 | 0 | 0 | 0 | 0 | 0 | 0 | 1 | 1 |  |  | 14.68 | 1 | 1 | 1 |  |  |  |  | 0 | 1 | ФССЦпг-2001, т01-01-01-043, приказ Минстроя России №876/пр от 26.12.2019 |  |  | 700004 | 0 |  | 0 | 19 | 0 | 1 | 1 | 1 | 1 | 1 | 1 |  | 0 | 0 |  |  |  | 0 | 0 | 0 | [5 empty] | 0 |  | 0 | 48.1504 | 0 | 0 | 0 | 0 | 0 | 0 | 0 | 0 | 0 | 0 | [13 empty] | 0 | 0 | 1 | 1 |  |  |  | 1013 | 1 т груза | 1 т груза | 1 | [6 empty] | 140625282 | 19 | Погрузочно-разгрузочные работы | 106 | Погрузочно-разгрузочные работы | 1 | 700004 | Погрузочно-разгрузочные работы | ФССЦпр пог. а/п (2011,изм. 4-6) |  |  |  | 0 | 0 | 0 | 0 | 0 | 0 | 0 | 0 | 0 | [17 empty] | 0 | 0 | 0 |  |  |  |  | 0 | 0 |  |  |  |  | 1 |  | 1072927856 | 2 | 1 | 4 | 2 | 0 | 0 | 1578.01 | 1578.01 | 0 | 0 |  | 0 | 3 | 0 |  | 0 | 1 | 0 | 0 | 0 | 0 | 1578.01 | [6 empty] | 0
17 | 1 |  |  | 28 | т03-21-01-002 | Перевозка грузов I класса автомобилями-самосвалами грузоподъемностью 10 т работающих вне карьера на расстояние до 2 км | 1 т груза | 32.7726 | 0 | 32.7726 |  |  |  | 0 | 0 | 0 | 0 | 0 | 0 | 0 | 0 | 0 | 0 | 0 |  | 145071932 | 3.86 | 0 | 0 | 0 | 0 | 0 | 0 | 0 | 0 | 3.86 | 0 | 0 | 0 | 0 | 0 | 0 | 0 | 0 | 0 | 0 | 1 | 1 |  |  | 14.68 | 1 | 1 | 1 |  |  |  |  | 0 | 1 | ФССЦпг-2001, т03-21-01-002, приказ Минстроя России №876/пр от 26.12.2019 |  |  | 700011 | 0 |  | 0 | 40 | 0 | 1 | 1 | 1 | 1 | 1 | 1 |  | 0 | 0 |  |  |  | 0 | 0 | 0 | [5 empty] | 0 |  | 0 | 56.6648 | 0 | 0 | 0 | 0 | 0 | 0 | 0 | 0 | 0 | 0 | [13 empty] | 0 | 0 | 1 | 1 |  |  |  | 1013 | 1 т груза | 1 т груза | 1 | [6 empty] | 140625621 | 40 | Автомобили-самосвалы | 107 | Перевозка строительных грузов автомобильным транспортом | 1 | 700011 | Перевозка строительных грузов автомобильным транспортом: Автомобили-самосвалы | ФССЦпг 03-21, 03-22 |  |  |  | 0 | 0 | 0 | 0 | 0 | 0 | 0 | 0 | 0 | [17 empty] | 0 | 0 | 0 |  |  |  |  | 0 | 0 |  |  |  |  | 1 |  | -1332390239 | 2 | 1 | 4 | 2 | 0 | 0 | 1857.05 | 1857.05 | 0 | 0 |  | 0 | 3 | 0 |  | 0 | 1 | 0 | 0 | 0 | 0 | 1857.05 | [6 empty] | 0
51 | 1 | 4 | 24 |  | 1 | Ремонт кровли на отметке +17.300 | 0 | [6 empty] | 889929.77 | 412529.91 | 65070.65 | 19932.21 | 412329.21 | 0 | 1099.4661 | 31.7596 | 0 | 407083.16 | 210255.52 |  |  | 889929.77 | 412529.91 | 65070.65 | 19932.21 | 412329.21 | 0 | 1099.4661 | 31.7596 | 0 | 407083.16 | 210255.52 |  |  | 0 | 0 | 0 | 1510703.51 | 1510703.51 | 0 | 0 | 412529.91 | 412529.91 | 0 | 412529.91 | 0 | 0 | 0 | 0 | 3435.06 | [19 empty] | 0 | 0 | 0 | 1510703.51 | 1510703.51 | 0 | 0 | 412529.91 | 412529.91 | 0 | 412529.91 | 0 | 0 | 0 | 0 | 3435.06 | [114 empty] | 0
50 | 0 | 0 | 1 | 201 | 889929.77 | ПЗ | Прямые затраты |  |  | 201 | 1 | 3 |  | 2 | [7 empty] | 889929.77 | 1 | 889929.77
50 | 0 | 0 | 1 | 202 | 412529.91 | СтМатОб | Стоимость материальных ресурсов (всего) |  |  | 202 | 2 | 3 |  | 2 | [7 empty] | 412529.91 | 1 | 412529.91
50 | 0 | 0 | 1 | 222 | 0 | СтМатОбЗак | Стоимость материалов и оборудования заказчика |  |  | 222 | 3 | 3 |  | 2 | [7 empty] | 0 | 1 | 0
50 | 0 | 0 | 1 | 225 | 412529.91 | СтМатОбПод | Стоимость материалов и оборудования подрядчика |  |  | 225 | 4 | 3 |  | 2 | [7 empty] | 412529.91 | 1 | 412529.91
50 | 0 | 0 | 1 | 226 | 412529.91 | СтМат | Стоимость материалов (всего) |  |  | 226 | 5 | 3 |  | 2 | [7 empty] | 412529.91 | 1 | 412529.91
50 | 0 | 0 | 1 | 227 | 0 | СтМатЗак | Стоимость материалов заказчика |  |  | 227 | 6 | 3 |  | 2 | [7 empty] | 0 | 1 | 0
50 | 0 | 0 | 1 | 228 | 412529.91 | СтМатПод | Стоимость материалов подрядчика |  |  | 228 | 7 | 3 |  | 2 | [7 empty] | 412529.91 | 1 | 412529.91
50 | 0 | 0 | 1 | 216 | 0 | Оборуд | Стоимость оборудования (всего) |  |  | 216 | 8 | 3 |  | 2 | [7 empty] | 0 | 1 | 0
50 | 0 | 0 | 1 | 223 | 0 | ОборудЗак | Стоимость оборудования заказчика |  |  | 223 | 9 | 3 |  | 2 | [7 empty] | 0 | 1 | 0
50 | 0 | 0 | 1 | 229 | 0 | ОборудПод | Стоимость оборудования подрядчика |  |  | 229 | 10 | 3 |  | 2 | [7 empty] | 0 | 1 | 0
50 | 0 | 0 | 1 | 203 | 65070.65 | ЭММ | Эксплуатация машин |  |  | 203 | 11 | 3 |  | 2 | [7 empty] | 65070.65 | 1 | 65070.65
50 | 0 | 0 | 1 | 231 | 0 | ЭММсНРиСП | Эксплуатация машин по ТСН-2001.16 |  |  | 231 | 12 | 3 |  | 2 | [7 empty] | 0 | 1 | 0
50 | 0 | 0 | 1 | 204 | 19932.21 | ЗПМ | ЗП машинистов |  |  | 204 | 13 | 3 |  | 2 | [7 empty] | 19932.21 | 1 | 19932.21
50 | 0 | 0 | 1 | 205 | 412329.21 | ОЗП | Основная ЗП рабочих |  |  | 205 | 14 | 3 |  | 2 | [7 empty] | 412329.21 | 1 | 412329.21
50 | 0 | 0 | 1 | 232 | 0 | ОЗПсНРиСП | Основная ЗП рабочих по ТСН-2001.16 |  |  | 232 | 15 | 3 |  | 2 | [7 empty] | 0 | 1 | 0
50 | 0 | 0 | 1 | 214 | 1510703.51 | Строит | Строительные работы с НР и СП |  |  | 214 | 16 | 3 |  | 2 | [7 empty] | 1510703.51 | 1 | 1510703.51
50 | 0 | 0 | 1 | 215 | 0 | Монтаж | Монтажные работы с НР и СП |  |  | 215 | 17 | 3 |  | 2 | [7 empty] | 0 | 1 | 0
50 | 0 | 0 | 1 | 217 | 0 | Прочие | Прочие работы с НР и СП |  |  | 217 | 18 | 3 |  | 2 | [7 empty] | 0 | 1 | 0
50 | 0 | 0 | 1 | 230 | 0 | ПрочиеЗатр | Прочие затраты по ТСН-2001.16 |  |  | 230 | 19 | 3 |  | 2 | [7 empty] | 0 | 1 | 0
50 | 0 | 0 | 1 | 206 | 0 | ВозврМат | Возврат материалов |  |  | 206 | 20 | 3 |  | 2 | [7 empty] | 0 | 1 | 0
50 | 0 | 0 | 1 | 207 | 1099.4661 | ТрудСтр | Трудозатраты строителей |  |  | 207 | 21 | 3 |  | -1 | [7 empty] | 1099.4661 | 1 | 1099.4661
50 | 0 | 0 | 1 | 208 | 31.7596 | ТрудМаш | Трудозатраты машинистов |  |  | 208 | 22 | 3 |  | -1 | [7 empty] | 31.7596 | 1 | 31.7596
50 | 0 | 0 | 1 | 209 | 0 | ТранспМат | Транспорт материалов |  |  | 209 | 23 | 3 |  | 2 | [7 empty] | 0 | 1 | 0
50 | 0 | 0 | 1 | 233 | 3435.06 | Перевозка | Перевозка грузов |  |  | 233 | 24 | 3 |  | 2 | [7 empty] | 3435.06 | 1 | 3435.06
50 | 0 | 0 | 1 | 210 | 407083.16 | НР | Накладные расходы |  |  | 210 | 25 | 3 |  | 2 | [7 empty] | 407083.16 | 1 | 407083.16
50 | 0 | 0 | 1 | 211 | 210255.52 | СмПриб | Сметная прибыль |  |  | 211 | 26 | 3 |  | 2 | [7 empty] | 210255.52 | 1 | 210255.52
50 | 0 | 0 | 1 | 224 | 1510703.51 | Всего | Всего с НР и СП |  |  | 224 | 27 | 3 |  | 2 | [7 empty] | 1510703.51 | 1 | 1510703.51
4 | 1 |  | 137 |  | 2 | Ремонт кровли на отметке +12.600 |  | 0 |  | -1 | [7 empty] | 0 |  |  | 0 | [53 empty] | 0 | [11 empty] | 0
52 | 1 | 4 | 94 | 0 | 2 | Ремонт кровли на отметке +12.600 | [7 empty] | 418248.21 | 241160.84 | 25871.38 | 8094.02 | 151215.99 | 0 | 400.1527 | 12.9586 | 0 | 152061.7 | 77621.39 | 0 | 0 | 418248.21 | 241160.84 | 25871.38 | 8094.02 | 151215.99 | 0 | 400.1527 | 12.9586 | 0 | 152061.7 | 77621.39 | 0 | 0 | 0 | 0 | 0 | 649042.64 | 649042.64 | 0 | 0 | 241160.84 | 241160.84 | 0 | 241160.84 | 0 | 0 | 0 | 0 | 1111.34 | 0 | 0 | 0 | 0 | 0 | 0 | 0 | 0 | 0 | 0 | 0 | 0 | 0 | 0 | 0 | 0 | 0 | 0 | 0 | 0 | 0 | 0 | 649042.64 | 649042.64 | 0 | 0 | 241160.84 | 241160.84 | 0 | 241160.84 | 0 | 0 | 0 | 0 | 1111.34 | 0 | 0 | 0 | 0 | 0 | 0 | 0 | 0 | 0 | 0 | 0 | 0 | 0 | 0 | 0 | 0 | 0 | 0 | 0 | 0 | 0 | 0 | 0 | 0 | 0 | 0 | 0 | 0 | 0 | 0 | 0 | 0 | 0 | 0 | 0 | 0 | 0 | 0 | 0 | 0 | 0 | 0 | 0 | 0 | 0 | 0 | 0 | 0 | 0 | 0 | 0 | 0 | 0 | 0 | 0 | 0 | 0 | 0 | 0 | 0 | 0 | 0 | 0 | 0 | 0 | 0 | 0 | 0 | 0 | 0 | 0 | 0 | 0 | 0 | 0 | 0 | 0 | 0 | 0 | 0 | 0 | 0 | 0 | 0 | 0 | 0 | 0 | 0 | 0 | 0 | 0 | 0 | 0 | 0 | 0 | 0 | 0 | 0 | 0 | 0 | 0 | 0 | 0 | 0 | 0 | 0 | 0 | 0 | 0 | 0 | 0 | 0 | 0 | 0 | 0
17 | 1 | 73 | 80 | 29 | 46-04-008-04 | Разборка покрытий кровель: из волнистых и полуволнистых хризотилцементных листов | 100 м2 | 2.31 | 0 | 2.31 |  |  |  | 14044.42 | 0 | 949.14 | 0 | 13095.28 | 0 | 36.729 | 0 | 0 | 11916.7 | 6809.55 |  | 145071932 | 154.66 | 0 | 30.64 | 0 | 124.02 | 0 | 15.9 | 0 | 0 | 154.66 | 0 | 30.64 | 0 | 124.02 | 0 | 15.9 | 0 | 0 | 91 | 52 | 1 | 1 |  |  | 1 | 45.71 | 13.41 | 8.38 |  |  |  |  | 0 | 1 | ФЕР-2001, 46-04-008-04, приказ Минстроя России № 876/пр от 26.12.2019 |  |  | 46003 | 0 |  | 0 | 2 | 0 | 45.71 | 1 | 1 | 1 | 1 | 1 |  | 91 | 52 |  |  |  | 0 | 0 | 0 | [5 empty] | 0 |  | 0 | 14044.42 | 0 | 410.8824 | 0 | 5668.9542 | 0 | 15.9 | 0 | 0 | 11916.7048 | 6809.5456 | [13 empty] | 0 | 0 | 1 | 1 |  |  |  | 1005 | 100 м2 | 100 м2 | 100 | [6 empty] | 140625347 | 2 | Общестроительные работы | 40 | Работы по реконструкции зданий и сооружений | 1 | 46003 | Работы по реконструкции зданий и сооружений: разборка отдельных конструктивных элементов здания (сооружения), а также зданий (сооружений) в целом | ФЕР-46 |  |  |  | 0 | 154.66 | 0 | 30.64 | 0 | 124.02 | 15.9 | 0 | 0 | [17 empty] | 0 | 0 | 0 |  |  |  |  | 91 | 52 |  |  |  |  | 1 |  | 2084206629 | 2 | 1 | 4 | 0 | 0 | 0 | 32770.67 | 32770.67 | 0 | 0 |  | 0 | 3 | 0 |  | 0 | 1 | 0 | 0 | 0 | 0 |  |  |  | Пр/812-040.2-1 | Пр/774-040.2 | Работы по реконструкции зданий и сооружений: разборка отдельных конструктивных элементов здания (сооружения), а также зданий (сооружений) в целом | Работы по реконструкции зданий и сооружений: разборка отдельных конструктивных элементов здания (сооружения), а также зданий (сооружений) в целом | 0
18 | 1 | 73 |  | 29.1 | 999-9900 | Строительный мусор | т | 5.0358 | 2.18 | 2.18 |  |  |  | 0 | 0 | 0 | 0 | 0 | 0 | 0 | 0 | 0 | 0 | 0 |  | 145071932 | 0 | 0 | 0 | 0 | 0 | 0 | 0 | 0 | 0 | 0 | 0 | 0 | 0 | 0 | 0 | 0 | 0 | 0 | 91 | 52 | 1 | 1 |  |  | 1 | 1 | 1 | 8.38 |  |  |  |  | 3 | 1 |  |  |  | 46003 | 0 |  | 0 | 2 | 0 | 1 | 1 | 1 | 1 | 1 | 1 |  | 91 | 52 |  |  |  | 0 | 0 | 0 | [5 empty] | 0 |  | 0 | 0 | 0 | 0 | 0 | 0 | 0 | 0 | 0 | 0 | 0 | 0 | [13 empty] | 0 | 0 | 1 | 1 |  |  |  | 1009 | т | т | 1000 | [6 empty] | 140625347 | 2 | Общестроительные работы | 40 | Работы по реконструкции зданий и сооружений | 1 | 46003 | Работы по реконструкции зданий и сооружений: разборка отдельных конструктивных элементов здания (сооружения), а также зданий (сооружений) в целом | ФЕР-46 |  |  |  | 0 | 0 | 0 | 0 | 0 | 0 | 0 | 0 | [18 empty] | 0 | 0 | 0 |  |  |  |  | 91 | 52 |  |  |  |  | 1 |  | 2102561428 | 2 | 1 | 4 | 0 | 0 | 0 | 0 | 0 | 0 | 0 |  | 0 | 3 | 0 |  | 0 | 1 | 0 | 0 | 0 | 0 |  |  |  | Пр/812-040.2-1 | Пр/774-040.2 | Работы по реконструкции зданий и сооружений: разборка отдельных конструктивных элементов здания (сооружения), а также зданий (сооружений) в целом | Работы по реконструкции зданий и сооружений: разборка отдельных конструктивных элементов здания (сооружения), а также зданий (сооружений) в целом | 0
17 | 1 | 94 | 103 | 30 | 09-04-002-01 | Монтаж кровельного покрытия: из профилированного листа при высоте здания до 25 м | 100 м2 | 2.31 | 0 | 2.31 |  |  |  | 54790.62 | 2980.33 | 18167.17 | 5431.55 | 33643.12 | 0 | 84.2111 | 8.4604 | 0 | 36339.44 | 20592.35 |  | 145071932 | 1059.05 | 153.96 | 586.47 | 51.44 | 318.62 | 0 | 36.455 | 3.6625 | 0 | 900.19 | 153.96 | 469.17 | 41.15 | 277.06 | 0 | 31.7 | 2.93 | 0 | 93 | 52.7 | 1 | 1 |  |  | 1 | 45.71 | 13.41 | 8.38 |  |  |  |  | 0 | 1 | ФЕР-2001, 09-04-002-01, приказ Минстроя России № 876/пр от 26.12.2019 |  |  | 9001 | 0 |  | 0 | 2 | 0 | 45.71 | 1 | 1 | 1 | 1 | 1 |  | 93 | 62 |  |  |  | 0 | 0 | 0 | [5 empty] | 0 | Поправка: МР 519/пр п.6.7.1 Наименование: При выполнении работ в существующих зданиях и сооружениях, аналогичных процессам при новом строительстве (кроме работ по нормам сборника № 46 «Работы при реконструкции зданий и сооружений») | 0 | 54790.62 | 1290.1848 | 7864.5764 | 2351.3224 | 14564.1202 | 0 | 36.455 | 3.6625 | 0 | 36339.4431 | 20592.3511 |  |  |  |  | )*1,25 | )*1,25 | )*1,15 |  | )*1,15 | )*1,25 |  |  | )*0,85 | 0 | 0 | 1 | 1 |  |  |  | 1005 | 100 м2 | 100 м2 | 100 | [6 empty] | 140625026 | 2 | Общестроительные работы | 9 | Строительные металлические конструкции | 1 | 9001 | Строительные металлические конструкции | ФЕР-09 |  | Поправка: МР 519/пр п.6.7.1 |  | 0 | 900.19 | 153.96 | 469.17 | 41.15 | 277.06 | 31.7 | 2.93 | 0 | [17 empty] | 0 | 0 | 0 |  |  |  |  | 93 | 52.7 |  |  |  |  | 1 |  | -615305433 | 2 | 1 | 4 | 0 | 0 | 0 | 111722.41 | 111722.41 | 0 | 0 |  | 0 | 3 | 0 |  | 0 | 1 | 0 | 0 | 0 | 0 |  |  |  | Пр/812-009.0-1 | Пр/774-009.0 | Строительные металлические конструкции | Строительные металлические конструкции | 0
18 | 1 | 86 |  | 30.1 | 01.7.15.03-0042 | Болты с гайками и шайбами строительные | кг | -5.082 | -2.2 | -2.2 |  |  |  | -384.99 | -384.99 | 0 | 0 | 0 | 0 | 0 | 0 | 0 | 0 | 0 |  | 145071932 | 9.04 | 9.04 | 0 | 0 | 0 | 0 | 0 | 0 | 0 | 9.04 | 9.04 | 0 | 0 | 0 | 0 | 0 | 0 | 0 | 93 | 62 | 1 | 1 |  |  | 1 | 1 | 1 | 8.38 |  |  |  |  | 3 | 1 | ФССЦ-2001, 01.7.15.03-0042, приказ Минстроя России № 876/пр от 26.12.2019 |  |  | 9001 | 0 |  | 0 | 2 | 1 | 1 | 1 | 1 | 1 | 1 | 1 |  | 93 | 62 |  |  |  | 0 | 0 | 0 | [5 empty] | 0 |  | 0 | -384.99 | 75.7552 | 0 | 0 | 0 | 0 | 0 | 0 | 0 | 0 | 0 | [13 empty] | 0 | 0 | 1 | 1 |  |  |  | 1009 | кг | кг | 1 | [6 empty] | 140625026 | 2 | Общестроительные работы | 9 | Строительные металлические конструкции | 1 | 9001 | Строительные металлические конструкции | ФЕР-09 |  |  |  | 32768 | 9.04 | 9.04 | 0 | 0 | 0 | 0 | 0 | [18 empty] | 0 | 0 | 0 |  |  |  |  | 93 | 62 |  |  |  |  | 1 |  | -1864341761 | 2 | 1 | 4 | 0 | 0 | 0 | -384.99 | -384.99 | 0 | 0 |  | 0 | 3 | 0 |  | 0 | 1 | 0 | 0 | 0 | 0 |  |  |  | Пр/812-009.0-1 | Пр/774-009.0 | Строительные металлические конструкции | Строительные металлические конструкции | 0
17 | 1 |  |  | 31 | Материал Заказчика | Профнастил оцинкованный Н60 0.9 845/902 | м2 | 254.1 | 0 | 254.1 |  |  |  | 0 | 0 | 0 | 0 | 0 | 0 | 0 | 0 | 0 | 0 | 0 |  | 145071932 | 0 | 0 | 0 | 0 | 0 | 0 | 0 | 0 | 0 | 0 | 0 | 0 | 0 | 0 | 0 | 0 | 0 | 0 | 0 | 0 | 1 | 1 |  |  | 1 | 1 | 1 | 8.38 |  |  |  |  | 3 | 1 |  |  |  | 1100 | 0 |  | 0 | 8 | 0 | 1 | 1 | 1 | 1 | 1 | 1 |  | 0 | 0 |  |  |  | 0 | 0 | 0 | [5 empty] | 0 |  | 0 | 0 | 0 | 0 | 0 | 0 | 0 | 0 | 0 | 0 | 0 | 0 | [13 empty] | 0 | 0 | 1 | 1 |  |  |  | 1005 | м2 | м2 | 1 | [6 empty] | 140625274 | 8 | Материалы строительные | 0 |  | 1 | 1100 | Материалы, изделия и конструкции | материалы (03) |  |  |  | 786432 | 0 | 0 | 0 | 0 | 0 | 0 | 0 | 0 | [17 empty] | 0 | 0 | 0 |  |  |  |  | 0 | 0 |  | занесена вручную |  |  | 1 |  | 923704419 | 2 | 0 | 4 | 0 | 0 | 0 | 0 | 0 | 0 | 0 |  | 0 | 4 | 0 |  | 0 | 1 | 0 | 0 | 0 | 0 | [7 empty] | 0
17 | 1 |  |  | 32 | Цена поставщика | Саморез кровельный КрепСтройГрупп 6,3х25 мм оцинкованный | шт. | 2310 | 0 | 2310 |  |  |  | 9872.48 | 9872.48 | 0 | 0 | 0 | 0 | 0 | 0 | 0 | 0 | 0 |  | 145071932 | 0.51 | 0.51 | 0 | 0 | 0 | 0 | 0 | 0 | 0 | 0.51 | 0.51 | 0 | 0 | 0 | 0 | 0 | 0 | 0 | 0 | 0 | 1 | 1 |  |  | 1 | 1 | 1 | 8.38 |  |  |  |  | 3 | 1 |  |  |  | 1100 | 0 |  | 0 | 8 | 0 | 1 | 1 | 1 | 1 | 1 | 1 |  | 0 | 0 |  |  |  | 0 | 0 | 0 | [5 empty] | 0 |  | 0 | 9872.48 | 4.2738 | 0 | 0 | 0 | 0 | 0 | 0 | 0 | 0 | 0 | [13 empty] | 0 | 0 | 1 | 1 |  |  |  | 1010 | шт. | шт. | 1 | [6 empty] | 140625274 | 8 | Материалы строительные | 0 |  | 1 | 1100 | Материалы, изделия и конструкции | материалы (03) |  |  |  | 0 | 0.51 | 0.51 | 0 | 0 | 0 | 0 | 0 | 0 | 5 |  |  | 1 | 18 |  | 4.8 | [10 empty] | 0 | 0 | 0 |  |  |  |  | 0 | 0 |  | [4.8 / 1.2 / 8.38] + 5% Трансп + 2% Заг.скл |  |  | 1 |  | -1778612597 | 2 | 3 | 4 | 0 | 0 | 0 | 9872.48 | 9872.48 | 0 | 0 |  | 1 | 1 | 0 |  | 0 | 1 | 0 | 0 | 0 | 0 |  | 5 | 2 |  |  |  |  | 0
17 | 1 | 101 | 110 | 33 | 12-01-010-01 | Устройство мелких покрытий (брандмауэры, парапеты, свесы и т.п.) из листовой оцинкованной стали//прим. конек | 100 м2 | 0.076 | 0 | 0.076 |  |  |  | 7490.29 | 4150.02 | 27.88 | 15.25 | 3312.39 | 0 | 8.4953 | 0.02565 | 0 | 3627.13 | 1612.24 |  | 145071932 | 7497.02 | 6516.18 | 27.35 | 4.39 | 953.49 | 0 | 111.78 | 0.3375 | 0 | 7367.18 | 6516.18 | 21.88 | 3.51 | 829.12 | 0 | 97.2 | 0.27 | 0 | 109 | 48.45 | 1 | 1 |  |  | 1 | 45.71 | 13.41 | 8.38 |  |  |  |  | 0 | 1 | ФЕР-2001, 12-01-010-01, приказ Минстроя России № 876/пр от 26.12.2019 |  |  | 12001 | 0 |  | 0 | 2 | 0 | 45.71 | 1 | 1 | 1 | 1 | 1 |  | 109 | 57 |  |  |  | 0 | 0 | 0 | [5 empty] | 0 | Поправка: МР 519/пр п.6.7.1 Наименование: При выполнении работ в существующих зданиях и сооружениях, аналогичных процессам при новом строительстве (кроме работ по нормам сборника № 46 «Работы при реконструкции зданий и сооружений») | 0 | 7490.29 | 54605.5884 | 366.8778 | 200.6669 | 43584.0279 | 0 | 111.78 | 0.3375 | 0 | 3627.1276 | 1612.2416 |  |  |  |  | )*1,25 | )*1,25 | )*1,15 |  | )*1,15 | )*1,25 |  |  | )*0,85 | 0 | 0 | 1 | 1 |  |  |  | 1005 | 100 м2 | 100 м2 | 100 | [6 empty] | 140625032 | 2 | Общестроительные работы | 12 | Кровли | 1 | 12001 | Кровли | ФЕР-12 |  | Поправка: МР 519/пр п.6.7.1 |  | 0 | 7367.18 | 6516.18 | 21.88 | 3.51 | 829.12 | 97.2 | 0.27 | 0 | [17 empty] | 0 | 0 | 0 |  |  |  |  | 109 | 48.45 |  |  |  |  | 1 |  | 2021312472 | 2 | 1 | 4 | 0 | 0 | 0 | 12729.66 | 12729.66 | 0 | 0 |  | 0 | 3 | 0 |  | 0 | 1 | 0 | 0 | 0 | 0 |  |  |  | Пр/812-012.0-1 | Пр/774-012.0 | Кровли | Кровли | 0
17 | 1 |  |  | 34 | Цена поставщика | Карнизная планка | м | 38 | 0 | 38 |  |  |  | 5900.69 | 5900.69 | 0 | 0 | 0 | 0 | 0 | 0 | 0 | 0 | 0 |  | 145071932 | 18.53 | 18.53 | 0 | 0 | 0 | 0 | 0 | 0 | 0 | 18.53 | 18.53 | 0 | 0 | 0 | 0 | 0 | 0 | 0 | 0 | 0 | 1 | 1 |  |  | 1 | 1 | 1 | 8.38 |  |  |  |  | 3 | 1 |  |  |  | 1100 | 0 |  | 0 | 8 | 0 | 1 | 1 | 1 | 1 | 1 | 1 |  | 0 | 0 |  |  |  | 0 | 0 | 0 | [5 empty] | 0 |  | 0 | 5900.69 | 155.2814 | 0 | 0 | 0 | 0 | 0 | 0 | 0 | 0 | 0 | [13 empty] | 0 | 0 | 1 | 1 |  |  |  | 1003 | м | м | 1 | [6 empty] | 140625274 | 8 | Материалы строительные | 0 |  | 1 | 1100 | Материалы, изделия и конструкции | материалы (03) |  |  |  | 0 | 18.69 | 18.53 | 0 | 0 | 0 | 0 | 0 | 0 | 5 |  |  | 1 | 18 |  | 174 | [10 empty] | 0 | 0 | 0 |  |  |  |  | 0 | 0 |  | [174 / 1.2 / 8.38] + 5% Трансп + 2% Заг.скл |  |  | 1 |  | -1930490974 | 2 | 3 | 4 | 0 | 0 | 0 | 5900.69 | 5900.69 | 0 | 0 |  | 1 | 1 | 0 |  | 0 | 1 | 0 | 0 | 0 | 0 |  | 5 | 2 |  |  |  |  | 0
17 | 1 | 109 | 118 | 35 | 12-01-009-02 | Устройство желобов: подвесных | 100 м | 0.38 | 0 | 0.38 |  |  |  | 21079.03 | 16207.42 | 134.87 | 69.65 | 4736.74 | 0 | 12.1486 | 0.11875 | 0 | 5238.97 | 2328.7 |  | 145071932 | 5388.8 | 5089.63 | 26.47 | 4.01 | 272.7 | 0 | 31.97 | 0.3125 | 0 | 5347.94 | 5089.63 | 21.18 | 3.21 | 237.13 | 0 | 27.8 | 0.25 | 0 | 109 | 48.45 | 1 | 1 |  |  | 1 | 45.71 | 13.41 | 8.38 |  |  |  |  | 0 | 1 | ФЕР-2001, 12-01-009-02, приказ Минстроя России № 876/пр от 26.12.2019 |  |  | 12001 | 0 |  | 0 | 2 | 0 | 45.71 | 1 | 1 | 1 | 1 | 1 |  | 109 | 57 |  |  |  | 0 | 0 | 0 | [5 empty] | 0 | Поправка: МР 519/пр п.6.7.1 Наименование: При выполнении работ в существующих зданиях и сооружениях, аналогичных процессам при новом строительстве (кроме работ по нормам сборника № 46 «Работы при реконструкции зданий и сооружений») | 0 | 21079.03 | 42651.0994 | 354.9155 | 183.2971 | 12465.117 | 0 | 31.97 | 0.3125 | 0 | 5238.9651 | 2328.696 |  |  |  |  | )*1,25 | )*1,25 | )*1,15 |  | )*1,15 | )*1,25 |  |  | )*0,85 | 0 | 0 | 1 | 1 |  |  |  | 1003 | 100 м | 100 м | 100 | [6 empty] | 140625032 | 2 | Общестроительные работы | 12 | Кровли | 1 | 12001 | Кровли | ФЕР-12 |  | Поправка: МР 519/пр п.6.7.1 |  | 0 | 5347.94 | 5089.63 | 21.18 | 3.21 | 237.13 | 27.8 | 0.25 | 0 | [17 empty] | 0 | 0 | 0 |  |  |  |  | 109 | 48.45 |  |  |  |  | 1 |  | -1062366555 | 2 | 1 | 4 | 0 | 0 | 0 | 28646.7 | 28646.7 | 0 | 0 |  | 0 | 3 | 0 |  | 0 | 1 | 0 | 0 | 0 | 0 |  |  |  | Пр/812-012.0-1 | Пр/774-012.0 | Кровли | Кровли | 0
18 | 1 | 109 |  | 35.1 | 08.3.05.05-0051 | Сталь листовая оцинкованная, толщина 0,5 мм | т | -0.1254 | -0.33 | -0.33 |  |  |  | -11769.54 | -11769.54 | 0 | 0 | 0 | 0 | 0 | 0 | 0 | 0 | 0 |  | 145071932 | 11200 | 11200 | 0 | 0 | 0 | 0 | 0 | 0 | 0 | 11200 | 11200 | 0 | 0 | 0 | 0 | 0 | 0 | 0 | 109 | 57 | 1 | 1 |  |  | 1 | 1 | 1 | 8.38 |  |  |  |  | 3 | 1 | ФССЦ-2001, 08.3.05.05-0051, приказ Минстроя России № 876/пр от 26.12.2019 |  |  | 12001 | 0 |  | 0 | 2 | 1 | 1 | 1 | 1 | 1 | 1 | 1 |  | 109 | 57 |  |  |  | 0 | 0 | 0 | [5 empty] | 0 |  | 0 | -11769.54 | 93856 | 0 | 0 | 0 | 0 | 0 | 0 | 0 | 0 | 0 | [13 empty] | 0 | 0 | 1 | 1 |  |  |  | 1009 | т | т | 1000 | [6 empty] | 140625032 | 2 | Общестроительные работы | 12 | Кровли | 1 | 12001 | Кровли | ФЕР-12 |  |  |  | 32768 | 11200 | 11200 | 0 | 0 | 0 | 0 | 0 | [18 empty] | 0 | 0 | 0 |  |  |  |  | 109 | 57 |  |  |  |  | 1 |  | -509681559 | 2 | 1 | 4 | 0 | 0 | 0 | -11769.54 | -11769.54 | 0 | 0 |  | 0 | 3 | 0 |  | 0 | 1 | 0 | 0 | 0 | 0 |  |  |  | Пр/812-012.0-1 | Пр/774-012.0 | Кровли | Кровли | 0
17 | 1 |  |  | 36 | Цена поставщика | Сталь листовая оцинкованная, толщина 0,5 мм | т | 0.1221 | 0 | 0.1221 |  |  |  | 12658.32 | 12658.32 | 0 | 0 | 0 | 0 | 0 | 0 | 0 | 0 | 0 |  | 145071932 | 12371.33 | 12371.33 | 0 | 0 | 0 | 0 | 0 | 0 | 0 | 12371.33 | 12371.33 | 0 | 0 | 0 | 0 | 0 | 0 | 0 | 0 | 0 | 1 | 1 |  |  | 1 | 1 | 1 | 8.38 |  |  |  |  | 3 | 1 |  |  |  | 1100 | 0 |  | 0 | 8 | 0 | 1 | 1 | 1 | 1 | 1 | 1 |  | 0 | 0 |  |  |  | 0 | 0 | 0 | [5 empty] | 0 |  | 0 | 12658.32 | 103671.7454 | 0 | 0 | 0 | 0 | 0 | 0 | 0 | 0 | 0 | [13 empty] | 0 | 0 | 1 | 1 |  |  |  | 1009 | т | т | 1000 | [6 empty] | 140625274 | 8 | Материалы строительные | 0 |  | 1 | 1100 | Материалы, изделия и конструкции | материалы (03) |  |  |  | 0 | 12475.54 | 12371.33 | 0 | 0 | 0 | 0 | 0 | 0 | 5 |  |  | 1 | 18 |  | 117600 | [10 empty] | 0 | 0 | 0 |  |  |  |  | 0 | 0 |  | [117 600 / 1.2 / 8.38] + 5% Трансп + 0.75% Заг.скл |  |  | 1 |  | 165500537 | 2 | 3 | 4 | 0 | 0 | 0 | 12658.32 | 12658.32 | 0 | 0 |  | 1 | 1 | 0 |  | 0 | 1 | 0 | 0 | 0 | 0 |  | 5 | 0.75 |  |  |  |  | 0
17 | 1 |  |  | 37 | Цена поставщика | Заглушка для желоба 200 мм RAL 9003 | шт. | 2 | 0 | 2 |  |  |  | 310.56 | 310.56 | 0 | 0 | 0 | 0 | 0 | 0 | 0 | 0 | 0 |  | 145071932 | 18.53 | 18.53 | 0 | 0 | 0 | 0 | 0 | 0 | 0 | 18.53 | 18.53 | 0 | 0 | 0 | 0 | 0 | 0 | 0 | 0 | 0 | 1 | 1 |  |  | 1 | 1 | 1 | 8.38 |  |  |  |  | 3 | 1 |  |  |  | 1100 | 0 |  | 0 | 8 | 0 | 1 | 1 | 1 | 1 | 1 | 1 |  | 0 | 0 |  |  |  | 0 | 0 | 0 | [5 empty] | 0 |  | 0 | 310.56 | 155.2814 | 0 | 0 | 0 | 0 | 0 | 0 | 0 | 0 | 0 | [13 empty] | 0 | 0 | 1 | 1 |  |  |  | 1010 | шт. | шт. | 1 | [6 empty] | 140625274 | 8 | Материалы строительные | 0 |  | 1 | 1100 | Материалы, изделия и конструкции | материалы (03) |  |  |  | 0 | 18.69 | 18.53 | 0 | 0 | 0 | 0 | 0 | 0 | 5 |  |  | 1 | 18 |  | 174 | [10 empty] | 0 | 0 | 0 |  |  |  |  | 0 | 0 |  | [174 / 1.2 / 8.38] + 5% Трансп + 2% Заг.скл |  |  | 1 |  | -1872019135 | 2 | 3 | 4 | 0 | 0 | 0 | 310.56 | 310.56 | 0 | 0 |  | 1 | 1 | 0 |  | 0 | 1 | 0 | 0 | 0 | 0 |  | 5 | 2 |  |  |  |  | 0
17 | 1 |  |  | 38 | Цена поставщика | Вертикальный держатель желоба 200 мм RAL 9003 | шт. | 62 | 0 | 62 |  |  |  | 17815.71 | 17815.71 | 0 | 0 | 0 | 0 | 0 | 0 | 0 | 0 | 0 |  | 145071932 | 34.29 | 34.29 | 0 | 0 | 0 | 0 | 0 | 0 | 0 | 34.29 | 34.29 | 0 | 0 | 0 | 0 | 0 | 0 | 0 | 0 | 0 | 1 | 1 |  |  | 1 | 1 | 1 | 8.38 |  |  |  |  | 3 | 1 |  |  |  | 1100 | 0 |  | 0 | 8 | 0 | 1 | 1 | 1 | 1 | 1 | 1 |  | 0 | 0 |  |  |  | 0 | 0 | 0 | [5 empty] | 0 |  | 0 | 17815.71 | 287.3502 | 0 | 0 | 0 | 0 | 0 | 0 | 0 | 0 | 0 | [13 empty] | 0 | 0 | 1 | 1 |  |  |  | 1010 | шт. | шт. | 1 | [6 empty] | 140625274 | 8 | Материалы строительные | 0 |  | 1 | 1100 | Материалы, изделия и конструкции | материалы (03) |  |  |  | 0 | 34.58 | 34.29 | 0 | 0 | 0 | 0 | 0 | 0 | 5 |  |  | 1 | 18 |  | 322 | [10 empty] | 0 | 0 | 0 |  |  |  |  | 0 | 0 |  | [322 / 1.2 / 8.38] + 5% Трансп + 2% Заг.скл |  |  | 1 |  | -1890217126 | 2 | 3 | 4 | 0 | 0 | 0 | 17815.71 | 17815.71 | 0 | 0 |  | 1 | 1 | 0 |  | 0 | 1 | 0 | 0 | 0 | 0 |  | 5 | 2 |  |  |  |  | 0
17 | 1 | 110 | 120 | 39 | 12-01-035-02 | Устройство металлической водосточной системы: воронок | ШТ | 4 | 0 | 4 |  |  |  | 363.85 | 0 | 0 | 0 | 363.85 | 0 | 0.828 | 0 | 0 | 396.6 | 176.29 |  | 145071932 | 1.99 | 0 | 0 | 0 | 1.99 | 0 | 0.207 | 0 | 0 | 1.73 | 0 | 0 | 0 | 1.73 | 0 | 0.18 | 0 | 0 | 109 | 48.45 | 1 | 1 |  |  | 1 | 45.71 | 13.41 | 8.38 |  |  |  |  | 0 | 1 | ФЕР-2001, 12-01-035-02, приказ Минстроя России № 876/пр от 26.12.2019 |  |  | 12001 | 0 |  | 0 | 2 | 0 | 45.71 | 1 | 1 | 1 | 1 | 1 |  | 109 | 57 |  |  |  | 0 | 0 | 0 | [5 empty] | 0 | Поправка: МР 519/пр п.6.7.1 Наименование: При выполнении работ в существующих зданиях и сооружениях, аналогичных процессам при новом строительстве (кроме работ по нормам сборника № 46 «Работы при реконструкции зданий и сооружений») | 0 | 363.85 | 0 | 0 | 0 | 90.9629 | 0 | 0.207 | 0 | 0 | 396.5965 | 176.2853 |  |  |  |  | )*1,25 | )*1,25 | )*1,15 |  | )*1,15 | )*1,25 |  |  | )*0,85 | 0 | 0 | 1 | 1 |  |  |  | 1013 | ШТ | ШТ | 1 | [6 empty] | 140625032 | 2 | Общестроительные работы | 12 | Кровли | 1 | 12001 | Кровли | ФЕР-12 |  | Поправка: МР 519/пр п.6.7.1 |  | 0 | 1.73 | 0 | 0 | 0 | 1.73 | 0.18 | 0 | 0 | [17 empty] | 0 | 0 | 0 |  |  |  |  | 109 | 48.45 |  |  |  |  | 1 |  | 334947353 | 2 | 1 | 4 | 0 | 0 | 0 | 936.74 | 936.74 | 0 | 0 |  | 0 | 3 | 0 |  | 0 | 1 | 0 | 0 | 0 | 0 |  |  |  | Пр/812-012.0-1 | Пр/774-012.0 | Кровли | Кровли | 0
17 | 1 |  |  | 40 | Цена поставщика | Водосборная воронка 370/180 мм RAL 9003 | шт. | 4 | 0 | 4 |  |  |  | 5144.65 | 5144.65 | 0 | 0 | 0 | 0 | 0 | 0 | 0 | 0 | 0 |  | 145071932 | 153.48 | 153.48 | 0 | 0 | 0 | 0 | 0 | 0 | 0 | 153.48 | 153.48 | 0 | 0 | 0 | 0 | 0 | 0 | 0 | 0 | 0 | 1 | 1 |  |  | 1 | 1 | 1 | 8.38 |  |  |  |  | 3 | 1 |  |  |  | 1100 | 0 |  | 0 | 8 | 0 | 1 | 1 | 1 | 1 | 1 | 1 |  | 0 | 0 |  |  |  | 0 | 0 | 0 | [5 empty] | 0 |  | 0 | 5144.65 | 1286.1624 | 0 | 0 | 0 | 0 | 0 | 0 | 0 | 0 | 0 | [13 empty] | 0 | 0 | 1 | 1 |  |  |  | 1010 | шт. | шт. | 1 | [6 empty] | 140625274 | 8 | Материалы строительные | 0 |  | 1 | 1100 | Материалы, изделия и конструкции | материалы (03) |  |  |  | 0 | 154.76 | 153.48 | 0 | 0 | 0 | 0 | 0 | 0 | 5 |  |  | 1 | 18 |  | 1441 | [10 empty] | 0 | 0 | 0 |  |  |  |  | 0 | 0 |  | [1 441 / 1.2 / 8.38] + 5% Трансп + 2% Заг.скл |  |  | 1 |  | -1024083727 | 2 | 3 | 4 | 0 | 0 | 0 | 5144.65 | 5144.65 | 0 | 0 |  | 1 | 1 | 0 |  | 0 | 1 | 0 | 0 | 0 | 0 |  | 5 | 2 |  |  |  |  | 0
17 | 1 | 112 | 124 | 41 | 12-01-035-03 | Устройство металлической водосточной системы: прямых звеньев труб | м | 49 | 0 | 49 |  |  |  | 6159.36 | 3202.84 | 0 | 0 | 2956.52 | 0 | 6.762 | 0 | 0 | 3222.61 | 1432.43 |  | 145071932 | 9.12 | 7.8 | 0 | 0 | 1.32 | 0 | 0.138 | 0 | 0 | 8.95 | 7.8 | 0 | 0 | 1.15 | 0 | 0.12 | 0 | 0 | 109 | 48.45 | 1 | 1 |  |  | 1 | 45.71 | 13.41 | 8.38 |  |  |  |  | 0 | 1 | ФЕР-2001, 12-01-035-03, приказ Минстроя России № 876/пр от 26.12.2019 |  |  | 12001 | 0 |  | 0 | 2 | 0 | 45.71 | 1 | 1 | 1 | 1 | 1 |  | 109 | 57 |  |  |  | 0 | 0 | 0 | [5 empty] | 0 | Поправка: МР 519/пр п.6.7.1 Наименование: При выполнении работ в существующих зданиях и сооружениях, аналогичных процессам при новом строительстве (кроме работ по нормам сборника № 46 «Работы при реконструкции зданий и сооружений») | 0 | 6159.36 | 65.364 | 0 | 0 | 60.3372 | 0 | 0.138 | 0 | 0 | 3222.6068 | 1432.4339 |  |  |  |  | )*1,25 | )*1,25 | )*1,15 |  | )*1,15 | )*1,25 |  |  | )*0,85 | 0 | 0 | 1 | 1 |  |  |  | 1003 | м | м | 1 | [6 empty] | 140625032 | 2 | Общестроительные работы | 12 | Кровли | 1 | 12001 | Кровли | ФЕР-12 |  | Поправка: МР 519/пр п.6.7.1 |  | 0 | 8.95 | 7.8 | 0 | 0 | 1.15 | 0.12 | 0 | 0 | [17 empty] | 0 | 0 | 0 |  |  |  |  | 109 | 48.45 |  |  |  |  | 1 |  | -768605888 | 2 | 1 | 4 | 0 | 0 | 0 | 10814.4 | 10814.4 | 0 | 0 |  | 0 | 3 | 0 |  | 0 | 1 | 0 | 0 | 0 | 0 |  |  |  | Пр/812-012.0-1 | Пр/774-012.0 | Кровли | Кровли | 0
17 | 1 |  |  | 42 | Цена поставщика | Соединительная труба 180 мм 1,25 м RAL 9003 | шт. | 39 | 0 | 39 |  |  |  | 39506 | 39506 | 0 | 0 | 0 | 0 | 0 | 0 | 0 | 0 | 0 |  | 145071932 | 120.88 | 120.88 | 0 | 0 | 0 | 0 | 0 | 0 | 0 | 120.88 | 120.88 | 0 | 0 | 0 | 0 | 0 | 0 | 0 | 0 | 0 | 1 | 1 |  |  | 1 | 1 | 1 | 8.38 |  |  |  |  | 3 | 1 |  |  |  | 1100 | 0 |  | 0 | 8 | 0 | 1 | 1 | 1 | 1 | 1 | 1 |  | 0 | 0 |  |  |  | 0 | 0 | 0 | [5 empty] | 0 |  | 0 | 39506 | 1012.9744 | 0 | 0 | 0 | 0 | 0 | 0 | 0 | 0 | 0 | [13 empty] | 0 | 0 | 1 | 1 |  |  |  | 1010 | шт. | шт. | 1 | [6 empty] | 140625274 | 8 | Материалы строительные | 0 |  | 1 | 1100 | Материалы, изделия и конструкции | материалы (03) |  |  |  | 0 | 121.9 | 120.88 | 0 | 0 | 0 | 0 | 0 | 0 | 5 |  |  | 1 | 18 |  | 1135 | [10 empty] | 0 | 0 | 0 |  |  |  |  | 0 | 0 |  | [1 135 / 1.2 / 8.38] + 5% Трансп + 2% Заг.скл |  |  | 1 |  | -97933584 | 2 | 3 | 4 | 0 | 0 | 0 | 39506 | 39506 | 0 | 0 |  | 1 | 1 | 0 |  | 0 | 1 | 0 | 0 | 0 | 0 |  | 5 | 2 |  |  |  |  | 0
17 | 1 |  |  | 43 | Цена поставщика | Отмет трубы 120 градусов 180 мм RAL 9003 | шт. | 4 | 0 | 4 |  |  |  | 2763.39 | 2763.39 | 0 | 0 | 0 | 0 | 0 | 0 | 0 | 0 | 0 |  | 145071932 | 82.44 | 82.44 | 0 | 0 | 0 | 0 | 0 | 0 | 0 | 82.44 | 82.44 | 0 | 0 | 0 | 0 | 0 | 0 | 0 | 0 | 0 | 1 | 1 |  |  | 1 | 1 | 1 | 8.38 |  |  |  |  | 3 | 1 |  |  |  | 1100 | 0 |  | 0 | 8 | 0 | 1 | 1 | 1 | 1 | 1 | 1 |  | 0 | 0 |  |  |  | 0 | 0 | 0 | [5 empty] | 0 |  | 0 | 2763.39 | 690.8472 | 0 | 0 | 0 | 0 | 0 | 0 | 0 | 0 | 0 | [13 empty] | 0 | 0 | 1 | 1 |  |  |  | 1010 | шт. | шт. | 1 | [6 empty] | 140625274 | 8 | Материалы строительные | 0 |  | 1 | 1100 | Материалы, изделия и конструкции | материалы (03) |  |  |  | 0 | 83.13 | 82.44 | 0 | 0 | 0 | 0 | 0 | 0 | 5 |  |  | 1 | 18 |  | 774 | [10 empty] | 0 | 0 | 0 |  |  |  |  | 0 | 0 |  | [774 / 1.2 / 8.38] + 5% Трансп + 2% Заг.скл |  |  | 1 |  | 479115415 | 2 | 3 | 4 | 0 | 0 | 0 | 2763.39 | 2763.39 | 0 | 0 |  | 1 | 1 | 0 |  | 0 | 1 | 0 | 0 | 0 | 0 |  | 5 | 2 |  |  |  |  | 0
17 | 1 |  |  | 44 | Цена поставщика | Кронштейн трубы на кирпич 180 мм RAL 9003 | шт. | 48 | 0 | 48 |  |  |  | 11612.67 | 11612.67 | 0 | 0 | 0 | 0 | 0 | 0 | 0 | 0 | 0 |  | 145071932 | 28.87 | 28.87 | 0 | 0 | 0 | 0 | 0 | 0 | 0 | 28.87 | 28.87 | 0 | 0 | 0 | 0 | 0 | 0 | 0 | 0 | 0 | 1 | 1 |  |  | 1 | 1 | 1 | 8.38 |  |  |  |  | 3 | 1 |  |  |  | 1100 | 0 |  | 0 | 8 | 0 | 1 | 1 | 1 | 1 | 1 | 1 |  | 0 | 0 |  |  |  | 0 | 0 | 0 | [5 empty] | 0 |  | 0 | 11612.67 | 241.9306 | 0 | 0 | 0 | 0 | 0 | 0 | 0 | 0 | 0 | [13 empty] | 0 | 0 | 1 | 1 |  |  |  | 1010 | шт. | шт. | 1 | [6 empty] | 140625274 | 8 | Материалы строительные | 0 |  | 1 | 1100 | Материалы, изделия и конструкции | материалы (03) |  |  |  | 0 | 29.11 | 28.87 | 0 | 0 | 0 | 0 | 0 | 0 | 5 |  |  | 1 | 18 |  | 271 | [10 empty] | 0 | 0 | 0 |  |  |  |  | 0 | 0 |  | [271 / 1.2 / 8.38] + 5% Трансп + 2% Заг.скл |  |  | 1 |  | -46133690 | 2 | 3 | 4 | 0 | 0 | 0 | 11612.67 | 11612.67 | 0 | 0 |  | 1 | 1 | 0 |  | 0 | 1 | 0 | 0 | 0 | 0 |  | 5 | 2 |  |  |  |  | 0
17 | 1 | 113 | 126 | 45 | 12-01-035-01 | Устройство металлической водосточной системы: колен | ШТ | 8 | 0 | 8 |  |  |  | 482.7 | 0 | 0 | 0 | 482.7 | 0 | 1.104 | 0 | 0 | 526.14 | 233.87 |  | 145071932 | 1.32 | 0 | 0 | 0 | 1.32 | 0 | 0.138 | 0 | 0 | 1.15 | 0 | 0 | 0 | 1.15 | 0 | 0.12 | 0 | 0 | 109 | 48.45 | 1 | 1 |  |  | 1 | 45.71 | 13.41 | 8.38 |  |  |  |  | 0 | 1 | ФЕР-2001, 12-01-035-01, приказ Минстроя России № 876/пр от 26.12.2019 |  |  | 12001 | 0 |  | 0 | 2 | 0 | 45.71 | 1 | 1 | 1 | 1 | 1 |  | 109 | 57 |  |  |  | 0 | 0 | 0 | [5 empty] | 0 | Поправка: МР 519/пр п.6.7.1 Наименование: При выполнении работ в существующих зданиях и сооружениях, аналогичных процессам при новом строительстве (кроме работ по нормам сборника № 46 «Работы при реконструкции зданий и сооружений») | 0 | 482.7 | 0 | 0 | 0 | 60.3372 | 0 | 0.138 | 0 | 0 | 526.143 | 233.8682 |  |  |  |  | )*1,25 | )*1,25 | )*1,15 |  | )*1,15 | )*1,25 |  |  | )*0,85 | 0 | 0 | 1 | 1 |  |  |  | 1013 | ШТ | ШТ | 1 | [6 empty] | 140625032 | 2 | Общестроительные работы | 12 | Кровли | 1 | 12001 | Кровли | ФЕР-12 |  | Поправка: МР 519/пр п.6.7.1 |  | 0 | 1.15 | 0 | 0 | 0 | 1.15 | 0.12 | 0 | 0 | [17 empty] | 0 | 0 | 0 |  |  |  |  | 109 | 48.45 |  |  |  |  | 1 |  | 1529107583 | 2 | 1 | 4 | 0 | 0 | 0 | 1242.71 | 1242.71 | 0 | 0 |  | 0 | 3 | 0 |  | 0 | 1 | 0 | 0 | 0 | 0 |  |  |  | Пр/812-012.0-1 | Пр/774-012.0 | Кровли | Кровли | 0
17 | 1 |  |  | 46 | Цена поставщика | Колено трубы 120 градусов 180 мм RAL 9003 | шт. | 8 | 0 | 8 |  |  |  | 5526.78 | 5526.78 | 0 | 0 | 0 | 0 | 0 | 0 | 0 | 0 | 0 |  | 145071932 | 82.44 | 82.44 | 0 | 0 | 0 | 0 | 0 | 0 | 0 | 82.44 | 82.44 | 0 | 0 | 0 | 0 | 0 | 0 | 0 | 0 | 0 | 1 | 1 |  |  | 1 | 1 | 1 | 8.38 |  |  |  |  | 3 | 1 |  |  |  | 1100 | 0 |  | 0 | 8 | 0 | 1 | 1 | 1 | 1 | 1 | 1 |  | 0 | 0 |  |  |  | 0 | 0 | 0 | [5 empty] | 0 |  | 0 | 5526.78 | 690.8472 | 0 | 0 | 0 | 0 | 0 | 0 | 0 | 0 | 0 | [13 empty] | 0 | 0 | 1 | 1 |  |  |  | 1010 | шт. | шт. | 1 | [6 empty] | 140625274 | 8 | Материалы строительные | 0 |  | 1 | 1100 | Материалы, изделия и конструкции | материалы (03) |  |  |  | 0 | 83.13 | 82.44 | 0 | 0 | 0 | 0 | 0 | 0 | 5 |  |  | 1 | 18 |  | 774 | [10 empty] | 0 | 0 | 0 |  |  |  |  | 0 | 0 |  | [774 / 1.2 / 8.38] + 5% Трансп + 2% Заг.скл |  |  | 1 |  | 1479524019 | 2 | 3 | 4 | 0 | 0 | 0 | 5526.78 | 5526.78 | 0 | 0 |  | 1 | 1 | 0 |  | 0 | 1 | 0 | 0 | 0 | 0 |  | 5 | 2 |  |  |  |  | 0
17 | 1 | 118 | 131 | 47 | 12-01-008-02 | Устройство обделок на фасадах (наружные подоконники, пояски, балконы и др.): без водосточных труб//прим. примыканий скатной кровли к стеновому ограждению | 100 м2 | 0.296 | 0 | 0.296 |  |  |  | 1322.07 | 668.41 | 3.27 | 2.03 | 650.39 | 0 | 1.668 | 0.0037 | 0 | 711.14 | 316.1 |  | 145071932 | 318.37 | 269.47 | 0.83 | 0.15 | 48.07 | 0 | 5.635 | 0.0125 | 0 | 311.93 | 269.47 | 0.66 | 0.12 | 41.8 | 0 | 4.9 | 0.01 | 0 | 109 | 48.45 | 1 | 1 |  |  | 1 | 45.71 | 13.41 | 8.38 |  |  |  |  | 0 | 1 | ФЕР-2001, 12-01-008-02, приказ Минстроя России № 876/пр от 26.12.2019 |  |  | 12001 | 0 |  | 0 | 2 | 0 | 45.71 | 1 | 1 | 1 | 1 | 1 |  | 109 | 57 |  |  |  | 0 | 0 | 0 | [5 empty] | 0 | Поправка: МР 519/пр п.6.7.1 Наименование: При выполнении работ в существующих зданиях и сооружениях, аналогичных процессам при новом строительстве (кроме работ по нормам сборника № 46 «Работы при реконструкции зданий и сооружений») | 0 | 1322.07 | 2258.1586 | 11.0633 | 6.8565 | 2197.2797 | 0 | 5.635 | 0.0125 | 0 | 711.1378 | 316.0975 |  |  |  |  | )*1,25 | )*1,25 | )*1,15 |  | )*1,15 | )*1,25 |  |  | )*0,85 | 0 | 0 | 1 | 1 |  |  |  | 1005 | 100 м2 | 100 м2 | 100 | [6 empty] | 140625032 | 2 | Общестроительные работы | 12 | Кровли | 1 | 12001 | Кровли | ФЕР-12 |  | Поправка: МР 519/пр п.6.7.1 |  | 0 | 311.93 | 269.47 | 0.66 | 0.12 | 41.8 | 4.9 | 0.01 | 0 | [17 empty] | 0 | 0 | 0 |  |  |  |  | 109 | 48.45 |  |  |  |  | 1 |  | 1466299426 | 2 | 1 | 4 | 0 | 0 | 0 | 2349.31 | 2349.31 | 0 | 0 |  | 0 | 3 | 0 |  | 0 | 1 | 0 | 0 | 0 | 0 |  |  |  | Пр/812-012.0-1 | Пр/774-012.0 | Кровли | Кровли | 0
18 | 1 | 118 |  | 47.1 | 08.3.05.05-0051 | Сталь листовая оцинкованная, толщина 0,5 мм | т | -0.006808 | -0.023 | -0.023 |  |  |  | -638.97 | -638.97 | 0 | 0 | 0 | 0 | 0 | 0 | 0 | 0 | 0 |  | 145071932 | 11200 | 11200 | 0 | 0 | 0 | 0 | 0 | 0 | 0 | 11200 | 11200 | 0 | 0 | 0 | 0 | 0 | 0 | 0 | 109 | 57 | 1 | 1 |  |  | 1 | 1 | 1 | 8.38 |  |  |  |  | 3 | 1 | ФССЦ-2001, 08.3.05.05-0051, приказ Минстроя России № 876/пр от 26.12.2019 |  |  | 12001 | 0 |  | 0 | 2 | 1 | 1 | 1 | 1 | 1 | 1 | 1 |  | 109 | 57 |  |  |  | 0 | 0 | 0 | [5 empty] | 0 |  | 0 | -638.97 | 93856 | 0 | 0 | 0 | 0 | 0 | 0 | 0 | 0 | 0 | [13 empty] | 0 | 0 | 1 | 1 |  |  |  | 1009 | т | т | 1000 | [6 empty] | 140625032 | 2 | Общестроительные работы | 12 | Кровли | 1 | 12001 | Кровли | ФЕР-12 |  |  |  | 32768 | 11200 | 11200 | 0 | 0 | 0 | 0 | 0 | [18 empty] | 0 | 0 | 0 |  |  |  |  | 109 | 57 |  |  |  |  | 1 |  | -509681559 | 2 | 1 | 4 | 0 | 0 | 0 | -638.97 | -638.97 | 0 | 0 |  | 0 | 3 | 0 |  | 0 | 1 | 0 | 0 | 0 | 0 |  |  |  | Пр/812-012.0-1 | Пр/774-012.0 | Кровли | Кровли | 0
17 | 1 |  |  | 48 | Цена поставщика | Сталь оцинкованная, 0.7мм | м2 | 29.6 | 0 | 29.6 |  |  |  | 16376.13 | 16376.13 | 0 | 0 | 0 | 0 | 0 | 0 | 0 | 0 | 0 |  | 145071932 | 66.02 | 66.02 | 0 | 0 | 0 | 0 | 0 | 0 | 0 | 66.02 | 66.02 | 0 | 0 | 0 | 0 | 0 | 0 | 0 | 0 | 0 | 1 | 1 |  |  | 1 | 1 | 1 | 8.38 |  |  |  |  | 3 | 1 |  |  |  | 1100 | 0 |  | 0 | 8 | 0 | 1 | 1 | 1 | 1 | 1 | 1 |  | 0 | 0 |  |  |  | 0 | 0 | 0 | [5 empty] | 0 |  | 0 | 16376.13 | 553.2476 | 0 | 0 | 0 | 0 | 0 | 0 | 0 | 0 | 0 | [13 empty] | 0 | 0 | 1 | 1 |  |  |  | 1005 | м2 | м2 | 1 | [6 empty] | 140625274 | 8 | Материалы строительные | 0 |  | 1 | 1100 | Материалы, изделия и конструкции | материалы (03) |  |  |  | 0 | 66.59 | 66.02 | 0 | 0 | 0 | 0 | 0 | 0 | 5 |  |  | 1 | 18 |  | 619.94 | [10 empty] | 0 | 0 | 0 |  |  |  |  | 0 | 0 |  | [619.94 / 1.2 / 8.38] + 5% Трансп + 2% Заг.скл |  |  | 1 |  | 392988719 | 2 | 3 | 4 | 0 | 0 | 0 | 16376.13 | 16376.13 | 0 | 0 |  | 1 | 1 | 0 |  | 0 | 1 | 0 | 0 | 0 | 0 |  | 5 | 2 |  |  |  |  | 0
17 | 1 |  |  | 49 | Цена поставщика | Саморез кровельный КрепСтройГрупп 6,3х25 мм оцинкованный | шт. | 296 | 0 | 296 |  |  |  | 1265.04 | 1265.04 | 0 | 0 | 0 | 0 | 0 | 0 | 0 | 0 | 0 |  | 145071932 | 0.51 | 0.51 | 0 | 0 | 0 | 0 | 0 | 0 | 0 | 0.51 | 0.51 | 0 | 0 | 0 | 0 | 0 | 0 | 0 | 0 | 0 | 1 | 1 |  |  | 1 | 1 | 1 | 8.38 |  |  |  |  | 3 | 1 |  |  |  | 1100 | 0 |  | 0 | 8 | 0 | 1 | 1 | 1 | 1 | 1 | 1 |  | 0 | 0 |  |  |  | 0 | 0 | 0 | [5 empty] | 0 |  | 0 | 1265.04 | 4.2738 | 0 | 0 | 0 | 0 | 0 | 0 | 0 | 0 | 0 | [13 empty] | 0 | 0 | 1 | 1 |  |  |  | 1010 | шт. | шт. | 1 | [6 empty] | 140625274 | 8 | Материалы строительные | 0 |  | 1 | 1100 | Материалы, изделия и конструкции | материалы (03) |  |  |  | 0 | 0.51 | 0.51 | 0 | 0 | 0 | 0 | 0 | 0 | 5 |  |  | 1 | 18 |  | 4.8 | [10 empty] | 0 | 0 | 0 |  |  |  |  | 0 | 0 |  | [4.8 / 1.2 / 8.38] + 5% Трансп + 2% Заг.скл |  |  | 1 |  | -1778612597 | 2 | 3 | 4 | 0 | 0 | 0 | 1265.04 | 1265.04 | 0 | 0 |  | 1 | 1 | 0 |  | 0 | 1 | 0 | 0 | 0 | 0 |  | 5 | 2 |  |  |  |  | 0
17 | 1 | 142 | 158 | 50 | 09-04-006-02 | Монтаж ограждающих конструкций стен: из профилированного листа при высоте здания до 30 м | 100 м2 | 0.11 | 0 | 0.11 |  |  |  | 9615.15 | 277.31 | 4407.94 | 1439.6 | 4929.9 | 0 | 11.891 | 2.3237 | 0 | 5923.64 | 3356.73 |  | 145071932 | 4269.55 | 300.84 | 2988.24 | 286.31 | 980.47 | 0 | 108.1 | 21.125 | 0 | 3544.01 | 300.84 | 2390.59 | 229.05 | 852.58 | 0 | 94 | 16.9 | 0 | 93 | 52.7 | 1 | 1 |  |  | 1 | 45.71 | 13.41 | 8.38 |  |  |  |  | 0 | 1 | ФЕР-2001, 09-04-006-02, приказ Минстроя России № 876/пр от 26.12.2019 |  |  | 9001 | 0 |  | 0 | 2 | 0 | 45.71 | 1 | 1 | 1 | 1 | 1 |  | 93 | 62 |  |  |  | 0 | 0 | 0 | [5 empty] | 0 | Поправка: МР 519/пр п.6.7.1 Наименование: При выполнении работ в существующих зданиях и сооружениях, аналогичных процессам при новом строительстве (кроме работ по нормам сборника № 46 «Работы при реконструкции зданий и сооружений») | 0 | 9615.15 | 2521.0392 | 40072.1506 | 13087.2301 | 44817.2837 | 0 | 108.1 | 21.125 | 0 | 5923.635 | 3356.7265 |  |  |  |  | )*1,25 | )*1,25 | )*1,15 |  | )*1,15 | )*1,25 |  |  | )*0,85 | 0 | 0 | 1 | 1 |  |  |  | 1005 | 100 м2 | 100 м2 | 100 | [6 empty] | 140625026 | 2 | Общестроительные работы | 9 | Строительные металлические конструкции | 1 | 9001 | Строительные металлические конструкции | ФЕР-09 |  | Поправка: МР 519/пр п.6.7.1 |  | 0 | 3544.01 | 300.84 | 2390.59 | 229.05 | 852.58 | 94 | 16.9 | 0 | [17 empty] | 0 | 0 | 0 |  |  |  |  | 93 | 52.7 |  |  |  |  | 1 |  | 1279106230 | 2 | 1 | 4 | 0 | 0 | 0 | 18895.52 | 18895.52 | 0 | 0 |  | 0 | 3 | 0 |  | 0 | 1 | 0 | 0 | 0 | 0 |  |  |  | Пр/812-009.0-1 | Пр/774-009.0 | Строительные металлические конструкции | Строительные металлические конструкции | 0
17 | 1 |  |  | 51 | Материал Заказчика | Профнастил оцинкованный Н60 0.9 845/902 | м2 | 12.1 | 0 | 12.1 |  |  |  | 0 | 0 | 0 | 0 | 0 | 0 | 0 | 0 | 0 | 0 | 0 |  | 145071932 | 0 | 0 | 0 | 0 | 0 | 0 | 0 | 0 | 0 | 0 | 0 | 0 | 0 | 0 | 0 | 0 | 0 | 0 | 0 | 0 | 1 | 1 |  |  | 1 | 1 | 1 | 8.38 |  |  |  |  | 3 | 1 |  |  |  | 1100 | 0 |  | 0 | 8 | 0 | 1 | 1 | 1 | 1 | 1 | 1 |  | 0 | 0 |  |  |  | 0 | 0 | 0 | [5 empty] | 0 |  | 0 | 0 | 0 | 0 | 0 | 0 | 0 | 0 | 0 | 0 | 0 | 0 | [13 empty] | 0 | 0 | 1 | 1 |  |  |  | 1005 | м2 | м2 | 1 | [6 empty] | 140625274 | 8 | Материалы строительные | 0 |  | 1 | 1100 | Материалы, изделия и конструкции | материалы (03) |  |  |  | 786432 | 0 | 0 | 0 | 0 | 0 | 0 | 0 | 0 | [17 empty] | 0 | 0 | 0 |  |  |  |  | 0 | 0 |  | занесена вручную |  |  | 1 |  | 923704419 | 2 | 0 | 4 | 0 | 0 | 0 | 0 | 0 | 0 | 0 |  | 0 | 4 | 0 |  | 0 | 1 | 0 | 0 | 0 | 0 | [7 empty] | 0
17 | 1 |  |  | 52 | Цена поставщика | Саморез кровельный КрепСтройГрупп 6,3х25 мм оцинкованный | шт. | 110 | 0 | 110 |  |  |  | 470.12 | 470.12 | 0 | 0 | 0 | 0 | 0 | 0 | 0 | 0 | 0 |  | 145071932 | 0.51 | 0.51 | 0 | 0 | 0 | 0 | 0 | 0 | 0 | 0.51 | 0.51 | 0 | 0 | 0 | 0 | 0 | 0 | 0 | 0 | 0 | 1 | 1 |  |  | 1 | 1 | 1 | 8.38 |  |  |  |  | 3 | 1 |  |  |  | 1100 | 0 |  | 0 | 8 | 0 | 1 | 1 | 1 | 1 | 1 | 1 |  | 0 | 0 |  |  |  | 0 | 0 | 0 | [5 empty] | 0 |  | 0 | 470.12 | 4.2738 | 0 | 0 | 0 | 0 | 0 | 0 | 0 | 0 | 0 | [13 empty] | 0 | 0 | 1 | 1 |  |  |  | 1010 | шт. | шт. | 1 | [6 empty] | 140625274 | 8 | Материалы строительные | 0 |  | 1 | 1100 | Материалы, изделия и конструкции | материалы (03) |  |  |  | 0 | 0.51 | 0.51 | 0 | 0 | 0 | 0 | 0 | 0 | 5 |  |  | 1 | 18 |  | 4.8 | [10 empty] | 0 | 0 | 0 |  |  |  |  | 0 | 0 |  | [4.8 / 1.2 / 8.38] + 5% Трансп + 2% Заг.скл |  |  | 1 |  | -1778612597 | 2 | 3 | 4 | 0 | 0 | 0 | 470.12 | 470.12 | 0 | 0 |  | 1 | 1 | 0 |  | 0 | 1 | 0 | 0 | 0 | 0 |  | 5 | 2 |  |  |  |  | 0
17 | 1 | 148 | 165 | 53 | 58-18-2 | Смена обрешетки с прозорами: из досок толщиной до 50 мм | 100 м2 | 2.31 | 0 | 2.31 |  |  |  | 56113.21 | 927.43 | 590.42 | 343.17 | 54595.36 | 0 | 150.4272 | 0.6468 | 0 | 49444.68 | 25271.72 |  | 145071932 | 584.02 | 47.91 | 19.06 | 3.25 | 517.05 | 0 | 65.12 | 0.28 | 0 | 584.02 | 47.91 | 19.06 | 3.25 | 517.05 | 0 | 65.12 | 0.28 | 0 | 90 | 46 | 1 | 1 |  |  | 1 | 45.71 | 13.41 | 8.38 |  |  |  |  | 0 | 1 | ФЕРр-2001, 58-18-2, приказ Минстроя России № 876/пр от 26.12.2019 |  |  | 58001 | 0 |  | 0 | 6 | 0 | 45.71 | 1 | 1 | 1 | 1 | 1 |  | 90 | 46 |  |  |  | 0 | 0 | 0 | [5 empty] | 0 |  | 0 | 56113.21 | 401.4858 | 255.5946 | 148.5575 | 23634.3555 | 0 | 65.12 | 0.28 | 0 | 49444.677 | 25271.7238 | [13 empty] | 0 | 0 | 1 | 1 |  |  |  | 1005 | 100 м2 | 100 м2 | 100 | [6 empty] | 140625154 | 6 | Ремонтно-строительные работы | 92 | Крыши, кровли | 1 | 58001 | Крыши, кровли | рФЕР-58 |  |  |  | 0 | 584.02 | 47.91 | 19.06 | 3.25 | 517.05 | 65.12 | 0.28 | 0 | [17 empty] | 0 | 0 | 0 |  |  |  |  | 90 | 46 |  |  |  |  | 1 |  | -1455036301 | 2 | 1 | 4 | 0 | 0 | 0 | 130829.61 | 130829.61 | 0 | 0 |  | 0 | 3 | 0 |  | 0 | 1 | 0 | 0 | 0 | 0 |  |  |  | Пр/812-092.0-1 | Пр/774-092.0 | Крыши, кровля | Крыши, кровля | 0
18 | 1 | 148 |  | 53.1 | 999-9900 | Строительный мусор | т | 4.8741 | 2.11 | 2.11 |  |  |  | 0 | 0 | 0 | 0 | 0 | 0 | 0 | 0 | 0 | 0 | 0 |  | 145071932 | 0 | 0 | 0 | 0 | 0 | 0 | 0 | 0 | 0 | 0 | 0 | 0 | 0 | 0 | 0 | 0 | 0 | 0 | 90 | 46 | 1 | 1 |  |  | 1 | 1 | 1 | 8.38 |  |  |  |  | 3 | 1 |  |  |  | 58001 | 0 |  | 0 | 6 | 0 | 1 | 1 | 1 | 1 | 1 | 1 |  | 90 | 46 |  |  |  | 0 | 0 | 0 | [5 empty] | 0 |  | 0 | 0 | 0 | 0 | 0 | 0 | 0 | 0 | 0 | 0 | 0 | 0 | [13 empty] | 0 | 0 | 1 | 1 |  |  |  | 1009 | т | т | 1000 | [6 empty] | 140625154 | 6 | Ремонтно-строительные работы | 92 | Крыши, кровли | 1 | 58001 | Крыши, кровли | рФЕР-58 |  |  |  | 0 | 0 | 0 | 0 | 0 | 0 | 0 | 0 | [18 empty] | 0 | 0 | 0 |  |  |  |  | 90 | 46 |  |  |  |  | 1 |  | 2102561428 | 2 | 1 | 4 | 0 | 0 | 0 | 0 | 0 | 0 | 0 |  | 0 | 3 | 0 |  | 0 | 1 | 0 | 0 | 0 | 0 |  |  |  | Пр/812-092.0-1 | Пр/774-092.0 | Крыши, кровля | Крыши, кровля | 0
17 | 1 |  |  | 54 | Цена поставщика | Доска обрезная 1 сорт 40*150*6000 мм. | м3 | 3.5 | 0 | 3.5 |  |  |  | 46856.14 | 46856.14 | 0 | 0 | 0 | 0 | 0 | 0 | 0 | 0 | 0 |  | 145071932 | 1597.55 | 1597.55 | 0 | 0 | 0 | 0 | 0 | 0 | 0 | 1597.55 | 1597.55 | 0 | 0 | 0 | 0 | 0 | 0 | 0 | 0 | 0 | 1 | 1 |  |  | 1 | 1 | 1 | 8.38 |  |  |  |  | 3 | 1 |  |  |  | 1100 | 0 |  | 0 | 8 | 0 | 1 | 1 | 1 | 1 | 1 | 1 |  | 0 | 0 |  |  |  | 0 | 0 | 0 | [5 empty] | 0 |  | 0 | 46856.14 | 13387.469 | 0 | 0 | 0 | 0 | 0 | 0 | 0 | 0 | 0 | [13 empty] | 0 | 0 | 1 | 1 |  |  |  | 1007 | м3 | м3 | 1 | [6 empty] | 140625274 | 8 | Материалы строительные | 0 |  | 1 | 1100 | Материалы, изделия и конструкции | материалы (03) |  |  |  | 0 | 1611.01 | 1597.55 | 0 | 0 | 0 | 0 | 0 | 0 | 5 |  |  | 1 | 18 |  | 15000 | [10 empty] | 0 | 0 | 0 |  |  |  |  | 0 | 0 |  | [15 000 / 1.2 / 8.38] + 5% Трансп + 2% Заг.скл |  |  | 1 |  | 1590679031 | 2 | 3 | 4 | 0 | 0 | 0 | 46856.14 | 46856.14 | 0 | 0 |  | 1 | 1 | 0 |  | 0 | 1 | 0 | 0 | 0 | 0 |  | 5 | 2 |  |  |  |  | 0
17 | 1 | 152 | 169 | 55 | 58-1-2 | Разборка деревянных элементов конструкций крыш: стропил со стойками и подкосами из досок | 100 м2 | 0.77 | 0 | 0.77 |  |  |  | 6716.65 | 0 | 258.76 | 137.97 | 6457.89 | 0 | 17.4636 | 0.2233 | 0 | 5936.27 | 3034.1 |  | 145071932 | 208.54 | 0 | 25.06 | 3.92 | 183.48 | 0 | 22.68 | 0.29 | 0 | 208.54 | 0 | 25.06 | 3.92 | 183.48 | 0 | 22.68 | 0.29 | 0 | 90 | 46 | 1 | 1 |  |  | 1 | 45.71 | 13.41 | 8.38 |  |  |  |  | 0 | 1 | ФЕРр-2001, 58-1-2, приказ Минстроя России № 876/пр от 26.12.2019 |  |  | 58001 | 0 |  | 0 | 6 | 0 | 45.71 | 1 | 1 | 1 | 1 | 1 |  | 90 | 46 |  |  |  | 0 | 0 | 0 | [5 empty] | 0 |  | 0 | 6716.65 | 0 | 336.0546 | 179.1832 | 8386.8708 | 0 | 22.68 | 0.29 | 0 | 5936.274 | 3034.0956 | [13 empty] | 0 | 0 | 1 | 1 |  |  |  | 1005 | 100 м2 | 100 м2 | 100 | [6 empty] | 140625154 | 6 | Ремонтно-строительные работы | 92 | Крыши, кровли | 1 | 58001 | Крыши, кровли | рФЕР-58 |  |  |  | 0 | 208.54 | 0 | 25.06 | 3.92 | 183.48 | 22.68 | 0.29 | 0 | [17 empty] | 0 | 0 | 0 |  |  |  |  | 90 | 46 |  |  |  |  | 1 |  | -2112781794 | 2 | 1 | 4 | 0 | 0 | 0 | 15687.02 | 15687.02 | 0 | 0 |  | 0 | 3 | 0 |  | 0 | 1 | 0 | 0 | 0 | 0 |  |  |  | Пр/812-092.0-1 | Пр/774-092.0 | Крыши, кровля | Крыши, кровля | 0
18 | 1 | 152 |  | 55.1 | 999-9900 | Строительный мусор | т | 0.693 | 0.9 | 0.9 |  |  |  | 0 | 0 | 0 | 0 | 0 | 0 | 0 | 0 | 0 | 0 | 0 |  | 145071932 | 0 | 0 | 0 | 0 | 0 | 0 | 0 | 0 | 0 | 0 | 0 | 0 | 0 | 0 | 0 | 0 | 0 | 0 | 90 | 46 | 1 | 1 |  |  | 1 | 1 | 1 | 8.38 |  |  |  |  | 3 | 1 |  |  |  | 58001 | 0 |  | 0 | 6 | 0 | 1 | 1 | 1 | 1 | 1 | 1 |  | 90 | 46 |  |  |  | 0 | 0 | 0 | [5 empty] | 0 |  | 0 | 0 | 0 | 0 | 0 | 0 | 0 | 0 | 0 | 0 | 0 | 0 | [13 empty] | 0 | 0 | 1 | 1 |  |  |  | 1009 | т | т | 1000 | [6 empty] | 140625154 | 6 | Ремонтно-строительные работы | 92 | Крыши, кровли | 1 | 58001 | Крыши, кровли | рФЕР-58 |  |  |  | 0 | 0 | 0 | 0 | 0 | 0 | 0 | 0 | [18 empty] | 0 | 0 | 0 |  |  |  |  | 90 | 46 |  |  |  |  | 1 |  | 2102561428 | 2 | 1 | 4 | 0 | 0 | 0 | 0 | 0 | 0 | 0 |  | 0 | 3 | 0 |  | 0 | 1 | 0 | 0 | 0 | 0 |  |  |  | Пр/812-092.0-1 | Пр/774-092.0 | Крыши, кровля | Крыши, кровля | 0
17 | 1 | 164 | 181 | 56 | 10-01-002-01 | Установка стропил | м3 | 2.5 | 0 | 2.5 |  |  |  | 70651.73 | 43327.95 | 1331.93 | 654.8 | 25991.85 | 0 | 68.425 | 1.1562 | 0 | 28778.38 | 12457.31 |  | 145071932 | 2335.33 | 2068.16 | 39.72 | 5.73 | 227.45 | 0 | 27.37 | 0.4625 | 0 | 2297.71 | 2068.16 | 31.77 | 4.58 | 197.78 | 0 | 23.8 | 0.37 | 0 | 108 | 46.75 | 1 | 1 |  |  | 1 | 45.71 | 13.41 | 8.38 |  |  |  |  | 0 | 1 | ФЕР-2001, 10-01-002-01, приказ Минстроя России № 876/пр от 26.12.2019 |  |  | 10001 | 0 |  | 0 | 2 | 0 | 45.71 | 1 | 1 | 1 | 1 | 1 |  | 108 | 55 |  |  |  | 0 | 0 | 0 | [5 empty] | 0 | Поправка: МР 519/пр п.6.7.1 Наименование: При выполнении работ в существующих зданиях и сооружениях, аналогичных процессам при новом строительстве (кроме работ по нормам сборника № 46 «Работы при реконструкции зданий и сооружений») | 0 | 70651.73 | 17331.1808 | 532.7732 | 261.9183 | 10396.7395 | 0 | 27.37 | 0.4625 | 0 | 28778.382 | 12457.3089 |  |  |  |  | )*1,25 | )*1,25 | )*1,15 |  | )*1,15 | )*1,25 |  |  | )*0,85 | 0 | 0 | 1 | 1 |  |  |  | 1007 | м3 | м3 | 1 | [6 empty] | 140625028 | 2 | Общестроительные работы | 10 | Деревянные конструкции | 1 | 10001 | Деревянные конструкции | ФЕР-10 |  | Поправка: МР 519/пр п.6.7.1 |  | 0 | 2297.71 | 2068.16 | 31.77 | 4.58 | 197.78 | 23.8 | 0.37 | 0 | [17 empty] | 0 | 0 | 0 |  |  |  |  | 108 | 46.75 |  |  |  |  | 1 |  | 235504882 | 2 | 1 | 4 | 0 | 0 | 0 | 111887.42 | 111887.42 | 0 | 0 |  | 0 | 3 | 0 |  | 0 | 1 | 0 | 0 | 0 | 0 |  |  |  | Пр/812-010.0-1 | Пр/774-010.0 | Деревянные конструкции | Деревянные конструкции | 0
18 | 1 | 162 |  | 56.1 | 11.1.03.06-0093 | Доска обрезная, хвойных пород, ширина 75-150 мм, толщина 44 мм и более, длина 4-6,5 м, сорт I | м3 | -2.075 | -0.83 | -0.83 |  |  |  | -27334.72 | -27334.72 | 0 | 0 | 0 | 0 | 0 | 0 | 0 | 0 | 0 |  | 145071932 | 1572 | 1572 | 0 | 0 | 0 | 0 | 0 | 0 | 0 | 1572 | 1572 | 0 | 0 | 0 | 0 | 0 | 0 | 0 | 108 | 55 | 1 | 1 |  |  | 1 | 1 | 1 | 8.38 |  |  |  |  | 3 | 1 | ФССЦ-2001, 11.1.03.06-0093, приказ Минстроя России № 876/пр от 26.12.2019 |  |  | 10001 | 0 |  | 0 | 2 | 1 | 1 | 1 | 1 | 1 | 1 | 1 |  | 108 | 55 |  |  |  | 0 | 0 | 0 | [5 empty] | 0 |  | 0 | -27334.72 | 13173.36 | 0 | 0 | 0 | 0 | 0 | 0 | 0 | 0 | 0 | [13 empty] | 0 | 0 | 1 | 1 |  |  |  | 1007 | м3 | м3 | 1 | [6 empty] | 140625028 | 2 | Общестроительные работы | 10 | Деревянные конструкции | 1 | 10001 | Деревянные конструкции | ФЕР-10 |  |  |  | 32768 | 1572 | 1572 | 0 | 0 | 0 | 0 | 0 | [18 empty] | 0 | 0 | 0 |  |  |  |  | 108 | 55 |  |  |  |  | 1 |  | 1629719122 | 2 | 1 | 4 | 0 | 0 | 0 | -27334.72 | -27334.72 | 0 | 0 |  | 0 | 3 | 0 |  | 0 | 1 | 0 | 0 | 0 | 0 |  |  |  | Пр/812-010.0-1 | Пр/774-010.0 | Деревянные конструкции | Деревянные конструкции | 0
17 | 1 |  |  | 57 | Цена поставщика | Доска обрезная 1 сорт 50*150*6000 мм. | м3 | 2.5 | 0 | 2.5 |  |  |  | 33468.67 | 33468.67 | 0 | 0 | 0 | 0 | 0 | 0 | 0 | 0 | 0 |  | 145071932 | 1597.55 | 1597.55 | 0 | 0 | 0 | 0 | 0 | 0 | 0 | 1597.55 | 1597.55 | 0 | 0 | 0 | 0 | 0 | 0 | 0 | 0 | 0 | 1 | 1 |  |  | 1 | 1 | 1 | 8.38 |  |  |  |  | 3 | 1 |  |  |  | 1100 | 0 |  | 0 | 8 | 0 | 1 | 1 | 1 | 1 | 1 | 1 |  | 0 | 0 |  |  |  | 0 | 0 | 0 | [5 empty] | 0 |  | 0 | 33468.67 | 13387.469 | 0 | 0 | 0 | 0 | 0 | 0 | 0 | 0 | 0 | [13 empty] | 0 | 0 | 1 | 1 |  |  |  | 1007 | м3 | м3 | 1 | [6 empty] | 140625274 | 8 | Материалы строительные | 0 |  | 1 | 1100 | Материалы, изделия и конструкции | материалы (03) |  |  |  | 0 | 1611.01 | 1597.55 | 0 | 0 | 0 | 0 | 0 | 0 | 5 |  |  | 1 | 18 |  | 15000 | [10 empty] | 0 | 0 | 0 |  |  |  |  | 0 | 0 |  | [15 000 / 1.2 / 8.38] + 5% Трансп + 2% Заг.скл |  |  | 1 |  | -1073663477 | 2 | 3 | 4 | 0 | 0 | 0 | 33468.67 | 33468.67 | 0 | 0 |  | 1 | 1 | 0 |  | 0 | 1 | 0 | 0 | 0 | 0 |  | 5 | 2 |  |  |  |  | 0
17 | 1 |  |  | 58 | т01-01-01-043 | Погрузка при автомобильных перевозках мусора строительного с погрузкой экскаваторами емкостью ковша до 0,5 м3 | 1 т груза | 10.6029 | 0 | 10.6029 |  |  |  | 0 | 0 | 0 | 0 | 0 | 0 | 0 | 0 | 0 | 0 | 0 |  | 145071932 | 3.28 | 0 | 0 | 0 | 0 | 0 | 0 | 0 | 0 | 3.28 | 0 | 0 | 0 | 0 | 0 | 0 | 0 | 0 | 0 | 0 | 1 | 1 |  |  | 14.68 | 1 | 1 | 1 |  |  |  |  | 0 | 1 | ФССЦпг-2001, т01-01-01-043, приказ Минстроя России №876/пр от 26.12.2019 |  |  | 700004 | 0 |  | 0 | 19 | 0 | 1 | 1 | 1 | 1 | 1 | 1 |  | 0 | 0 |  |  |  | 0 | 0 | 0 | [5 empty] | 0 |  | 0 | 48.1504 | 0 | 0 | 0 | 0 | 0 | 0 | 0 | 0 | 0 | 0 | [13 empty] | 0 | 0 | 1 | 1 |  |  |  | 1013 | 1 т груза | 1 т груза | 1 | [6 empty] | 140625282 | 19 | Погрузочно-разгрузочные работы | 106 | Погрузочно-разгрузочные работы | 1 | 700004 | Погрузочно-разгрузочные работы | ФССЦпр пог. а/п (2011,изм. 4-6) |  |  |  | 0 | 0 | 0 | 0 | 0 | 0 | 0 | 0 | 0 | [17 empty] | 0 | 0 | 0 |  |  |  |  | 0 | 0 |  |  |  |  | 1 |  | 1072927856 | 2 | 1 | 4 | 2 | 0 | 0 | 510.53 | 510.53 | 0 | 0 |  | 0 | 3 | 0 |  | 0 | 1 | 0 | 0 | 0 | 0 | 510.53 | [6 empty] | 0
17 | 1 |  |  | 59 | т03-21-01-002 | Перевозка грузов I класса автомобилями-самосвалами грузоподъемностью 10 т работающих вне карьера на расстояние до 2 км | 1 т груза | 10.6029 | 0 | 10.6029 |  |  |  | 0 | 0 | 0 | 0 | 0 | 0 | 0 | 0 | 0 | 0 | 0 |  | 145071932 | 3.86 | 0 | 0 | 0 | 0 | 0 | 0 | 0 | 0 | 3.86 | 0 | 0 | 0 | 0 | 0 | 0 | 0 | 0 | 0 | 0 | 1 | 1 |  |  | 14.68 | 1 | 1 | 1 |  |  |  |  | 0 | 1 | ФССЦпг-2001, т03-21-01-002, приказ Минстроя России №876/пр от 26.12.2019 |  |  | 700011 | 0 |  | 0 | 40 | 0 | 1 | 1 | 1 | 1 | 1 | 1 |  | 0 | 0 |  |  |  | 0 | 0 | 0 | [5 empty] | 0 |  | 0 | 56.6648 | 0 | 0 | 0 | 0 | 0 | 0 | 0 | 0 | 0 | 0 | [13 empty] | 0 | 0 | 1 | 1 |  |  |  | 1013 | 1 т груза | 1 т груза | 1 | [6 empty] | 140625621 | 40 | Автомобили-самосвалы | 107 | Перевозка строительных грузов автомобильным транспортом | 1 | 700011 | Перевозка строительных грузов автомобильным транспортом: Автомобили-самосвалы | ФССЦпг 03-21, 03-22 |  |  |  | 0 | 0 | 0 | 0 | 0 | 0 | 0 | 0 | 0 | [17 empty] | 0 | 0 | 0 |  |  |  |  | 0 | 0 |  |  |  |  | 1 |  | -1332390239 | 2 | 1 | 4 | 2 | 0 | 0 | 600.81 | 600.81 | 0 | 0 |  | 0 | 3 | 0 |  | 0 | 1 | 0 | 0 | 0 | 0 | 600.81 | [6 empty] | 0
51 | 1 | 4 | 94 |  | 2 | Ремонт кровли на отметке +12.600 | 0 | [6 empty] | 418248.21 | 241160.84 | 25871.38 | 8094.02 | 151215.99 | 0 | 400.1527 | 12.9586 | 0 | 152061.7 | 77621.39 |  |  | 418248.21 | 241160.84 | 25871.38 | 8094.02 | 151215.99 | 0 | 400.1527 | 12.9586 | 0 | 152061.7 | 77621.39 |  |  | 0 | 0 | 0 | 649042.64 | 649042.64 | 0 | 0 | 241160.84 | 241160.84 | 0 | 241160.84 | 0 | 0 | 0 | 0 | 1111.34 | [19 empty] | 0 | 0 | 0 | 649042.64 | 649042.64 | 0 | 0 | 241160.84 | 241160.84 | 0 | 241160.84 | 0 | 0 | 0 | 0 | 1111.34 | [114 empty] | 0
50 | 0 | 0 | 1 | 201 | 418248.21 | ПЗ | Прямые затраты |  |  | 201 | 1 | 3 |  | 2 | [7 empty] | 418248.21 | 1 | 418248.21
50 | 0 | 0 | 1 | 202 | 241160.84 | СтМатОб | Стоимость материальных ресурсов (всего) |  |  | 202 | 2 | 3 |  | 2 | [7 empty] | 241160.84 | 1 | 241160.84
50 | 0 | 0 | 1 | 222 | 0 | СтМатОбЗак | Стоимость материалов и оборудования заказчика |  |  | 222 | 3 | 3 |  | 2 | [7 empty] | 0 | 1 | 0
50 | 0 | 0 | 1 | 225 | 241160.84 | СтМатОбПод | Стоимость материалов и оборудования подрядчика |  |  | 225 | 4 | 3 |  | 2 | [7 empty] | 241160.84 | 1 | 241160.84
50 | 0 | 0 | 1 | 226 | 241160.84 | СтМат | Стоимость материалов (всего) |  |  | 226 | 5 | 3 |  | 2 | [7 empty] | 241160.84 | 1 | 241160.84
50 | 0 | 0 | 1 | 227 | 0 | СтМатЗак | Стоимость материалов заказчика |  |  | 227 | 6 | 3 |  | 2 | [7 empty] | 0 | 1 | 0
50 | 0 | 0 | 1 | 228 | 241160.84 | СтМатПод | Стоимость материалов подрядчика |  |  | 228 | 7 | 3 |  | 2 | [7 empty] | 241160.84 | 1 | 241160.84
50 | 0 | 0 | 1 | 216 | 0 | Оборуд | Стоимость оборудования (всего) |  |  | 216 | 8 | 3 |  | 2 | [7 empty] | 0 | 1 | 0
50 | 0 | 0 | 1 | 223 | 0 | ОборудЗак | Стоимость оборудования заказчика |  |  | 223 | 9 | 3 |  | 2 | [7 empty] | 0 | 1 | 0
50 | 0 | 0 | 1 | 229 | 0 | ОборудПод | Стоимость оборудования подрядчика |  |  | 229 | 10 | 3 |  | 2 | [7 empty] | 0 | 1 | 0
50 | 0 | 0 | 1 | 203 | 25871.38 | ЭММ | Эксплуатация машин |  |  | 203 | 11 | 3 |  | 2 | [7 empty] | 25871.38 | 1 | 25871.38
50 | 0 | 0 | 1 | 231 | 0 | ЭММсНРиСП | Эксплуатация машин по ТСН-2001.16 |  |  | 231 | 12 | 3 |  | 2 | [7 empty] | 0 | 1 | 0
50 | 0 | 0 | 1 | 204 | 8094.02 | ЗПМ | ЗП машинистов |  |  | 204 | 13 | 3 |  | 2 | [7 empty] | 8094.02 | 1 | 8094.02
50 | 0 | 0 | 1 | 205 | 151215.99 | ОЗП | Основная ЗП рабочих |  |  | 205 | 14 | 3 |  | 2 | [7 empty] | 151215.99 | 1 | 151215.99
50 | 0 | 0 | 1 | 232 | 0 | ОЗПсНРиСП | Основная ЗП рабочих по ТСН-2001.16 |  |  | 232 | 15 | 3 |  | 2 | [7 empty] | 0 | 1 | 0
50 | 0 | 0 | 1 | 214 | 649042.64 | Строит | Строительные работы с НР и СП |  |  | 214 | 16 | 3 |  | 2 | [7 empty] | 649042.64 | 1 | 649042.64
50 | 0 | 0 | 1 | 215 | 0 | Монтаж | Монтажные работы с НР и СП |  |  | 215 | 17 | 3 |  | 2 | [7 empty] | 0 | 1 | 0
50 | 0 | 0 | 1 | 217 | 0 | Прочие | Прочие работы с НР и СП |  |  | 217 | 18 | 3 |  | 2 | [7 empty] | 0 | 1 | 0
50 | 0 | 0 | 1 | 230 | 0 | ПрочиеЗатр | Прочие затраты по ТСН-2001.16 |  |  | 230 | 19 | 3 |  | 2 | [7 empty] | 0 | 1 | 0
50 | 0 | 0 | 1 | 206 | 0 | ВозврМат | Возврат материалов |  |  | 206 | 20 | 3 |  | 2 | [7 empty] | 0 | 1 | 0
50 | 0 | 0 | 1 | 207 | 400.1527 | ТрудСтр | Трудозатраты строителей |  |  | 207 | 21 | 3 |  | -1 | [7 empty] | 400.1527 | 1 | 400.1527
50 | 0 | 0 | 1 | 208 | 12.9586 | ТрудМаш | Трудозатраты машинистов |  |  | 208 | 22 | 3 |  | -1 | [7 empty] | 12.9586 | 1 | 12.9586
50 | 0 | 0 | 1 | 209 | 0 | ТранспМат | Транспорт материалов |  |  | 209 | 23 | 3 |  | 2 | [7 empty] | 0 | 1 | 0
50 | 0 | 0 | 1 | 233 | 1111.34 | Перевозка | Перевозка грузов |  |  | 233 | 24 | 3 |  | 2 | [7 empty] | 1111.34 | 1 | 1111.34
50 | 0 | 0 | 1 | 210 | 152061.7 | НР | Накладные расходы |  |  | 210 | 25 | 3 |  | 2 | [7 empty] | 152061.7 | 1 | 152061.7
50 | 0 | 0 | 1 | 211 | 77621.39 | СмПриб | Сметная прибыль |  |  | 211 | 26 | 3 |  | 2 | [7 empty] | 77621.39 | 1 | 77621.39
50 | 0 | 0 | 1 | 224 | 649042.64 | Всего | Всего с НР и СП |  |  | 224 | 27 | 3 |  | 2 | [7 empty] | 649042.64 | 1 | 649042.64
4 | 1 |  | 207 |  | 3 | Ремонт кровли на отметке +9.600 |  | 0 |  | -1 | [7 empty] | 0 |  |  | 0 | [53 empty] | 0 | [11 empty] | 0
52 | 1 | 4 | 167 | 0 | 3 | Ремонт кровли на отметке +9.600 | [7 empty] | 636898.94 | 313373.95 | 44129.57 | 13523.1 | 279395.42 | 0 | 744.4125 | 21.5477 | 0 | 276320.24 | 142489.04 | 0 | 0 | 636898.94 | 313373.95 | 44129.57 | 13523.1 | 279395.42 | 0 | 744.4125 | 21.5477 | 0 | 276320.24 | 142489.04 | 0 | 0 | 0 | 0 | 0 | 1058036.8 | 1058036.8 | 0 | 0 | 313373.95 | 313373.95 | 0 | 313373.95 | 0 | 0 | 0 | 0 | 2328.58 | 0 | 0 | 0 | 0 | 0 | 0 | 0 | 0 | 0 | 0 | 0 | 0 | 0 | 0 | 0 | 0 | 0 | 0 | 0 | 0 | 0 | 0 | 1058036.8 | 1058036.8 | 0 | 0 | 313373.95 | 313373.95 | 0 | 313373.95 | 0 | 0 | 0 | 0 | 2328.58 | 0 | 0 | 0 | 0 | 0 | 0 | 0 | 0 | 0 | 0 | 0 | 0 | 0 | 0 | 0 | 0 | 0 | 0 | 0 | 0 | 0 | 0 | 0 | 0 | 0 | 0 | 0 | 0 | 0 | 0 | 0 | 0 | 0 | 0 | 0 | 0 | 0 | 0 | 0 | 0 | 0 | 0 | 0 | 0 | 0 | 0 | 0 | 0 | 0 | 0 | 0 | 0 | 0 | 0 | 0 | 0 | 0 | 0 | 0 | 0 | 0 | 0 | 0 | 0 | 0 | 0 | 0 | 0 | 0 | 0 | 0 | 0 | 0 | 0 | 0 | 0 | 0 | 0 | 0 | 0 | 0 | 0 | 0 | 0 | 0 | 0 | 0 | 0 | 0 | 0 | 0 | 0 | 0 | 0 | 0 | 0 | 0 | 0 | 0 | 0 | 0 | 0 | 0 | 0 | 0 | 0 | 0 | 0 | 0 | 0 | 0 | 0 | 0 | 0 | 0
17 | 1 | 167 | 184 | 60 | 46-04-008-04 | Разборка покрытий кровель: из волнистых и полуволнистых хризотилцементных листов | 100 м2 | 4.84 | 0 | 4.84 |  |  |  | 29426.41 | 0 | 1988.67 | 0 | 27437.74 | 0 | 76.956 | 0 | 0 | 24968.34 | 14267.62 |  | 145071932 | 154.66 | 0 | 30.64 | 0 | 124.02 | 0 | 15.9 | 0 | 0 | 154.66 | 0 | 30.64 | 0 | 124.02 | 0 | 15.9 | 0 | 0 | 91 | 52 | 1 | 1 |  |  | 1 | 45.71 | 13.41 | 8.38 |  |  |  |  | 0 | 1 | ФЕР-2001, 46-04-008-04, приказ Минстроя России № 876/пр от 26.12.2019 |  |  | 46003 | 0 |  | 0 | 2 | 0 | 45.71 | 1 | 1 | 1 | 1 | 1 |  | 91 | 52 |  |  |  | 0 | 0 | 0 | [5 empty] | 0 |  | 0 | 29426.41 | 0 | 410.8824 | 0 | 5668.9542 | 0 | 15.9 | 0 | 0 | 24968.3434 | 14267.6248 | [13 empty] | 0 | 0 | 1 | 1 |  |  |  | 1005 | 100 м2 | 100 м2 | 100 | [6 empty] | 140625347 | 2 | Общестроительные работы | 40 | Работы по реконструкции зданий и сооружений | 1 | 46003 | Работы по реконструкции зданий и сооружений: разборка отдельных конструктивных элементов здания (сооружения), а также зданий (сооружений) в целом | ФЕР-46 |  |  |  | 0 | 154.66 | 0 | 30.64 | 0 | 124.02 | 15.9 | 0 | 0 | [17 empty] | 0 | 0 | 0 |  |  |  |  | 91 | 52 |  |  |  |  | 1 |  | 2084206629 | 2 | 1 | 4 | 0 | 0 | 0 | 68662.37 | 68662.37 | 0 | 0 |  | 0 | 3 | 0 |  | 0 | 1 | 0 | 0 | 0 | 0 |  |  |  | Пр/812-040.2-1 | Пр/774-040.2 | Работы по реконструкции зданий и сооружений: разборка отдельных конструктивных элементов здания (сооружения), а также зданий (сооружений) в целом | Работы по реконструкции зданий и сооружений: разборка отдельных конструктивных элементов здания (сооружения), а также зданий (сооружений) в целом | 0
18 | 1 | 167 |  | 60.1 | 999-9900 | Строительный мусор | т | 10.5512 | 2.18 | 2.18 |  |  |  | 0 | 0 | 0 | 0 | 0 | 0 | 0 | 0 | 0 | 0 | 0 |  | 145071932 | 0 | 0 | 0 | 0 | 0 | 0 | 0 | 0 | 0 | 0 | 0 | 0 | 0 | 0 | 0 | 0 | 0 | 0 | 91 | 52 | 1 | 1 |  |  | 1 | 1 | 1 | 8.38 |  |  |  |  | 3 | 1 |  |  |  | 46003 | 0 |  | 0 | 2 | 0 | 1 | 1 | 1 | 1 | 1 | 1 |  | 91 | 52 |  |  |  | 0 | 0 | 0 | [5 empty] | 0 |  | 0 | 0 | 0 | 0 | 0 | 0 | 0 | 0 | 0 | 0 | 0 | 0 | [13 empty] | 0 | 0 | 1 | 1 |  |  |  | 1009 | т | т | 1000 | [6 empty] | 140625347 | 2 | Общестроительные работы | 40 | Работы по реконструкции зданий и сооружений | 1 | 46003 | Работы по реконструкции зданий и сооружений: разборка отдельных конструктивных элементов здания (сооружения), а также зданий (сооружений) в целом | ФЕР-46 |  |  |  | 0 | 0 | 0 | 0 | 0 | 0 | 0 | 0 | [18 empty] | 0 | 0 | 0 |  |  |  |  | 91 | 52 |  |  |  |  | 1 |  | 2102561428 | 2 | 1 | 4 | 0 | 0 | 0 | 0 | 0 | 0 | 0 |  | 0 | 3 | 0 |  | 0 | 1 | 0 | 0 | 0 | 0 |  |  |  | Пр/812-040.2-1 | Пр/774-040.2 | Работы по реконструкции зданий и сооружений: разборка отдельных конструктивных элементов здания (сооружения), а также зданий (сооружений) в целом | Работы по реконструкции зданий и сооружений: разборка отдельных конструктивных элементов здания (сооружения), а также зданий (сооружений) в целом | 0
17 | 1 | 188 | 207 | 61 | 09-04-002-01 | Монтаж кровельного покрытия: из профилированного листа при высоте здания до 25 м | 100 м2 | 4.84 | 0 | 4.84 |  |  |  | 114799.38 | 6244.49 | 38064.55 | 11380.4 | 70490.34 | 0 | 176.4422 | 17.7265 | 0 | 76139.79 | 43145.88 |  | 145071932 | 1059.05 | 153.96 | 586.47 | 51.44 | 318.62 | 0 | 36.455 | 3.6625 | 0 | 900.19 | 153.96 | 469.17 | 41.15 | 277.06 | 0 | 31.7 | 2.93 | 0 | 93 | 52.7 | 1 | 1 |  |  | 1 | 45.71 | 13.41 | 8.38 |  |  |  |  | 0 | 1 | ФЕР-2001, 09-04-002-01, приказ Минстроя России № 876/пр от 26.12.2019 |  |  | 9001 | 0 |  | 0 | 2 | 0 | 45.71 | 1 | 1 | 1 | 1 | 1 |  | 93 | 62 |  |  |  | 0 | 0 | 0 | [5 empty] | 0 | Поправка: МР 519/пр п.6.7.1 Наименование: При выполнении работ в существующих зданиях и сооружениях, аналогичных процессам при новом строительстве (кроме работ по нормам сборника № 46 «Работы при реконструкции зданий и сооружений») | 0 | 114799.38 | 1290.1848 | 7864.5764 | 2351.3224 | 14564.1202 | 0 | 36.455 | 3.6625 | 0 | 76139.7882 | 43145.88 |  |  |  |  | )*1,25 | )*1,25 | )*1,15 |  | )*1,15 | )*1,25 |  |  | )*0,85 | 0 | 0 | 1 | 1 |  |  |  | 1005 | 100 м2 | 100 м2 | 100 | [6 empty] | 140625026 | 2 | Общестроительные работы | 9 | Строительные металлические конструкции | 1 | 9001 | Строительные металлические конструкции | ФЕР-09 |  | Поправка: МР 519/пр п.6.7.1 |  | 0 | 900.19 | 153.96 | 469.17 | 41.15 | 277.06 | 31.7 | 2.93 | 0 | [17 empty] | 0 | 0 | 0 |  |  |  |  | 93 | 52.7 |  |  |  |  | 1 |  | -615305433 | 2 | 1 | 4 | 0 | 0 | 0 | 234085.05 | 234085.05 | 0 | 0 |  | 0 | 3 | 0 |  | 0 | 1 | 0 | 0 | 0 | 0 |  |  |  | Пр/812-009.0-1 | Пр/774-009.0 | Строительные металлические конструкции | Строительные металлические конструкции | 0
18 | 1 | 180 |  | 61.1 | 01.7.15.03-0042 | Болты с гайками и шайбами строительные | кг | -10.648 | -2.2 | -2.2 |  |  |  | -806.64 | -806.64 | 0 | 0 | 0 | 0 | 0 | 0 | 0 | 0 | 0 |  | 145071932 | 9.04 | 9.04 | 0 | 0 | 0 | 0 | 0 | 0 | 0 | 9.04 | 9.04 | 0 | 0 | 0 | 0 | 0 | 0 | 0 | 93 | 62 | 1 | 1 |  |  | 1 | 1 | 1 | 8.38 |  |  |  |  | 3 | 1 | ФССЦ-2001, 01.7.15.03-0042, приказ Минстроя России № 876/пр от 26.12.2019 |  |  | 9001 | 0 |  | 0 | 2 | 1 | 1 | 1 | 1 | 1 | 1 | 1 |  | 93 | 62 |  |  |  | 0 | 0 | 0 | [5 empty] | 0 |  | 0 | -806.64 | 75.7552 | 0 | 0 | 0 | 0 | 0 | 0 | 0 | 0 | 0 | [13 empty] | 0 | 0 | 1 | 1 |  |  |  | 1009 | кг | кг | 1 | [6 empty] | 140625026 | 2 | Общестроительные работы | 9 | Строительные металлические конструкции | 1 | 9001 | Строительные металлические конструкции | ФЕР-09 |  |  |  | 32768 | 9.04 | 9.04 | 0 | 0 | 0 | 0 | 0 | [18 empty] | 0 | 0 | 0 |  |  |  |  | 93 | 62 |  |  |  |  | 1 |  | -1864341761 | 2 | 1 | 4 | 0 | 0 | 0 | -806.64 | -806.64 | 0 | 0 |  | 0 | 3 | 0 |  | 0 | 1 | 0 | 0 | 0 | 0 |  |  |  | Пр/812-009.0-1 | Пр/774-009.0 | Строительные металлические конструкции | Строительные металлические конструкции | 0
17 | 1 |  |  | 62 | Материал Заказчика | Профнастил оцинкованный Н60 0.9 845/902 | м2 | 532.4 | 0 | 532.4 |  |  |  | 0 | 0 | 0 | 0 | 0 | 0 | 0 | 0 | 0 | 0 | 0 |  | 145071932 | 0 | 0 | 0 | 0 | 0 | 0 | 0 | 0 | 0 | 0 | 0 | 0 | 0 | 0 | 0 | 0 | 0 | 0 | 0 | 0 | 1 | 1 |  |  | 1 | 1 | 1 | 8.38 |  |  |  |  | 3 | 1 |  |  |  | 1100 | 0 |  | 0 | 8 | 0 | 1 | 1 | 1 | 1 | 1 | 1 |  | 0 | 0 |  |  |  | 0 | 0 | 0 | [5 empty] | 0 |  | 0 | 0 | 0 | 0 | 0 | 0 | 0 | 0 | 0 | 0 | 0 | 0 | [13 empty] | 0 | 0 | 1 | 1 |  |  |  | 1005 | м2 | м2 | 1 | [6 empty] | 140625274 | 8 | Материалы строительные | 0 |  | 1 | 1100 | Материалы, изделия и конструкции | материалы (03) |  |  |  | 786432 | 0 | 0 | 0 | 0 | 0 | 0 | 0 | 0 | [17 empty] | 0 | 0 | 0 |  |  |  |  | 0 | 0 |  | занесена вручную |  |  | 1 |  | 923704419 | 2 | 0 | 4 | 0 | 0 | 0 | 0 | 0 | 0 | 0 |  | 0 | 4 | 0 |  | 0 | 1 | 0 | 0 | 0 | 0 | [7 empty] | 0
17 | 1 |  |  | 63 | Цена поставщика | Саморез кровельный КрепСтройГрупп 6,3х25 мм оцинкованный | шт. | 4840 | 0 | 4840 |  |  |  | 20685.19 | 20685.19 | 0 | 0 | 0 | 0 | 0 | 0 | 0 | 0 | 0 |  | 145071932 | 0.51 | 0.51 | 0 | 0 | 0 | 0 | 0 | 0 | 0 | 0.51 | 0.51 | 0 | 0 | 0 | 0 | 0 | 0 | 0 | 0 | 0 | 1 | 1 |  |  | 1 | 1 | 1 | 8.38 |  |  |  |  | 3 | 1 |  |  |  | 1100 | 0 |  | 0 | 8 | 0 | 1 | 1 | 1 | 1 | 1 | 1 |  | 0 | 0 |  |  |  | 0 | 0 | 0 | [5 empty] | 0 |  | 0 | 20685.19 | 4.2738 | 0 | 0 | 0 | 0 | 0 | 0 | 0 | 0 | 0 | [13 empty] | 0 | 0 | 1 | 1 |  |  |  | 1010 | шт. | шт. | 1 | [6 empty] | 140625274 | 8 | Материалы строительные | 0 |  | 1 | 1100 | Материалы, изделия и конструкции | материалы (03) |  |  |  | 0 | 0.51 | 0.51 | 0 | 0 | 0 | 0 | 0 | 0 | 5 |  |  | 1 | 18 |  | 4.8 | [10 empty] | 0 | 0 | 0 |  |  |  |  | 0 | 0 |  | [4.8 / 1.2 / 8.38] + 5% Трансп + 2% Заг.скл |  |  | 1 |  | -1778612597 | 2 | 3 | 4 | 0 | 0 | 0 | 20685.19 | 20685.19 | 0 | 0 |  | 1 | 1 | 0 |  | 0 | 1 | 0 | 0 | 0 | 0 |  | 5 | 2 |  |  |  |  | 0
17 | 1 | 195 | 214 | 64 | 12-01-010-01 | Устройство мелких покрытий (брандмауэры, парапеты, свесы и т.п.) из листовой оцинкованной стали//прим. конек | 100 м2 | 0.076 | 0 | 0.076 |  |  |  | 7490.29 | 4150.02 | 27.88 | 15.25 | 3312.39 | 0 | 8.4953 | 0.02565 | 0 | 3627.13 | 1612.24 |  | 145071932 | 7497.02 | 6516.18 | 27.35 | 4.39 | 953.49 | 0 | 111.78 | 0.3375 | 0 | 7367.18 | 6516.18 | 21.88 | 3.51 | 829.12 | 0 | 97.2 | 0.27 | 0 | 109 | 48.45 | 1 | 1 |  |  | 1 | 45.71 | 13.41 | 8.38 |  |  |  |  | 0 | 1 | ФЕР-2001, 12-01-010-01, приказ Минстроя России № 876/пр от 26.12.2019 |  |  | 12001 | 0 |  | 0 | 2 | 0 | 45.71 | 1 | 1 | 1 | 1 | 1 |  | 109 | 57 |  |  |  | 0 | 0 | 0 | [5 empty] | 0 | Поправка: МР 519/пр п.6.7.1 Наименование: При выполнении работ в существующих зданиях и сооружениях, аналогичных процессам при новом строительстве (кроме работ по нормам сборника № 46 «Работы при реконструкции зданий и сооружений») | 0 | 7490.29 | 54605.5884 | 366.8778 | 200.6669 | 43584.0279 | 0 | 111.78 | 0.3375 | 0 | 3627.1276 | 1612.2416 |  |  |  |  | )*1,25 | )*1,25 | )*1,15 |  | )*1,15 | )*1,25 |  |  | )*0,85 | 0 | 0 | 1 | 1 |  |  |  | 1005 | 100 м2 | 100 м2 | 100 | [6 empty] | 140625032 | 2 | Общестроительные работы | 12 | Кровли | 1 | 12001 | Кровли | ФЕР-12 |  | Поправка: МР 519/пр п.6.7.1 |  | 0 | 7367.18 | 6516.18 | 21.88 | 3.51 | 829.12 | 97.2 | 0.27 | 0 | [17 empty] | 0 | 0 | 0 |  |  |  |  | 109 | 48.45 |  |  |  |  | 1 |  | 2021312472 | 2 | 1 | 4 | 0 | 0 | 0 | 12729.66 | 12729.66 | 0 | 0 |  | 0 | 3 | 0 |  | 0 | 1 | 0 | 0 | 0 | 0 |  |  |  | Пр/812-012.0-1 | Пр/774-012.0 | Кровли | Кровли | 0
17 | 1 |  |  | 65 | Цена поставщика | Карнизная планка | м | 38 | 0 | 38 |  |  |  | 5900.69 | 5900.69 | 0 | 0 | 0 | 0 | 0 | 0 | 0 | 0 | 0 |  | 145071932 | 18.53 | 18.53 | 0 | 0 | 0 | 0 | 0 | 0 | 0 | 18.53 | 18.53 | 0 | 0 | 0 | 0 | 0 | 0 | 0 | 0 | 0 | 1 | 1 |  |  | 1 | 1 | 1 | 8.38 |  |  |  |  | 3 | 1 |  |  |  | 1100 | 0 |  | 0 | 8 | 0 | 1 | 1 | 1 | 1 | 1 | 1 |  | 0 | 0 |  |  |  | 0 | 0 | 0 | [5 empty] | 0 |  | 0 | 5900.69 | 155.2814 | 0 | 0 | 0 | 0 | 0 | 0 | 0 | 0 | 0 | [13 empty] | 0 | 0 | 1 | 1 |  |  |  | 1003 | м | м | 1 | [6 empty] | 140625274 | 8 | Материалы строительные | 0 |  | 1 | 1100 | Материалы, изделия и конструкции | материалы (03) |  |  |  | 0 | 18.69 | 18.53 | 0 | 0 | 0 | 0 | 0 | 0 | 5 |  |  | 1 | 18 |  | 174 | [10 empty] | 0 | 0 | 0 |  |  |  |  | 0 | 0 |  | [174 / 1.2 / 8.38] + 5% Трансп + 2% Заг.скл |  |  | 1 |  | -1930490974 | 2 | 3 | 4 | 0 | 0 | 0 | 5900.69 | 5900.69 | 0 | 0 |  | 1 | 1 | 0 |  | 0 | 1 | 0 | 0 | 0 | 0 |  | 5 | 2 |  |  |  |  | 0
17 | 1 | 203 | 222 | 66 | 12-01-009-02 | Устройство желобов: подвесных | 100 м | 0.38 | 0 | 0.38 |  |  |  | 21079.03 | 16207.42 | 134.87 | 69.65 | 4736.74 | 0 | 12.1486 | 0.11875 | 0 | 5238.97 | 2328.7 |  | 145071932 | 5388.8 | 5089.63 | 26.47 | 4.01 | 272.7 | 0 | 31.97 | 0.3125 | 0 | 5347.94 | 5089.63 | 21.18 | 3.21 | 237.13 | 0 | 27.8 | 0.25 | 0 | 109 | 48.45 | 1 | 1 |  |  | 1 | 45.71 | 13.41 | 8.38 |  |  |  |  | 0 | 1 | ФЕР-2001, 12-01-009-02, приказ Минстроя России № 876/пр от 26.12.2019 |  |  | 12001 | 0 |  | 0 | 2 | 0 | 45.71 | 1 | 1 | 1 | 1 | 1 |  | 109 | 57 |  |  |  | 0 | 0 | 0 | [5 empty] | 0 | Поправка: МР 519/пр п.6.7.1 Наименование: При выполнении работ в существующих зданиях и сооружениях, аналогичных процессам при новом строительстве (кроме работ по нормам сборника № 46 «Работы при реконструкции зданий и сооружений») | 0 | 21079.03 | 42651.0994 | 354.9155 | 183.2971 | 12465.117 | 0 | 31.97 | 0.3125 | 0 | 5238.9651 | 2328.696 |  |  |  |  | )*1,25 | )*1,25 | )*1,15 |  | )*1,15 | )*1,25 |  |  | )*0,85 | 0 | 0 | 1 | 1 |  |  |  | 1003 | 100 м | 100 м | 100 | [6 empty] | 140625032 | 2 | Общестроительные работы | 12 | Кровли | 1 | 12001 | Кровли | ФЕР-12 |  | Поправка: МР 519/пр п.6.7.1 |  | 0 | 5347.94 | 5089.63 | 21.18 | 3.21 | 237.13 | 27.8 | 0.25 | 0 | [17 empty] | 0 | 0 | 0 |  |  |  |  | 109 | 48.45 |  |  |  |  | 1 |  | -1062366555 | 2 | 1 | 4 | 0 | 0 | 0 | 28646.7 | 28646.7 | 0 | 0 |  | 0 | 3 | 0 |  | 0 | 1 | 0 | 0 | 0 | 0 |  |  |  | Пр/812-012.0-1 | Пр/774-012.0 | Кровли | Кровли | 0
18 | 1 | 203 |  | 66.1 | 08.3.05.05-0051 | Сталь листовая оцинкованная, толщина 0,5 мм | т | -0.1254 | -0.33 | -0.33 |  |  |  | -11769.54 | -11769.54 | 0 | 0 | 0 | 0 | 0 | 0 | 0 | 0 | 0 |  | 145071932 | 11200 | 11200 | 0 | 0 | 0 | 0 | 0 | 0 | 0 | 11200 | 11200 | 0 | 0 | 0 | 0 | 0 | 0 | 0 | 109 | 57 | 1 | 1 |  |  | 1 | 1 | 1 | 8.38 |  |  |  |  | 3 | 1 | ФССЦ-2001, 08.3.05.05-0051, приказ Минстроя России № 876/пр от 26.12.2019 |  |  | 12001 | 0 |  | 0 | 2 | 1 | 1 | 1 | 1 | 1 | 1 | 1 |  | 109 | 57 |  |  |  | 0 | 0 | 0 | [5 empty] | 0 |  | 0 | -11769.54 | 93856 | 0 | 0 | 0 | 0 | 0 | 0 | 0 | 0 | 0 | [13 empty] | 0 | 0 | 1 | 1 |  |  |  | 1009 | т | т | 1000 | [6 empty] | 140625032 | 2 | Общестроительные работы | 12 | Кровли | 1 | 12001 | Кровли | ФЕР-12 |  |  |  | 32768 | 11200 | 11200 | 0 | 0 | 0 | 0 | 0 | [18 empty] | 0 | 0 | 0 |  |  |  |  | 109 | 57 |  |  |  |  | 1 |  | -509681559 | 2 | 1 | 4 | 0 | 0 | 0 | -11769.54 | -11769.54 | 0 | 0 |  | 0 | 3 | 0 |  | 0 | 1 | 0 | 0 | 0 | 0 |  |  |  | Пр/812-012.0-1 | Пр/774-012.0 | Кровли | Кровли | 0
17 | 1 |  |  | 67 | Цена поставщика | Сталь листовая оцинкованная, толщина 0,5 мм | т | 0.1221 | 0 | 0.1221 |  |  |  | 12658.32 | 12658.32 | 0 | 0 | 0 | 0 | 0 | 0 | 0 | 0 | 0 |  | 145071932 | 12371.33 | 12371.33 | 0 | 0 | 0 | 0 | 0 | 0 | 0 | 12371.33 | 12371.33 | 0 | 0 | 0 | 0 | 0 | 0 | 0 | 0 | 0 | 1 | 1 |  |  | 1 | 1 | 1 | 8.38 |  |  |  |  | 3 | 1 |  |  |  | 1100 | 0 |  | 0 | 8 | 0 | 1 | 1 | 1 | 1 | 1 | 1 |  | 0 | 0 |  |  |  | 0 | 0 | 0 | [5 empty] | 0 |  | 0 | 12658.32 | 103671.7454 | 0 | 0 | 0 | 0 | 0 | 0 | 0 | 0 | 0 | [13 empty] | 0 | 0 | 1 | 1 |  |  |  | 1009 | т | т | 1000 | [6 empty] | 140625274 | 8 | Материалы строительные | 0 |  | 1 | 1100 | Материалы, изделия и конструкции | материалы (03) |  |  |  | 0 | 12475.54 | 12371.33 | 0 | 0 | 0 | 0 | 0 | 0 | 5 |  |  | 1 | 18 |  | 117600 | [10 empty] | 0 | 0 | 0 |  |  |  |  | 0 | 0 |  | [117 600 / 1.2 / 8.38] + 5% Трансп + 0.75% Заг.скл |  |  | 1 |  | 165500537 | 2 | 3 | 4 | 0 | 0 | 0 | 12658.32 | 12658.32 | 0 | 0 |  | 1 | 1 | 0 |  | 0 | 1 | 0 | 0 | 0 | 0 |  | 5 | 0.75 |  |  |  |  | 0
17 | 1 |  |  | 68 | Цена поставщика | Заглушка для желоба 200 мм RAL 9003 | шт. | 2 | 0 | 2 |  |  |  | 310.56 | 310.56 | 0 | 0 | 0 | 0 | 0 | 0 | 0 | 0 | 0 |  | 145071932 | 18.53 | 18.53 | 0 | 0 | 0 | 0 | 0 | 0 | 0 | 18.53 | 18.53 | 0 | 0 | 0 | 0 | 0 | 0 | 0 | 0 | 0 | 1 | 1 |  |  | 1 | 1 | 1 | 8.38 |  |  |  |  | 3 | 1 |  |  |  | 1100 | 0 |  | 0 | 8 | 0 | 1 | 1 | 1 | 1 | 1 | 1 |  | 0 | 0 |  |  |  | 0 | 0 | 0 | [5 empty] | 0 |  | 0 | 310.56 | 155.2814 | 0 | 0 | 0 | 0 | 0 | 0 | 0 | 0 | 0 | [13 empty] | 0 | 0 | 1 | 1 |  |  |  | 1010 | шт. | шт. | 1 | [6 empty] | 140625274 | 8 | Материалы строительные | 0 |  | 1 | 1100 | Материалы, изделия и конструкции | материалы (03) |  |  |  | 0 | 18.69 | 18.53 | 0 | 0 | 0 | 0 | 0 | 0 | 5 |  |  | 1 | 18 |  | 174 | [10 empty] | 0 | 0 | 0 |  |  |  |  | 0 | 0 |  | [174 / 1.2 / 8.38] + 5% Трансп + 2% Заг.скл |  |  | 1 |  | -1872019135 | 2 | 3 | 4 | 0 | 0 | 0 | 310.56 | 310.56 | 0 | 0 |  | 1 | 1 | 0 |  | 0 | 1 | 0 | 0 | 0 | 0 |  | 5 | 2 |  |  |  |  | 0
17 | 1 |  |  | 69 | Цена поставщика | Вертикальный держатель желоба 200 мм RAL 9003 | шт. | 62 | 0 | 62 |  |  |  | 17815.71 | 17815.71 | 0 | 0 | 0 | 0 | 0 | 0 | 0 | 0 | 0 |  | 145071932 | 34.29 | 34.29 | 0 | 0 | 0 | 0 | 0 | 0 | 0 | 34.29 | 34.29 | 0 | 0 | 0 | 0 | 0 | 0 | 0 | 0 | 0 | 1 | 1 |  |  | 1 | 1 | 1 | 8.38 |  |  |  |  | 3 | 1 |  |  |  | 1100 | 0 |  | 0 | 8 | 0 | 1 | 1 | 1 | 1 | 1 | 1 |  | 0 | 0 |  |  |  | 0 | 0 | 0 | [5 empty] | 0 |  | 0 | 17815.71 | 287.3502 | 0 | 0 | 0 | 0 | 0 | 0 | 0 | 0 | 0 | [13 empty] | 0 | 0 | 1 | 1 |  |  |  | 1010 | шт. | шт. | 1 | [6 empty] | 140625274 | 8 | Материалы строительные | 0 |  | 1 | 1100 | Материалы, изделия и конструкции | материалы (03) |  |  |  | 0 | 34.58 | 34.29 | 0 | 0 | 0 | 0 | 0 | 0 | 5 |  |  | 1 | 18 |  | 322 | [10 empty] | 0 | 0 | 0 |  |  |  |  | 0 | 0 |  | [322 / 1.2 / 8.38] + 5% Трансп + 2% Заг.скл |  |  | 1 |  | -1890217126 | 2 | 3 | 4 | 0 | 0 | 0 | 17815.71 | 17815.71 | 0 | 0 |  | 1 | 1 | 0 |  | 0 | 1 | 0 | 0 | 0 | 0 |  | 5 | 2 |  |  |  |  | 0
17 | 1 | 204 | 224 | 70 | 12-01-035-02 | Устройство металлической водосточной системы: воронок | ШТ | 4 | 0 | 4 |  |  |  | 363.85 | 0 | 0 | 0 | 363.85 | 0 | 0.828 | 0 | 0 | 396.6 | 176.29 |  | 145071932 | 1.99 | 0 | 0 | 0 | 1.99 | 0 | 0.207 | 0 | 0 | 1.73 | 0 | 0 | 0 | 1.73 | 0 | 0.18 | 0 | 0 | 109 | 48.45 | 1 | 1 |  |  | 1 | 45.71 | 13.41 | 8.38 |  |  |  |  | 0 | 1 | ФЕР-2001, 12-01-035-02, приказ Минстроя России № 876/пр от 26.12.2019 |  |  | 12001 | 0 |  | 0 | 2 | 0 | 45.71 | 1 | 1 | 1 | 1 | 1 |  | 109 | 57 |  |  |  | 0 | 0 | 0 | [5 empty] | 0 | Поправка: МР 519/пр п.6.7.1 Наименование: При выполнении работ в существующих зданиях и сооружениях, аналогичных процессам при новом строительстве (кроме работ по нормам сборника № 46 «Работы при реконструкции зданий и сооружений») | 0 | 363.85 | 0 | 0 | 0 | 90.9629 | 0 | 0.207 | 0 | 0 | 396.5965 | 176.2853 |  |  |  |  | )*1,25 | )*1,25 | )*1,15 |  | )*1,15 | )*1,25 |  |  | )*0,85 | 0 | 0 | 1 | 1 |  |  |  | 1013 | ШТ | ШТ | 1 | [6 empty] | 140625032 | 2 | Общестроительные работы | 12 | Кровли | 1 | 12001 | Кровли | ФЕР-12 |  | Поправка: МР 519/пр п.6.7.1 |  | 0 | 1.73 | 0 | 0 | 0 | 1.73 | 0.18 | 0 | 0 | [17 empty] | 0 | 0 | 0 |  |  |  |  | 109 | 48.45 |  |  |  |  | 1 |  | 334947353 | 2 | 1 | 4 | 0 | 0 | 0 | 936.74 | 936.74 | 0 | 0 |  | 0 | 3 | 0 |  | 0 | 1 | 0 | 0 | 0 | 0 |  |  |  | Пр/812-012.0-1 | Пр/774-012.0 | Кровли | Кровли | 0
17 | 1 |  |  | 71 | Цена поставщика | Водосборная воронка 370/180 мм RAL 9003 | шт. | 4 | 0 | 4 |  |  |  | 5144.65 | 5144.65 | 0 | 0 | 0 | 0 | 0 | 0 | 0 | 0 | 0 |  | 145071932 | 153.48 | 153.48 | 0 | 0 | 0 | 0 | 0 | 0 | 0 | 153.48 | 153.48 | 0 | 0 | 0 | 0 | 0 | 0 | 0 | 0 | 0 | 1 | 1 |  |  | 1 | 1 | 1 | 8.38 |  |  |  |  | 3 | 1 |  |  |  | 1100 | 0 |  | 0 | 8 | 0 | 1 | 1 | 1 | 1 | 1 | 1 |  | 0 | 0 |  |  |  | 0 | 0 | 0 | [5 empty] | 0 |  | 0 | 5144.65 | 1286.1624 | 0 | 0 | 0 | 0 | 0 | 0 | 0 | 0 | 0 | [13 empty] | 0 | 0 | 1 | 1 |  |  |  | 1010 | шт. | шт. | 1 | [6 empty] | 140625274 | 8 | Материалы строительные | 0 |  | 1 | 1100 | Материалы, изделия и конструкции | материалы (03) |  |  |  | 0 | 154.76 | 153.48 | 0 | 0 | 0 | 0 | 0 | 0 | 5 |  |  | 1 | 18 |  | 1441 | [10 empty] | 0 | 0 | 0 |  |  |  |  | 0 | 0 |  | [1 441 / 1.2 / 8.38] + 5% Трансп + 2% Заг.скл |  |  | 1 |  | -1024083727 | 2 | 3 | 4 | 0 | 0 | 0 | 5144.65 | 5144.65 | 0 | 0 |  | 1 | 1 | 0 |  | 0 | 1 | 0 | 0 | 0 | 0 |  | 5 | 2 |  |  |  |  | 0
17 | 1 | 206 | 228 | 72 | 12-01-035-03 | Устройство металлической водосточной системы: прямых звеньев труб | м | 40 | 0 | 40 |  |  |  | 5028.05 | 2614.56 | 0 | 0 | 2413.49 | 0 | 5.52 | 0 | 0 | 2630.7 | 1169.34 |  | 145071932 | 9.12 | 7.8 | 0 | 0 | 1.32 | 0 | 0.138 | 0 | 0 | 8.95 | 7.8 | 0 | 0 | 1.15 | 0 | 0.12 | 0 | 0 | 109 | 48.45 | 1 | 1 |  |  | 1 | 45.71 | 13.41 | 8.38 |  |  |  |  | 0 | 1 | ФЕР-2001, 12-01-035-03, приказ Минстроя России № 876/пр от 26.12.2019 |  |  | 12001 | 0 |  | 0 | 2 | 0 | 45.71 | 1 | 1 | 1 | 1 | 1 |  | 109 | 57 |  |  |  | 0 | 0 | 0 | [5 empty] | 0 | Поправка: МР 519/пр п.6.7.1 Наименование: При выполнении работ в существующих зданиях и сооружениях, аналогичных процессам при новом строительстве (кроме работ по нормам сборника № 46 «Работы при реконструкции зданий и сооружений») | 0 | 5028.05 | 65.364 | 0 | 0 | 60.3372 | 0 | 0.138 | 0 | 0 | 2630.7041 | 1169.3359 |  |  |  |  | )*1,25 | )*1,25 | )*1,15 |  | )*1,15 | )*1,25 |  |  | )*0,85 | 0 | 0 | 1 | 1 |  |  |  | 1003 | м | м | 1 | [6 empty] | 140625032 | 2 | Общестроительные работы | 12 | Кровли | 1 | 12001 | Кровли | ФЕР-12 |  | Поправка: МР 519/пр п.6.7.1 |  | 0 | 8.95 | 7.8 | 0 | 0 | 1.15 | 0.12 | 0 | 0 | [17 empty] | 0 | 0 | 0 |  |  |  |  | 109 | 48.45 |  |  |  |  | 1 |  | -768605888 | 2 | 1 | 4 | 0 | 0 | 0 | 8828.09 | 8828.09 | 0 | 0 |  | 0 | 3 | 0 |  | 0 | 1 | 0 | 0 | 0 | 0 |  |  |  | Пр/812-012.0-1 | Пр/774-012.0 | Кровли | Кровли | 0
17 | 1 |  |  | 73 | Цена поставщика | Соединительная труба 180 мм 1,25 м RAL 9003 | шт. | 32 | 0 | 32 |  |  |  | 32415.18 | 32415.18 | 0 | 0 | 0 | 0 | 0 | 0 | 0 | 0 | 0 |  | 145071932 | 120.88 | 120.88 | 0 | 0 | 0 | 0 | 0 | 0 | 0 | 120.88 | 120.88 | 0 | 0 | 0 | 0 | 0 | 0 | 0 | 0 | 0 | 1 | 1 |  |  | 1 | 1 | 1 | 8.38 |  |  |  |  | 3 | 1 |  |  |  | 1100 | 0 |  | 0 | 8 | 0 | 1 | 1 | 1 | 1 | 1 | 1 |  | 0 | 0 |  |  |  | 0 | 0 | 0 | [5 empty] | 0 |  | 0 | 32415.18 | 1012.9744 | 0 | 0 | 0 | 0 | 0 | 0 | 0 | 0 | 0 | [13 empty] | 0 | 0 | 1 | 1 |  |  |  | 1010 | шт. | шт. | 1 | [6 empty] | 140625274 | 8 | Материалы строительные | 0 |  | 1 | 1100 | Материалы, изделия и конструкции | материалы (03) |  |  |  | 0 | 121.9 | 120.88 | 0 | 0 | 0 | 0 | 0 | 0 | 5 |  |  | 1 | 18 |  | 1135 | [10 empty] | 0 | 0 | 0 |  |  |  |  | 0 | 0 |  | [1 135 / 1.2 / 8.38] + 5% Трансп + 2% Заг.скл |  |  | 1 |  | -97933584 | 2 | 3 | 4 | 0 | 0 | 0 | 32415.18 | 32415.18 | 0 | 0 |  | 1 | 1 | 0 |  | 0 | 1 | 0 | 0 | 0 | 0 |  | 5 | 2 |  |  |  |  | 0
17 | 1 |  |  | 74 | Цена поставщика | Отмет трубы 120 градусов 180 мм RAL 9003 | шт. | 4 | 0 | 4 |  |  |  | 2763.39 | 2763.39 | 0 | 0 | 0 | 0 | 0 | 0 | 0 | 0 | 0 |  | 145071932 | 82.44 | 82.44 | 0 | 0 | 0 | 0 | 0 | 0 | 0 | 82.44 | 82.44 | 0 | 0 | 0 | 0 | 0 | 0 | 0 | 0 | 0 | 1 | 1 |  |  | 1 | 1 | 1 | 8.38 |  |  |  |  | 3 | 1 |  |  |  | 1100 | 0 |  | 0 | 8 | 0 | 1 | 1 | 1 | 1 | 1 | 1 |  | 0 | 0 |  |  |  | 0 | 0 | 0 | [5 empty] | 0 |  | 0 | 2763.39 | 690.8472 | 0 | 0 | 0 | 0 | 0 | 0 | 0 | 0 | 0 | [13 empty] | 0 | 0 | 1 | 1 |  |  |  | 1010 | шт. | шт. | 1 | [6 empty] | 140625274 | 8 | Материалы строительные | 0 |  | 1 | 1100 | Материалы, изделия и конструкции | материалы (03) |  |  |  | 0 | 83.13 | 82.44 | 0 | 0 | 0 | 0 | 0 | 0 | 5 |  |  | 1 | 18 |  | 774 | [10 empty] | 0 | 0 | 0 |  |  |  |  | 0 | 0 |  | [774 / 1.2 / 8.38] + 5% Трансп + 2% Заг.скл |  |  | 1 |  | 479115415 | 2 | 3 | 4 | 0 | 0 | 0 | 2763.39 | 2763.39 | 0 | 0 |  | 1 | 1 | 0 |  | 0 | 1 | 0 | 0 | 0 | 0 |  | 5 | 2 |  |  |  |  | 0
17 | 1 |  |  | 75 | Цена поставщика | Кронштейн трубы на кирпич 180 мм RAL 9003 | шт. | 32 | 0 | 32 |  |  |  | 7741.78 | 7741.78 | 0 | 0 | 0 | 0 | 0 | 0 | 0 | 0 | 0 |  | 145071932 | 28.87 | 28.87 | 0 | 0 | 0 | 0 | 0 | 0 | 0 | 28.87 | 28.87 | 0 | 0 | 0 | 0 | 0 | 0 | 0 | 0 | 0 | 1 | 1 |  |  | 1 | 1 | 1 | 8.38 |  |  |  |  | 3 | 1 |  |  |  | 1100 | 0 |  | 0 | 8 | 0 | 1 | 1 | 1 | 1 | 1 | 1 |  | 0 | 0 |  |  |  | 0 | 0 | 0 | [5 empty] | 0 |  | 0 | 7741.78 | 241.9306 | 0 | 0 | 0 | 0 | 0 | 0 | 0 | 0 | 0 | [13 empty] | 0 | 0 | 1 | 1 |  |  |  | 1010 | шт. | шт. | 1 | [6 empty] | 140625274 | 8 | Материалы строительные | 0 |  | 1 | 1100 | Материалы, изделия и конструкции | материалы (03) |  |  |  | 0 | 29.11 | 28.87 | 0 | 0 | 0 | 0 | 0 | 0 | 5 |  |  | 1 | 18 |  | 271 | [10 empty] | 0 | 0 | 0 |  |  |  |  | 0 | 0 |  | [271 / 1.2 / 8.38] + 5% Трансп + 2% Заг.скл |  |  | 1 |  | -46133690 | 2 | 3 | 4 | 0 | 0 | 0 | 7741.78 | 7741.78 | 0 | 0 |  | 1 | 1 | 0 |  | 0 | 1 | 0 | 0 | 0 | 0 |  | 5 | 2 |  |  |  |  | 0
17 | 1 | 207 | 230 | 76 | 12-01-035-01 | Устройство металлической водосточной системы: колен | ШТ | 8 | 0 | 8 |  |  |  | 482.7 | 0 | 0 | 0 | 482.7 | 0 | 1.104 | 0 | 0 | 526.14 | 233.87 |  | 145071932 | 1.32 | 0 | 0 | 0 | 1.32 | 0 | 0.138 | 0 | 0 | 1.15 | 0 | 0 | 0 | 1.15 | 0 | 0.12 | 0 | 0 | 109 | 48.45 | 1 | 1 |  |  | 1 | 45.71 | 13.41 | 8.38 |  |  |  |  | 0 | 1 | ФЕР-2001, 12-01-035-01, приказ Минстроя России № 876/пр от 26.12.2019 |  |  | 12001 | 0 |  | 0 | 2 | 0 | 45.71 | 1 | 1 | 1 | 1 | 1 |  | 109 | 57 |  |  |  | 0 | 0 | 0 | [5 empty] | 0 | Поправка: МР 519/пр п.6.7.1 Наименование: При выполнении работ в существующих зданиях и сооружениях, аналогичных процессам при новом строительстве (кроме работ по нормам сборника № 46 «Работы при реконструкции зданий и сооружений») | 0 | 482.7 | 0 | 0 | 0 | 60.3372 | 0 | 0.138 | 0 | 0 | 526.143 | 233.8682 |  |  |  |  | )*1,25 | )*1,25 | )*1,15 |  | )*1,15 | )*1,25 |  |  | )*0,85 | 0 | 0 | 1 | 1 |  |  |  | 1013 | ШТ | ШТ | 1 | [6 empty] | 140625032 | 2 | Общестроительные работы | 12 | Кровли | 1 | 12001 | Кровли | ФЕР-12 |  | Поправка: МР 519/пр п.6.7.1 |  | 0 | 1.15 | 0 | 0 | 0 | 1.15 | 0.12 | 0 | 0 | [17 empty] | 0 | 0 | 0 |  |  |  |  | 109 | 48.45 |  |  |  |  | 1 |  | 1529107583 | 2 | 1 | 4 | 0 | 0 | 0 | 1242.71 | 1242.71 | 0 | 0 |  | 0 | 3 | 0 |  | 0 | 1 | 0 | 0 | 0 | 0 |  |  |  | Пр/812-012.0-1 | Пр/774-012.0 | Кровли | Кровли | 0
17 | 1 |  |  | 77 | Цена поставщика | Колено трубы 120 градусов 180 мм RAL 9003 | шт. | 8 | 0 | 8 |  |  |  | 5526.78 | 5526.78 | 0 | 0 | 0 | 0 | 0 | 0 | 0 | 0 | 0 |  | 145071932 | 82.44 | 82.44 | 0 | 0 | 0 | 0 | 0 | 0 | 0 | 82.44 | 82.44 | 0 | 0 | 0 | 0 | 0 | 0 | 0 | 0 | 0 | 1 | 1 |  |  | 1 | 1 | 1 | 8.38 |  |  |  |  | 3 | 1 |  |  |  | 1100 | 0 |  | 0 | 8 | 0 | 1 | 1 | 1 | 1 | 1 | 1 |  | 0 | 0 |  |  |  | 0 | 0 | 0 | [5 empty] | 0 |  | 0 | 5526.78 | 690.8472 | 0 | 0 | 0 | 0 | 0 | 0 | 0 | 0 | 0 | [13 empty] | 0 | 0 | 1 | 1 |  |  |  | 1010 | шт. | шт. | 1 | [6 empty] | 140625274 | 8 | Материалы строительные | 0 |  | 1 | 1100 | Материалы, изделия и конструкции | материалы (03) |  |  |  | 0 | 83.13 | 82.44 | 0 | 0 | 0 | 0 | 0 | 0 | 5 |  |  | 1 | 18 |  | 774 | [10 empty] | 0 | 0 | 0 |  |  |  |  | 0 | 0 |  | [774 / 1.2 / 8.38] + 5% Трансп + 2% Заг.скл |  |  | 1 |  | 1479524019 | 2 | 3 | 4 | 0 | 0 | 0 | 5526.78 | 5526.78 | 0 | 0 |  | 1 | 1 | 0 |  | 0 | 1 | 0 | 0 | 0 | 0 |  | 5 | 2 |  |  |  |  | 0
17 | 1 | 212 | 235 | 78 | 12-01-008-02 | Устройство обделок на фасадах (наружные подоконники, пояски, балконы и др.): без водосточных труб//прим. примыканий скатной кровли к стеновому ограждению | 100 м2 | 0.296 | 0 | 0.296 |  |  |  | 1322.07 | 668.41 | 3.27 | 2.03 | 650.39 | 0 | 1.668 | 0.0037 | 0 | 711.14 | 316.1 |  | 145071932 | 318.37 | 269.47 | 0.83 | 0.15 | 48.07 | 0 | 5.635 | 0.0125 | 0 | 311.93 | 269.47 | 0.66 | 0.12 | 41.8 | 0 | 4.9 | 0.01 | 0 | 109 | 48.45 | 1 | 1 |  |  | 1 | 45.71 | 13.41 | 8.38 |  |  |  |  | 0 | 1 | ФЕР-2001, 12-01-008-02, приказ Минстроя России № 876/пр от 26.12.2019 |  |  | 12001 | 0 |  | 0 | 2 | 0 | 45.71 | 1 | 1 | 1 | 1 | 1 |  | 109 | 57 |  |  |  | 0 | 0 | 0 | [5 empty] | 0 | Поправка: МР 519/пр п.6.7.1 Наименование: При выполнении работ в существующих зданиях и сооружениях, аналогичных процессам при новом строительстве (кроме работ по нормам сборника № 46 «Работы при реконструкции зданий и сооружений») | 0 | 1322.07 | 2258.1586 | 11.0633 | 6.8565 | 2197.2797 | 0 | 5.635 | 0.0125 | 0 | 711.1378 | 316.0975 |  |  |  |  | )*1,25 | )*1,25 | )*1,15 |  | )*1,15 | )*1,25 |  |  | )*0,85 | 0 | 0 | 1 | 1 |  |  |  | 1005 | 100 м2 | 100 м2 | 100 | [6 empty] | 140625032 | 2 | Общестроительные работы | 12 | Кровли | 1 | 12001 | Кровли | ФЕР-12 |  | Поправка: МР 519/пр п.6.7.1 |  | 0 | 311.93 | 269.47 | 0.66 | 0.12 | 41.8 | 4.9 | 0.01 | 0 | [17 empty] | 0 | 0 | 0 |  |  |  |  | 109 | 48.45 |  |  |  |  | 1 |  | 1466299426 | 2 | 1 | 4 | 0 | 0 | 0 | 2349.31 | 2349.31 | 0 | 0 |  | 0 | 3 | 0 |  | 0 | 1 | 0 | 0 | 0 | 0 |  |  |  | Пр/812-012.0-1 | Пр/774-012.0 | Кровли | Кровли | 0
18 | 1 | 212 |  | 78.1 | 08.3.05.05-0051 | Сталь листовая оцинкованная, толщина 0,5 мм | т | -0.006808 | -0.023 | -0.023 |  |  |  | -638.97 | -638.97 | 0 | 0 | 0 | 0 | 0 | 0 | 0 | 0 | 0 |  | 145071932 | 11200 | 11200 | 0 | 0 | 0 | 0 | 0 | 0 | 0 | 11200 | 11200 | 0 | 0 | 0 | 0 | 0 | 0 | 0 | 109 | 57 | 1 | 1 |  |  | 1 | 1 | 1 | 8.38 |  |  |  |  | 3 | 1 | ФССЦ-2001, 08.3.05.05-0051, приказ Минстроя России № 876/пр от 26.12.2019 |  |  | 12001 | 0 |  | 0 | 2 | 1 | 1 | 1 | 1 | 1 | 1 | 1 |  | 109 | 57 |  |  |  | 0 | 0 | 0 | [5 empty] | 0 |  | 0 | -638.97 | 93856 | 0 | 0 | 0 | 0 | 0 | 0 | 0 | 0 | 0 | [13 empty] | 0 | 0 | 1 | 1 |  |  |  | 1009 | т | т | 1000 | [6 empty] | 140625032 | 2 | Общестроительные работы | 12 | Кровли | 1 | 12001 | Кровли | ФЕР-12 |  |  |  | 32768 | 11200 | 11200 | 0 | 0 | 0 | 0 | 0 | [18 empty] | 0 | 0 | 0 |  |  |  |  | 109 | 57 |  |  |  |  | 1 |  | -509681559 | 2 | 1 | 4 | 0 | 0 | 0 | -638.97 | -638.97 | 0 | 0 |  | 0 | 3 | 0 |  | 0 | 1 | 0 | 0 | 0 | 0 |  |  |  | Пр/812-012.0-1 | Пр/774-012.0 | Кровли | Кровли | 0
17 | 1 |  |  | 79 | Цена поставщика | Сталь оцинкованная, 0.7мм | м2 | 29.6 | 0 | 29.6 |  |  |  | 16376.13 | 16376.13 | 0 | 0 | 0 | 0 | 0 | 0 | 0 | 0 | 0 |  | 145071932 | 66.02 | 66.02 | 0 | 0 | 0 | 0 | 0 | 0 | 0 | 66.02 | 66.02 | 0 | 0 | 0 | 0 | 0 | 0 | 0 | 0 | 0 | 1 | 1 |  |  | 1 | 1 | 1 | 8.38 |  |  |  |  | 3 | 1 |  |  |  | 1100 | 0 |  | 0 | 8 | 0 | 1 | 1 | 1 | 1 | 1 | 1 |  | 0 | 0 |  |  |  | 0 | 0 | 0 | [5 empty] | 0 |  | 0 | 16376.13 | 553.2476 | 0 | 0 | 0 | 0 | 0 | 0 | 0 | 0 | 0 | [13 empty] | 0 | 0 | 1 | 1 |  |  |  | 1005 | м2 | м2 | 1 | [6 empty] | 140625274 | 8 | Материалы строительные | 0 |  | 1 | 1100 | Материалы, изделия и конструкции | материалы (03) |  |  |  | 0 | 66.59 | 66.02 | 0 | 0 | 0 | 0 | 0 | 0 | 5 |  |  | 1 | 18 |  | 619.94 | [10 empty] | 0 | 0 | 0 |  |  |  |  | 0 | 0 |  | [619.94 / 1.2 / 8.38] + 5% Трансп + 2% Заг.скл |  |  | 1 |  | 392988719 | 2 | 3 | 4 | 0 | 0 | 0 | 16376.13 | 16376.13 | 0 | 0 |  | 1 | 1 | 0 |  | 0 | 1 | 0 | 0 | 0 | 0 |  | 5 | 2 |  |  |  |  | 0
17 | 1 |  |  | 80 | Цена поставщика | Саморез кровельный КрепСтройГрупп 6,3х25 мм оцинкованный | шт. | 296 | 0 | 296 |  |  |  | 1265.04 | 1265.04 | 0 | 0 | 0 | 0 | 0 | 0 | 0 | 0 | 0 |  | 145071932 | 0.51 | 0.51 | 0 | 0 | 0 | 0 | 0 | 0 | 0 | 0.51 | 0.51 | 0 | 0 | 0 | 0 | 0 | 0 | 0 | 0 | 0 | 1 | 1 |  |  | 1 | 1 | 1 | 8.38 |  |  |  |  | 3 | 1 |  |  |  | 1100 | 0 |  | 0 | 8 | 0 | 1 | 1 | 1 | 1 | 1 | 1 |  | 0 | 0 |  |  |  | 0 | 0 | 0 | [5 empty] | 0 |  | 0 | 1265.04 | 4.2738 | 0 | 0 | 0 | 0 | 0 | 0 | 0 | 0 | 0 | [13 empty] | 0 | 0 | 1 | 1 |  |  |  | 1010 | шт. | шт. | 1 | [6 empty] | 140625274 | 8 | Материалы строительные | 0 |  | 1 | 1100 | Материалы, изделия и конструкции | материалы (03) |  |  |  | 0 | 0.51 | 0.51 | 0 | 0 | 0 | 0 | 0 | 0 | 5 |  |  | 1 | 18 |  | 4.8 | [10 empty] | 0 | 0 | 0 |  |  |  |  | 0 | 0 |  | [4.8 / 1.2 / 8.38] + 5% Трансп + 2% Заг.скл |  |  | 1 |  | -1778612597 | 2 | 3 | 4 | 0 | 0 | 0 | 1265.04 | 1265.04 | 0 | 0 |  | 1 | 1 | 0 |  | 0 | 1 | 0 | 0 | 0 | 0 |  | 5 | 2 |  |  |  |  | 0
17 | 1 | 218 | 242 | 81 | 58-18-2 | Смена обрешетки с прозорами: из досок толщиной до 50 мм | 100 м2 | 4.84 | 0 | 4.84 |  |  |  | 117570.55 | 1943.19 | 1237.08 | 719.02 | 114390.28 | 0 | 315.1808 | 1.3552 | 0 | 103598.37 | 52950.28 |  | 145071932 | 584.02 | 47.91 | 19.06 | 3.25 | 517.05 | 0 | 65.12 | 0.28 | 0 | 584.02 | 47.91 | 19.06 | 3.25 | 517.05 | 0 | 65.12 | 0.28 | 0 | 90 | 46 | 1 | 1 |  |  | 1 | 45.71 | 13.41 | 8.38 |  |  |  |  | 0 | 1 | ФЕРр-2001, 58-18-2, приказ Минстроя России № 876/пр от 26.12.2019 |  |  | 58001 | 0 |  | 0 | 6 | 0 | 45.71 | 1 | 1 | 1 | 1 | 1 |  | 90 | 46 |  |  |  | 0 | 0 | 0 | [5 empty] | 0 |  | 0 | 117570.55 | 401.4858 | 255.5946 | 148.5575 | 23634.3555 | 0 | 65.12 | 0.28 | 0 | 103598.37 | 52950.278 | [13 empty] | 0 | 0 | 1 | 1 |  |  |  | 1005 | 100 м2 | 100 м2 | 100 | [6 empty] | 140625154 | 6 | Ремонтно-строительные работы | 92 | Крыши, кровли | 1 | 58001 | Крыши, кровли | рФЕР-58 |  |  |  | 0 | 584.02 | 47.91 | 19.06 | 3.25 | 517.05 | 65.12 | 0.28 | 0 | [17 empty] | 0 | 0 | 0 |  |  |  |  | 90 | 46 |  |  |  |  | 1 |  | -1455036301 | 2 | 1 | 4 | 0 | 0 | 0 | 274119.2 | 274119.2 | 0 | 0 |  | 0 | 3 | 0 |  | 0 | 1 | 0 | 0 | 0 | 0 |  |  |  | Пр/812-092.0-1 | Пр/774-092.0 | Крыши, кровля | Крыши, кровля | 0
18 | 1 | 218 |  | 81.1 | 999-9900 | Строительный мусор | т | 10.2124 | 2.11 | 2.11 |  |  |  | 0 | 0 | 0 | 0 | 0 | 0 | 0 | 0 | 0 | 0 | 0 |  | 145071932 | 0 | 0 | 0 | 0 | 0 | 0 | 0 | 0 | 0 | 0 | 0 | 0 | 0 | 0 | 0 | 0 | 0 | 0 | 90 | 46 | 1 | 1 |  |  | 1 | 1 | 1 | 8.38 |  |  |  |  | 3 | 1 |  |  |  | 58001 | 0 |  | 0 | 6 | 0 | 1 | 1 | 1 | 1 | 1 | 1 |  | 90 | 46 |  |  |  | 0 | 0 | 0 | [5 empty] | 0 |  | 0 | 0 | 0 | 0 | 0 | 0 | 0 | 0 | 0 | 0 | 0 | 0 | [13 empty] | 0 | 0 | 1 | 1 |  |  |  | 1009 | т | т | 1000 | [6 empty] | 140625154 | 6 | Ремонтно-строительные работы | 92 | Крыши, кровли | 1 | 58001 | Крыши, кровли | рФЕР-58 |  |  |  | 0 | 0 | 0 | 0 | 0 | 0 | 0 | 0 | [18 empty] | 0 | 0 | 0 |  |  |  |  | 90 | 46 |  |  |  |  | 1 |  | 2102561428 | 2 | 1 | 4 | 0 | 0 | 0 | 0 | 0 | 0 | 0 |  | 0 | 3 | 0 |  | 0 | 1 | 0 | 0 | 0 | 0 |  |  |  | Пр/812-092.0-1 | Пр/774-092.0 | Крыши, кровля | Крыши, кровля | 0
17 | 1 |  |  | 82 | Цена поставщика | Доска обрезная 1 сорт 40*150*6000 мм. | м3 | 6.5 | 0 | 6.5 |  |  |  | 87018.55 | 87018.55 | 0 | 0 | 0 | 0 | 0 | 0 | 0 | 0 | 0 |  | 145071932 | 1597.55 | 1597.55 | 0 | 0 | 0 | 0 | 0 | 0 | 0 | 1597.55 | 1597.55 | 0 | 0 | 0 | 0 | 0 | 0 | 0 | 0 | 0 | 1 | 1 |  |  | 1 | 1 | 1 | 8.38 |  |  |  |  | 3 | 1 |  |  |  | 1100 | 0 |  | 0 | 8 | 0 | 1 | 1 | 1 | 1 | 1 | 1 |  | 0 | 0 |  |  |  | 0 | 0 | 0 | [5 empty] | 0 |  | 0 | 87018.55 | 13387.469 | 0 | 0 | 0 | 0 | 0 | 0 | 0 | 0 | 0 | [13 empty] | 0 | 0 | 1 | 1 |  |  |  | 1007 | м3 | м3 | 1 | [6 empty] | 140625274 | 8 | Материалы строительные | 0 |  | 1 | 1100 | Материалы, изделия и конструкции | материалы (03) |  |  |  | 0 | 1611.01 | 1597.55 | 0 | 0 | 0 | 0 | 0 | 0 | 5 |  |  | 1 | 18 |  | 15000 | [10 empty] | 0 | 0 | 0 |  |  |  |  | 0 | 0 |  | [15 000 / 1.2 / 8.38] + 5% Трансп + 2% Заг.скл |  |  | 1 |  | 1590679031 | 2 | 3 | 4 | 0 | 0 | 0 | 87018.55 | 87018.55 | 0 | 0 |  | 1 | 1 | 0 |  | 0 | 1 | 0 | 0 | 0 | 0 |  | 5 | 2 |  |  |  |  | 0
17 | 1 | 222 | 246 | 83 | 58-1-2 | Разборка деревянных элементов конструкций крыш: стропил со стойками и подкосами из досок | 100 м2 | 1.6133 | 0 | 1.6133 |  |  |  | 14072.7 | 0 | 542.16 | 289.08 | 13530.54 | 0 | 36.5896 | 0.46786 | 0 | 12437.66 | 6357.03 |  | 145071932 | 208.54 | 0 | 25.06 | 3.92 | 183.48 | 0 | 22.68 | 0.29 | 0 | 208.54 | 0 | 25.06 | 3.92 | 183.48 | 0 | 22.68 | 0.29 | 0 | 90 | 46 | 1 | 1 |  |  | 1 | 45.71 | 13.41 | 8.38 |  |  |  |  | 0 | 1 | ФЕРр-2001, 58-1-2, приказ Минстроя России № 876/пр от 26.12.2019 |  |  | 58001 | 0 |  | 0 | 6 | 0 | 45.71 | 1 | 1 | 1 | 1 | 1 |  | 90 | 46 |  |  |  | 0 | 0 | 0 | [5 empty] | 0 |  | 0 | 14072.7 | 0 | 336.0546 | 179.1832 | 8386.8708 | 0 | 22.68 | 0.29 | 0 | 12437.658 | 6357.0252 | [13 empty] | 0 | 0 | 1 | 1 |  |  |  | 1005 | 100 м2 | 100 м2 | 100 | [6 empty] | 140625154 | 6 | Ремонтно-строительные работы | 92 | Крыши, кровли | 1 | 58001 | Крыши, кровли | рФЕР-58 |  |  |  | 0 | 208.54 | 0 | 25.06 | 3.92 | 183.48 | 22.68 | 0.29 | 0 | [17 empty] | 0 | 0 | 0 |  |  |  |  | 90 | 46 |  |  |  |  | 1 |  | -2112781794 | 2 | 1 | 4 | 0 | 0 | 0 | 32867.39 | 32867.39 | 0 | 0 |  | 0 | 3 | 0 |  | 0 | 1 | 0 | 0 | 0 | 0 |  |  |  | Пр/812-092.0-1 | Пр/774-092.0 | Крыши, кровля | Крыши, кровля | 0
18 | 1 | 222 |  | 83.1 | 999-9900 | Строительный мусор | т | 1.452 | 0.9 | 0.9 |  |  |  | 0 | 0 | 0 | 0 | 0 | 0 | 0 | 0 | 0 | 0 | 0 |  | 145071932 | 0 | 0 | 0 | 0 | 0 | 0 | 0 | 0 | 0 | 0 | 0 | 0 | 0 | 0 | 0 | 0 | 0 | 0 | 90 | 46 | 1 | 1 |  |  | 1 | 1 | 1 | 8.38 |  |  |  |  | 3 | 1 |  |  |  | 58001 | 0 |  | 0 | 6 | 0 | 1 | 1 | 1 | 1 | 1 | 1 |  | 90 | 46 |  |  |  | 0 | 0 | 0 | [5 empty] | 0 |  | 0 | 0 | 0 | 0 | 0 | 0 | 0 | 0 | 0 | 0 | 0 | 0 | [13 empty] | 0 | 0 | 1 | 1 |  |  |  | 1009 | т | т | 1000 | [6 empty] | 140625154 | 6 | Ремонтно-строительные работы | 92 | Крыши, кровли | 1 | 58001 | Крыши, кровли | рФЕР-58 |  |  |  | 0 | 0 | 0 | 0 | 0 | 0 | 0 | 0 | [18 empty] | 0 | 0 | 0 |  |  |  |  | 90 | 46 |  |  |  |  | 1 |  | 2102561428 | 2 | 1 | 4 | 0 | 0 | 0 | 0 | 0 | 0 | 0 |  | 0 | 3 | 0 |  | 0 | 1 | 0 | 0 | 0 | 0 |  |  |  | Пр/812-092.0-1 | Пр/774-092.0 | Крыши, кровля | Крыши, кровля | 0
17 | 1 | 234 | 258 | 84 | 10-01-002-01 | Установка стропил | м3 | 4 | 0 | 4 |  |  |  | 113042.77 | 69324.72 | 2131.09 | 1047.67 | 41586.96 | 0 | 109.48 | 1.85 | 0 | 46045.4 | 19931.69 |  | 145071932 | 2335.33 | 2068.16 | 39.72 | 5.73 | 227.45 | 0 | 27.37 | 0.4625 | 0 | 2297.71 | 2068.16 | 31.77 | 4.58 | 197.78 | 0 | 23.8 | 0.37 | 0 | 108 | 46.75 | 1 | 1 |  |  | 1 | 45.71 | 13.41 | 8.38 |  |  |  |  | 0 | 1 | ФЕР-2001, 10-01-002-01, приказ Минстроя России № 876/пр от 26.12.2019 |  |  | 10001 | 0 |  | 0 | 2 | 0 | 45.71 | 1 | 1 | 1 | 1 | 1 |  | 108 | 55 |  |  |  | 0 | 0 | 0 | [5 empty] | 0 | Поправка: МР 519/пр п.6.7.1 Наименование: При выполнении работ в существующих зданиях и сооружениях, аналогичных процессам при новом строительстве (кроме работ по нормам сборника № 46 «Работы при реконструкции зданий и сооружений») | 0 | 113042.77 | 17331.1808 | 532.7732 | 261.9183 | 10396.7395 | 0 | 27.37 | 0.4625 | 0 | 46045.4004 | 19931.6895 |  |  |  |  | )*1,25 | )*1,25 | )*1,15 |  | )*1,15 | )*1,25 |  |  | )*0,85 | 0 | 0 | 1 | 1 |  |  |  | 1007 | м3 | м3 | 1 | [6 empty] | 140625028 | 2 | Общестроительные работы | 10 | Деревянные конструкции | 1 | 10001 | Деревянные конструкции | ФЕР-10 |  | Поправка: МР 519/пр п.6.7.1 |  | 0 | 2297.71 | 2068.16 | 31.77 | 4.58 | 197.78 | 23.8 | 0.37 | 0 | [17 empty] | 0 | 0 | 0 |  |  |  |  | 108 | 46.75 |  |  |  |  | 1 |  | 235504882 | 2 | 1 | 4 | 0 | 0 | 0 | 179019.86 | 179019.86 | 0 | 0 |  | 0 | 3 | 0 |  | 0 | 1 | 0 | 0 | 0 | 0 |  |  |  | Пр/812-010.0-1 | Пр/774-010.0 | Деревянные конструкции | Деревянные конструкции | 0
18 | 1 | 232 |  | 84.1 | 11.1.03.06-0093 | Доска обрезная, хвойных пород, ширина 75-150 мм, толщина 44 мм и более, длина 4-6,5 м, сорт I | м3 | -3.32 | -0.83 | -0.83 |  |  |  | -43735.56 | -43735.56 | 0 | 0 | 0 | 0 | 0 | 0 | 0 | 0 | 0 |  | 145071932 | 1572 | 1572 | 0 | 0 | 0 | 0 | 0 | 0 | 0 | 1572 | 1572 | 0 | 0 | 0 | 0 | 0 | 0 | 0 | 108 | 55 | 1 | 1 |  |  | 1 | 1 | 1 | 8.38 |  |  |  |  | 3 | 1 | ФССЦ-2001, 11.1.03.06-0093, приказ Минстроя России № 876/пр от 26.12.2019 |  |  | 10001 | 0 |  | 0 | 2 | 1 | 1 | 1 | 1 | 1 | 1 | 1 |  | 108 | 55 |  |  |  | 0 | 0 | 0 | [5 empty] | 0 |  | 0 | -43735.56 | 13173.36 | 0 | 0 | 0 | 0 | 0 | 0 | 0 | 0 | 0 | [13 empty] | 0 | 0 | 1 | 1 |  |  |  | 1007 | м3 | м3 | 1 | [6 empty] | 140625028 | 2 | Общестроительные работы | 10 | Деревянные конструкции | 1 | 10001 | Деревянные конструкции | ФЕР-10 |  |  |  | 32768 | 1572 | 1572 | 0 | 0 | 0 | 0 | 0 | [18 empty] | 0 | 0 | 0 |  |  |  |  | 108 | 55 |  |  |  |  | 1 |  | 1629719122 | 2 | 1 | 4 | 0 | 0 | 0 | -43735.56 | -43735.56 | 0 | 0 |  | 0 | 3 | 0 |  | 0 | 1 | 0 | 0 | 0 | 0 |  |  |  | Пр/812-010.0-1 | Пр/774-010.0 | Деревянные конструкции | Деревянные конструкции | 0
17 | 1 |  |  | 85 | Цена поставщика | Доска обрезная 1 сорт 50*150*6000 мм. | м3 | 4 | 0 | 4 |  |  |  | 53549.88 | 53549.88 | 0 | 0 | 0 | 0 | 0 | 0 | 0 | 0 | 0 |  | 145071932 | 1597.55 | 1597.55 | 0 | 0 | 0 | 0 | 0 | 0 | 0 | 1597.55 | 1597.55 | 0 | 0 | 0 | 0 | 0 | 0 | 0 | 0 | 0 | 1 | 1 |  |  | 1 | 1 | 1 | 8.38 |  |  |  |  | 3 | 1 |  |  |  | 1100 | 0 |  | 0 | 8 | 0 | 1 | 1 | 1 | 1 | 1 | 1 |  | 0 | 0 |  |  |  | 0 | 0 | 0 | [5 empty] | 0 |  | 0 | 53549.88 | 13387.469 | 0 | 0 | 0 | 0 | 0 | 0 | 0 | 0 | 0 | [13 empty] | 0 | 0 | 1 | 1 |  |  |  | 1007 | м3 | м3 | 1 | [6 empty] | 140625274 | 8 | Материалы строительные | 0 |  | 1 | 1100 | Материалы, изделия и конструкции | материалы (03) |  |  |  | 0 | 1611.01 | 1597.55 | 0 | 0 | 0 | 0 | 0 | 0 | 5 |  |  | 1 | 18 |  | 15000 | [10 empty] | 0 | 0 | 0 |  |  |  |  | 0 | 0 |  | [15 000 / 1.2 / 8.38] + 5% Трансп + 2% Заг.скл |  |  | 1 |  | -1073663477 | 2 | 3 | 4 | 0 | 0 | 0 | 53549.88 | 53549.88 | 0 | 0 |  | 1 | 1 | 0 |  | 0 | 1 | 0 | 0 | 0 | 0 |  | 5 | 2 |  |  |  |  | 0
17 | 1 |  |  | 86 | т01-01-01-043 | Погрузка при автомобильных перевозках мусора строительного с погрузкой экскаваторами емкостью ковша до 0,5 м3 | 1 т груза | 22.216 | 0 | 22.216 |  |  |  | 0 | 0 | 0 | 0 | 0 | 0 | 0 | 0 | 0 | 0 | 0 |  | 145071932 | 3.28 | 0 | 0 | 0 | 0 | 0 | 0 | 0 | 0 | 3.28 | 0 | 0 | 0 | 0 | 0 | 0 | 0 | 0 | 0 | 0 | 1 | 1 |  |  | 14.68 | 1 | 1 | 1 |  |  |  |  | 0 | 1 | ФССЦпг-2001, т01-01-01-043, приказ Минстроя России №876/пр от 26.12.2019 |  |  | 700004 | 0 |  | 0 | 19 | 0 | 1 | 1 | 1 | 1 | 1 | 1 |  | 0 | 0 |  |  |  | 0 | 0 | 0 | [5 empty] | 0 |  | 0 | 48.1504 | 0 | 0 | 0 | 0 | 0 | 0 | 0 | 0 | 0 | 0 | [13 empty] | 0 | 0 | 1 | 1 |  |  |  | 1013 | 1 т груза | 1 т груза | 1 | [6 empty] | 140625282 | 19 | Погрузочно-разгрузочные работы | 106 | Погрузочно-разгрузочные работы | 1 | 700004 | Погрузочно-разгрузочные работы | ФССЦпр пог. а/п (2011,изм. 4-6) |  |  |  | 0 | 0 | 0 | 0 | 0 | 0 | 0 | 0 | 0 | [17 empty] | 0 | 0 | 0 |  |  |  |  | 0 | 0 |  |  |  |  | 1 |  | 1072927856 | 2 | 1 | 4 | 2 | 0 | 0 | 1069.71 | 1069.71 | 0 | 0 |  | 0 | 3 | 0 |  | 0 | 1 | 0 | 0 | 0 | 0 | 1069.71 | [6 empty] | 0
17 | 1 |  |  | 87 | т03-21-01-002 | Перевозка грузов I класса автомобилями-самосвалами грузоподъемностью 10 т работающих вне карьера на расстояние до 2 км | 1 т груза | 22.216 | 0 | 22.216 |  |  |  | 0 | 0 | 0 | 0 | 0 | 0 | 0 | 0 | 0 | 0 | 0 |  | 145071932 | 3.86 | 0 | 0 | 0 | 0 | 0 | 0 | 0 | 0 | 3.86 | 0 | 0 | 0 | 0 | 0 | 0 | 0 | 0 | 0 | 0 | 1 | 1 |  |  | 14.68 | 1 | 1 | 1 |  |  |  |  | 0 | 1 | ФССЦпг-2001, т03-21-01-002, приказ Минстроя России №876/пр от 26.12.2019 |  |  | 700011 | 0 |  | 0 | 40 | 0 | 1 | 1 | 1 | 1 | 1 | 1 |  | 0 | 0 |  |  |  | 0 | 0 | 0 | [5 empty] | 0 |  | 0 | 56.6648 | 0 | 0 | 0 | 0 | 0 | 0 | 0 | 0 | 0 | 0 | [13 empty] | 0 | 0 | 1 | 1 |  |  |  | 1013 | 1 т груза | 1 т груза | 1 | [6 empty] | 140625621 | 40 | Автомобили-самосвалы | 107 | Перевозка строительных грузов автомобильным транспортом | 1 | 700011 | Перевозка строительных грузов автомобильным транспортом: Автомобили-самосвалы | ФССЦпг 03-21, 03-22 |  |  |  | 0 | 0 | 0 | 0 | 0 | 0 | 0 | 0 | 0 | [17 empty] | 0 | 0 | 0 |  |  |  |  | 0 | 0 |  |  |  |  | 1 |  | -1332390239 | 2 | 1 | 4 | 2 | 0 | 0 | 1258.87 | 1258.87 | 0 | 0 |  | 0 | 3 | 0 |  | 0 | 1 | 0 | 0 | 0 | 0 | 1258.87 | [6 empty] | 0
51 | 1 | 4 | 167 |  | 3 | Ремонт кровли на отметке +9.600 | 0 | [6 empty] | 636898.94 | 313373.95 | 44129.57 | 13523.1 | 279395.42 | 0 | 744.4125 | 21.5477 | 0 | 276320.24 | 142489.04 |  |  | 636898.94 | 313373.95 | 44129.57 | 13523.1 | 279395.42 | 0 | 744.4125 | 21.5477 | 0 | 276320.24 | 142489.04 |  |  | 0 | 0 | 0 | 1058036.8 | 1058036.8 | 0 | 0 | 313373.95 | 313373.95 | 0 | 313373.95 | 0 | 0 | 0 | 0 | 2328.58 | [19 empty] | 0 | 0 | 0 | 1058036.8 | 1058036.8 | 0 | 0 | 313373.95 | 313373.95 | 0 | 313373.95 | 0 | 0 | 0 | 0 | 2328.58 | [114 empty] | 0
50 | 0 | 0 | 1 | 201 | 636898.94 | ПЗ | Прямые затраты |  |  | 201 | 1 | 3 |  | 2 | [7 empty] | 636898.94 | 1 | 636898.94
50 | 0 | 0 | 1 | 202 | 313373.95 | СтМатОб | Стоимость материальных ресурсов (всего) |  |  | 202 | 2 | 3 |  | 2 | [7 empty] | 313373.95 | 1 | 313373.95
50 | 0 | 0 | 1 | 222 | 0 | СтМатОбЗак | Стоимость материалов и оборудования заказчика |  |  | 222 | 3 | 3 |  | 2 | [7 empty] | 0 | 1 | 0
50 | 0 | 0 | 1 | 225 | 313373.95 | СтМатОбПод | Стоимость материалов и оборудования подрядчика |  |  | 225 | 4 | 3 |  | 2 | [7 empty] | 313373.95 | 1 | 313373.95
50 | 0 | 0 | 1 | 226 | 313373.95 | СтМат | Стоимость материалов (всего) |  |  | 226 | 5 | 3 |  | 2 | [7 empty] | 313373.95 | 1 | 313373.95
50 | 0 | 0 | 1 | 227 | 0 | СтМатЗак | Стоимость материалов заказчика |  |  | 227 | 6 | 3 |  | 2 | [7 empty] | 0 | 1 | 0
50 | 0 | 0 | 1 | 228 | 313373.95 | СтМатПод | Стоимость материалов подрядчика |  |  | 228 | 7 | 3 |  | 2 | [7 empty] | 313373.95 | 1 | 313373.95
50 | 0 | 0 | 1 | 216 | 0 | Оборуд | Стоимость оборудования (всего) |  |  | 216 | 8 | 3 |  | 2 | [7 empty] | 0 | 1 | 0
50 | 0 | 0 | 1 | 223 | 0 | ОборудЗак | Стоимость оборудования заказчика |  |  | 223 | 9 | 3 |  | 2 | [7 empty] | 0 | 1 | 0
50 | 0 | 0 | 1 | 229 | 0 | ОборудПод | Стоимость оборудования подрядчика |  |  | 229 | 10 | 3 |  | 2 | [7 empty] | 0 | 1 | 0
50 | 0 | 0 | 1 | 203 | 44129.57 | ЭММ | Эксплуатация машин |  |  | 203 | 11 | 3 |  | 2 | [7 empty] | 44129.57 | 1 | 44129.57
50 | 0 | 0 | 1 | 231 | 0 | ЭММсНРиСП | Эксплуатация машин по ТСН-2001.16 |  |  | 231 | 12 | 3 |  | 2 | [7 empty] | 0 | 1 | 0
50 | 0 | 0 | 1 | 204 | 13523.1 | ЗПМ | ЗП машинистов |  |  | 204 | 13 | 3 |  | 2 | [7 empty] | 13523.1 | 1 | 13523.1
50 | 0 | 0 | 1 | 205 | 279395.42 | ОЗП | Основная ЗП рабочих |  |  | 205 | 14 | 3 |  | 2 | [7 empty] | 279395.42 | 1 | 279395.42
50 | 0 | 0 | 1 | 232 | 0 | ОЗПсНРиСП | Основная ЗП рабочих по ТСН-2001.16 |  |  | 232 | 15 | 3 |  | 2 | [7 empty] | 0 | 1 | 0
50 | 0 | 0 | 1 | 214 | 1058036.8 | Строит | Строительные работы с НР и СП |  |  | 214 | 16 | 3 |  | 2 | [7 empty] | 1058036.8 | 1 | 1058036.8
50 | 0 | 0 | 1 | 215 | 0 | Монтаж | Монтажные работы с НР и СП |  |  | 215 | 17 | 3 |  | 2 | [7 empty] | 0 | 1 | 0
50 | 0 | 0 | 1 | 217 | 0 | Прочие | Прочие работы с НР и СП |  |  | 217 | 18 | 3 |  | 2 | [7 empty] | 0 | 1 | 0
50 | 0 | 0 | 1 | 230 | 0 | ПрочиеЗатр | Прочие затраты по ТСН-2001.16 |  |  | 230 | 19 | 3 |  | 2 | [7 empty] | 0 | 1 | 0
50 | 0 | 0 | 1 | 206 | 0 | ВозврМат | Возврат материалов |  |  | 206 | 20 | 3 |  | 2 | [7 empty] | 0 | 1 | 0
50 | 0 | 0 | 1 | 207 | 744.4125 | ТрудСтр | Трудозатраты строителей |  |  | 207 | 21 | 3 |  | -1 | [7 empty] | 744.4125 | 1 | 744.4125
50 | 0 | 0 | 1 | 208 | 21.5477 | ТрудМаш | Трудозатраты машинистов |  |  | 208 | 22 | 3 |  | -1 | [7 empty] | 21.5477 | 1 | 21.5477
50 | 0 | 0 | 1 | 209 | 0 | ТранспМат | Транспорт материалов |  |  | 209 | 23 | 3 |  | 2 | [7 empty] | 0 | 1 | 0
50 | 0 | 0 | 1 | 233 | 2328.58 | Перевозка | Перевозка грузов |  |  | 233 | 24 | 3 |  | 2 | [7 empty] | 2328.58 | 1 | 2328.58
50 | 0 | 0 | 1 | 210 | 276320.24 | НР | Накладные расходы |  |  | 210 | 25 | 3 |  | 2 | [7 empty] | 276320.24 | 1 | 276320.24
50 | 0 | 0 | 1 | 211 | 142489.04 | СмПриб | Сметная прибыль |  |  | 211 | 26 | 3 |  | 2 | [7 empty] | 142489.04 | 1 | 142489.04
50 | 0 | 0 | 1 | 224 | 1058036.8 | Всего | Всего с НР и СП |  |  | 224 | 27 | 3 |  | 2 | [7 empty] | 1058036.8 | 1 | 1058036.8
51 | 1 | 3 | 20 |  | Новая локальная смета | Новая локальная смета | 0 | [6 empty] | 1945076.92 | 967064.7 | 135071.6 | 41549.33 | 842940.62 | 0 | 2244.0313 | 66.2659 | 0 | 835465.1 | 430365.95 | [15 empty] | 0 | 0 | 0 | 3217782.95 | 3217782.95 | 0 | 0 | 967064.7 | 967064.7 | 0 | 967064.7 | 0 | 0 | 0 | 0 | 6874.98 | [149 empty] | 0
50 | 1 | 0 | 1 | 201 | 1945076.92 | ПЗ | Прямые затраты |  |  | 201 | 1 | 1 |  | 2 | [7 empty] | 1945076.92 | 1 | 1945076.92
50 | 1 | 0 | 1 | 202 | 967064.7 | СтМатОб | Стоимость материальных ресурсов (всего) |  |  | 202 | 2 | 1 |  | 2 | [7 empty] | 967064.7 | 1 | 967064.7
50 | 0 | 0 | 1 | 222 | 0 | СтМатОбЗак | Стоимость материалов и оборудования заказчика |  |  | 222 | 3 | 1 |  | 2 | [7 empty] | 0 | 1 | 0
50 | 1 | 0 | 1 | 225 | 967064.7 | СтМатОбПод | Стоимость материалов и оборудования подрядчика |  |  | 225 | 4 | 1 |  | 2 | [7 empty] | 967064.7 | 1 | 967064.7
50 | 1 | 0 | 1 | 226 | 967064.7 | СтМат | Стоимость материалов (всего) |  |  | 226 | 5 | 1 |  | 2 | [7 empty] | 967064.7 | 1 | 967064.7
50 | 0 | 0 | 1 | 227 | 0 | СтМатЗак | Стоимость материалов заказчика |  |  | 227 | 6 | 1 |  | 2 | [7 empty] | 0 | 1 | 0
50 | 1 | 0 | 1 | 228 | 967064.7 | СтМатПод | Стоимость материалов подрядчика |  |  | 228 | 7 | 1 |  | 2 | [7 empty] | 967064.7 | 1 | 967064.7
50 | 0 | 0 | 1 | 216 | 0 | Оборуд | Стоимость оборудования (всего) |  |  | 216 | 8 | 1 |  | 2 | [7 empty] | 0 | 1 | 0
50 | 0 | 0 | 1 | 223 | 0 | ОборудЗак | Стоимость оборудования заказчика |  |  | 223 | 9 | 1 |  | 2 | [7 empty] | 0 | 1 | 0
50 | 0 | 0 | 1 | 229 | 0 | ОборудПод | Стоимость оборудования подрядчика |  |  | 229 | 10 | 1 |  | 2 | [7 empty] | 0 | 1 | 0
50 | 1 | 0 | 1 | 203 | 135071.6 | ЭММ | Эксплуатация машин |  |  | 203 | 11 | 1 |  | 2 | [7 empty] | 135071.6 | 1 | 135071.6
50 | 0 | 0 | 1 | 231 | 0 | ЭММсНРиСП | Эксплуатация машин по ТСН-2001.16 |  |  | 231 | 12 | 3 |  | 2 | [7 empty] | 0 | 1 | 0
50 | 1 | 0 | 1 | 204 | 41549.33 | ЗПМ | ЗП машинистов |  |  | 204 | 13 | 1 |  | 2 | [7 empty] | 41549.33 | 1 | 41549.33
50 | 1 | 0 | 1 | 205 | 842940.62 | ОЗП | Основная ЗП рабочих |  |  | 205 | 14 | 1 |  | 2 | [7 empty] | 842940.62 | 1 | 842940.62
50 | 0 | 0 | 1 | 232 | 0 | ОЗПсНРиСП | Основная ЗП рабочих по ТСН-2001.16 |  |  | 232 | 15 | 3 |  | 2 | [7 empty] | 0 | 1 | 0
50 | 1 | 0 | 1 | 214 | 3217782.95 | Строит | Строительные работы с НР и СП |  |  | 214 | 16 | 1 |  | 2 | [7 empty] | 3217782.95 | 1 | 3217782.95
50 | 0 | 0 | 1 | 215 | 0 | Монтаж | Монтажные работы с НР и СП |  |  | 215 | 17 | 1 |  | 2 | [7 empty] | 0 | 1 | 0
50 | 0 | 0 | 1 | 217 | 0 | Прочие | Прочие работы с НР и СП |  |  | 217 | 18 | 1 |  | 2 | [7 empty] | 0 | 1 | 0
50 | 0 | 0 | 1 | 230 | 0 | ПрочиеЗатр | Прочие затраты по ТСН-2001.16 |  |  | 230 | 19 | 3 |  | 2 | [7 empty] | 0 | 1 | 0
50 | 0 | 0 | 1 | 206 | 0 | ВозврМат | Возврат материалов |  |  | 206 | 20 | 1 |  | 2 | [7 empty] | 0 | 1 | 0
50 | 1 | 0 | 1 | 207 | 2244.0313 | ТрудСтр | Трудозатраты строителей |  |  | 207 | 21 | 1 |  | -1 | [7 empty] | 2244.0313 | 1 | 2244.0313
50 | 1 | 0 | 1 | 208 | 66.2659 | ТрудМаш | Трудозатраты машинистов |  |  | 208 | 22 | 1 |  | -1 | [7 empty] | 66.2659 | 1 | 66.2659
50 | 0 | 0 | 1 | 209 | 0 | ТранспМат | Транспорт материалов |  |  | 209 | 23 | 1 |  | 2 | [7 empty] | 0 | 1 | 0
50 | 1 | 0 | 1 | 233 | 6874.98 | Перевозка | Перевозка грузов |  |  | 233 | 24 | 1 |  | 2 | [7 empty] | 6874.98 | 1 | 6874.98
50 | 1 | 0 | 1 | 210 | 835465.1 | НР | Накладные расходы |  |  | 210 | 25 | 1 |  | 2 | [7 empty] | 835465.1 | 1 | 835465.1
50 | 1 | 0 | 1 | 211 | 430365.95 | СмПриб | Сметная прибыль |  |  | 211 | 26 | 1 |  | 2 | [7 empty] | 430365.95 | 1 | 430365.95
50 | 1 | 0 | 1 | 224 | 3217782.95 | Всего | Всего с НР и СП |  |  | 224 | 27 | 1 |  | 2 | [7 empty] | 3217782.95 | 1 | 3217782.95
50 | 1 | 0 | 2 | 0 | 643556.59 | ндс | НДС 20% |  |  | 212 | 28 | 0 |  | 2 | [7 empty] | 643556.59 | 1 | 643556.59
50 | 1 | 0 | 2 | 0 | 3861339.54 | итого | Итого с НДС |  |  | 212 | 29 | 0 |  | 2 | [7 empty] | 3861339.54 | 1 | 3861339.54
51 | 331 | 1 | 12 |  | 1 | Ремонт кровли здания отделения цементных мельниц с пристроем, лит.16А, 16Б (инв.№ - ОС00001025) | 0 | [6 empty] | 1945076.92 | 967064.7 | 135071.6 | 41549.33 | 842940.62 | 0 | 2244.0313 | 66.2659 | 0 | 835465.1 | 430365.95 | [15 empty] | 0 | 0 | 0 | 3217782.95 | 3217782.95 | 0 | 0 | 967064.7 | 967064.7 | 0 | 967064.7 | 0 | 0 | 0 | 0 | 6874.98 | [149 empty] | 0
50 | 0 | 0 | 1 | 201 | 1945076.92 | ПЗ | Прямые затраты |  |  | 201 | 1 | 3 |  | 2 | [7 empty] | 1945076.92 | 1 | 1945076.92
50 | 0 | 0 | 1 | 202 | 967064.7 | СтМатОб | Стоимость материальных ресурсов (всего) |  |  | 202 | 2 | 3 |  | 2 | [7 empty] | 967064.7 | 1 | 967064.7
50 | 0 | 0 | 1 | 222 | 0 | СтМатОбЗак | Стоимость материалов и оборудования заказчика |  |  | 222 | 3 | 3 |  | 2 | [7 empty] | 0 | 1 | 0
50 | 0 | 0 | 1 | 225 | 967064.7 | СтМатОбПод | Стоимость материалов и оборудования подрядчика |  |  | 225 | 4 | 3 |  | 2 | [7 empty] | 967064.7 | 1 | 967064.7
50 | 0 | 0 | 1 | 226 | 967064.7 | СтМат | Стоимость материалов (всего) |  |  | 226 | 5 | 3 |  | 2 | [7 empty] | 967064.7 | 1 | 967064.7
50 | 0 | 0 | 1 | 227 | 0 | СтМатЗак | Стоимость материалов заказчика |  |  | 227 | 6 | 3 |  | 2 | [7 empty] | 0 | 1 | 0
50 | 0 | 0 | 1 | 228 | 967064.7 | СтМатПод | Стоимость материалов подрядчика |  |  | 228 | 7 | 3 |  | 2 | [7 empty] | 967064.7 | 1 | 967064.7
50 | 0 | 0 | 1 | 216 | 0 | Оборуд | Стоимость оборудования (всего) |  |  | 216 | 8 | 3 |  | 2 | [7 empty] | 0 | 1 | 0
50 | 0 | 0 | 1 | 223 | 0 | ОборудЗак | Стоимость оборудования заказчика |  |  | 223 | 9 | 3 |  | 2 | [7 empty] | 0 | 1 | 0
50 | 0 | 0 | 1 | 229 | 0 | ОборудПод | Стоимость оборудования подрядчика |  |  | 229 | 10 | 3 |  | 2 | [7 empty] | 0 | 1 | 0
50 | 0 | 0 | 1 | 203 | 135071.6 | ЭММ | Эксплуатация машин |  |  | 203 | 11 | 3 |  | 2 | [7 empty] | 135071.6 | 1 | 135071.6
50 | 0 | 0 | 1 | 231 | 0 | ЭММсНРиСП | Эксплуатация машин по ТСН-2001.16 |  |  | 231 | 12 | 3 |  | 2 | [7 empty] | 0 | 1 | 0
50 | 0 | 0 | 1 | 204 | 41549.33 | ЗПМ | ЗП машинистов |  |  | 204 | 13 | 3 |  | 2 | [7 empty] | 41549.33 | 1 | 41549.33
50 | 0 | 0 | 1 | 205 | 842940.62 | ОЗП | Основная ЗП рабочих |  |  | 205 | 14 | 3 |  | 2 | [7 empty] | 842940.62 | 1 | 842940.62
50 | 0 | 0 | 1 | 232 | 0 | ОЗПсНРиСП | Основная ЗП рабочих по ТСН-2001.16 |  |  | 232 | 15 | 3 |  | 2 | [7 empty] | 0 | 1 | 0
50 | 0 | 0 | 1 | 214 | 3217782.95 | Строит | Строительные работы с НР и СП |  |  | 214 | 16 | 3 |  | 2 | [7 empty] | 3217782.95 | 1 | 3217782.95
50 | 0 | 0 | 1 | 215 | 0 | Монтаж | Монтажные работы с НР и СП |  |  | 215 | 17 | 3 |  | 2 | [7 empty] | 0 | 1 | 0
50 | 0 | 0 | 1 | 217 | 0 | Прочие | Прочие работы с НР и СП |  |  | 217 | 18 | 3 |  | 2 | [7 empty] | 0 | 1 | 0
50 | 0 | 0 | 1 | 230 | 0 | ПрочиеЗатр | Прочие затраты по ТСН-2001.16 |  |  | 230 | 19 | 3 |  | 2 | [7 empty] | 0 | 1 | 0
50 | 0 | 0 | 1 | 206 | 0 | ВозврМат | Возврат материалов |  |  | 206 | 20 | 3 |  | 2 | [7 empty] | 0 | 1 | 0
50 | 0 | 0 | 1 | 207 | 2244.0313 | ТрудСтр | Трудозатраты строителей |  |  | 207 | 21 | 3 |  | -1 | [7 empty] | 2244.0313 | 1 | 2244.0313
50 | 0 | 0 | 1 | 208 | 66.2659 | ТрудМаш | Трудозатраты машинистов |  |  | 208 | 22 | 3 |  | -1 | [7 empty] | 66.2659 | 1 | 66.2659
50 | 0 | 0 | 1 | 209 | 0 | ТранспМат | Транспорт материалов |  |  | 209 | 23 | 3 |  | 2 | [7 empty] | 0 | 1 | 0
50 | 0 | 0 | 1 | 233 | 6874.98 | Перевозка | Перевозка грузов |  |  | 233 | 24 | 3 |  | 2 | [7 empty] | 6874.98 | 1 | 6874.98
50 | 0 | 0 | 1 | 210 | 835465.1 | НР | Накладные расходы |  |  | 210 | 25 | 3 |  | 2 | [7 empty] | 835465.1 | 1 | 835465.1
50 | 0 | 0 | 1 | 211 | 430365.95 | СмПриб | Сметная прибыль |  |  | 211 | 26 | 3 |  | 2 | [7 empty] | 430365.95 | 1 | 430365.95
50 | 0 | 0 | 1 | 224 | 3217782.95 | Всего | Всего с НР и СП |  |  | 224 | 27 | 3 |  | 2 | [7 empty] | 3217782.95 | 1 | 3217782.95
50 | 1 | 0 | 2 | 0 | 643556.59 | ндс | НДС, 20% |  |  | 212 | 28 | 0 |  | 2 | [7 empty] | 643556.59 | 1 | 643556.59
50 | 1 | 0 | 2 | 0 | 3861339.54 | с ндс | Всего по смете с НДС |  |  | 212 | 29 | 0 |  | 2 | [7 empty] | 3861339.54 | 1 | 3861339.54
61 |  |  |  |  | 1.2 | НДС | Новая переменная
61 |  |  |  |  | 12 | Переменная | Новая переменная
61 |  |  |  |  | 0 | Переменная1 | Новая переменная
70 | 1 |  | 1 | СТР_РЕК | СТРОИТЕЛЬСТВО и РЕКОНСТРУКЦИЯ зданий и сооружений всех назначений | 0 | 0 |  | 1 | 0 |  |  | 0 |  | Строительство и реконструкция
70 | 1 |  | 2 | РЕМ_ЖИЛ | КАП. РЕМ. ЖИЛЫХ И ОБЩЕСТВЕННЫХ ЗДАНИЙ | 1 | 0 |  | 1 | 0 |  |  | 0 |  | Капитальный ремонт жилых и общественных зданий
70 | 1 |  | 3 | РЕМ_ПР | КАП. РЕМ. ПРОИЗВОДСТВЕННЫХ ЗД. и СООРУЖЕНИЙ, НАРУЖНЫХ ИНЖЕНЕРНЫХ СЕТЕЙ, УЛИЦ И ДОРОГ МЕСТНОГО ЗНАЧЕНИЯ, ИНЖ,СООРУЖЕНИЙ ( ГИДРОТЕХ,СООРУЖ, МОСТОВ И ПУТЕПРОВОДОВ И Т.П.) | 0 | 0 |  | 1 | 0 |  |  | 0 |  | Капитальный ремонт прозводственных зданий
70 | 1 |  | 4 | Территория | для территории Российской Федерации, не относящейся к районам Крайнего Севера и приравненным к ним местностям | 1 | 0 |  | 2 | 0 |  |  | 0
70 | 1 |  | 5 | МПРКС | для территории Российской Федерации, относящейся к местностям, приравненным к районам Крайнего Севера | 0 | 0 |  | 2 | 0 |  |  | 0
70 | 1 |  | 6 | РКС | для территории Российской Федерации, относящейся к районам Крайнего Севера | 0 | 0 |  | 2 | 0 |  |  | 0
70 | 1 |  | 7 | СЛЖ | При определении сметной стоимости строительства объектов капитального строительства, относящихся к особо опасным и технически сложным. За исключением АЭС. | 0 | 0 | Для сборников ФЕР ( при производстве работ на технически сложных объектах ): · { СЛЖ } - (вкл.) - работа на сложных объектах (к=1,2 к НР) · { СЛЖ } - (выкл.) - работа на обычных объектах | 0 | 0 |  |  | 0 |  | Сложные объекты
70 | 1 |  | 8 | СТНДРТ | При определении сметной стоимости строительства объектов капитального строительства (за исключением АЭС). | 1 | 0 |  | 5 | 0 |  |  | 0
70 | 1 |  | 9 | АЭС_ПНР | При определении сметной стоимости строительства объектов капитального строительства АЭС. Пусконаладочные работы (за исключением технологического оборудования АЭС). | 0 | 0 |  | 5 | 0 |  |  | 0
70 | 1 |  | 10 | АЭС_ПНР_ТЕХ | При определении сметной стоимости строительства объектов капитального строительства АЭС. Пусконаладочные работы технологического оборудования АЭС. | 0 | 0 | Для сборника ФЕРм -39 и ФЕРМ-08 ( при работах по контролю сварных соединений) : {мАЭС} - ( вкл.) - при выполнении работ по на АЭС (HР=101%; СП= 68%; {мАЭС} - (выкл.) - при выполнении работ на обычных объектах | 5 | 0 |  |  | 0 |  | АЭС
70 | 1 |  | 11 | ОПТ/В | {вкл} - Прокладка МЕЖДУГОРОДНЫХ ВОЛОКОННО-ОПТИЧЕСКИХ ЛИНИЙ (для ФЕРм10, отд. 6 разд.3) {выкл} - Прокладка ГОРОДСКИХ ВОЛОКОННО-ОПТИТЕСКИХ ЛИНИЙ (для ФЕРм10, отд. 6 разд.3) | 0 | 0 | Для сборников ФЕРм-10 ( волоконно-оптические линии связи ): · {М_ГОР_опт} - ( вкл.) - междугородные сети связи ( НР=120% , СП=70% ) · {М_ГОР_опт} - ( выкл.) - городские сети связи ( НР=100%; СП=65%) | 0 | 0 |  |  | 0 |  | Прокладка междугородных в/опт. кабелей
70 | 1 |  | 12 | АВИ | (вкл) - При работах по ДИСПЕТЧЕРЕЗАЦИИ управления движением АВИАТРАНСПОРТОМ {вкл} (монтажные работы ) | 0 | 0 | Для сборников ФЕРм 08;10;11 : · {мАВИА} - (вкл.) - производство монтажных работы по диспетчеризации управления движением авиатранспортном (НР=95%, СП=55%) ; · {мАВИА} - (выкл. ) - при производстве работ на прочих объектах , кром | 0 | 0 |  |  | 0 |  | Диспетчеризация авитранспорта
70 | 1 |  | 13 | ЗАКР | {вкл} - Обслуживающие и сопутстующие работы в тоннелях при производве работ ЗАКРЫТЫМ СПОСОБОМ {выкл} - Обслуживающие и сопутстующие работы в тоннелях при производве работ ОТКРЫТЫМ | 0 | 0 | Для сборника ФЕР -29 ( сопутствующие работы в тоннелях и метро. ): · {ЗАКР} - (вкл.) - при выполнении работ в тоннелях и метро закрытым способом (НР=145% , СП=75%); · {ЗАКР} - (выкл.) - при выполнении работ в тоннелях и метро отк | 0 | 0 |  |  | 0 |  | Производство работ закрытым способом (обслуживающие процессы)
70 | 1 |  | 14 | ГОР | (вкл) - ФЕРм-08, выполнение работ на горнорудных объектах (выкл) - ФЕРм-08, выполнение работ на других объектах | 0 | 0 |  | 0 | 0 |  |  | 0 |  | Выполнение работ на горнорудных объектах
70 | 1 |  | 15 | ОБ_ПР | Объект производственного назначения | 0 | 0 |  | 3 | 0 |  |  | 0
70 | 1 |  | 16 | ОБ_НПР | Объект непроизводственного назначения | 1 | 0 |  | 3 | 0 |  |  | 0
70 | 1 |  | 1 | К_НР_РЕМ | при ремонте жилых и общественных зданий если ( если {РЕМ_ЖИЛ}= [вкл.] | 0.9 | 1 | Для сборников ФЕР и ФЕРмр : · Значение {_МДСрем_НР}= 0,90 - при ремонте зданий жилого и гражданского назначений ( 0,90 к НР) ; · Значение {_МДСрем_НР}= 1,00 - при строительстве и реконструкции объектов всех назначений | 0 | 0 |  |  | 0 |  | п.25
70 | 1 |  | 2 | К_СП_РЕМ | к нормам СП при капитальном ремонте зданий и сооружений всех назначений ( если или {РЕМ_ЖИЛ}=[вкл] , или (РЕМ_ПР}=[вкл] ) | 0.85 | 1 | Для сборников ФЕР и ФЕРмр : · Значение {_МДСрем_СП} = 0.85 - при ремонте зданий всех назначений ( 0,85 к СП); · Значение {_МДСрем_СП} = 1,00 - при строительстве и реконструкции объектов всех назначений | 0 | 0 |  |  | 0 |  | п.16
70 | 1 |  | 3 | К_НР_СЛЖ | При определении сметной стоимости строительства объектов капитального строительства, относящихся к особо опасным и технически сложным. За исключением объектов атомных электрических станций. ( если {СЛЖ} = [вкл] ) | 1.03 | 0 |  | 0 | 0 |  |  | 0 |  | п.27 СЛОЖН
70 | 1 |  | 4 | К_НР_АЭС | При определении сметной стоимости строительства объектов капитального строительства, относящихся к особо опасным и технически сложным. Для объектов атомных электрических станций. ( если {АЭС} = [вкл] ) | 1.15 | 0 |  | 0 | 0 |  |  | 0 |  | п.27 АЭС
70 | 1 |  | 5 | Р_ОКР | Разрядность округления результата расчета НР и СП (с 05.04.2020 - до семи знаков после запятой) | 7 | 0 |  | 0 | 0 |  |  | 0
70 | 1 |  | 6 | Лист_НРиСП |  | 2 | 0 |  | 0 | 0 |  |  | 0
-1
75 | Уровень цен | 2024 | 2 | 0 | 0 | 0 | 1 | 0 | 3 | 0 | 0 | 0 | 145071932 | 1
3 | Индексы за итогом | 14.68 | 8.38 | 13.41 | 45.71 | 45.71 | 1 | 14.68 | 2 | 45.71 | 14.68 | 14.68 | 8.38 | 1 | 14.68 | 45.71 | 14.68 | [21 empty] | 145071933
65 |  | 1 | 0 | 245

## SourceObSm
0 | Smeta.RU (495) 974-1589 |  | _OBSM_ |  | 0 | 0 | 0 | Smeta.RU |  | 0 | 31883 | 139239296 | 11 | 6 | 5 | 6
1 | 1 | -1 |  |  |  | АО «Невьянский цементник» | [63 empty] | 0
1 | 53 | 0 |  | 0 | 1 | Ремонт кровли здания отделения цементных мельниц с пристроем, лит.16А, 16Б (инв.№ - ОС00001025) |  | 0 | Ведомость объёмов работ №1 | 0 | 0 | 2 |  | 0 | 0 | 0 | 0 | 1 | 0 | [11 empty] | 0 | [5 empty] | Сметные нормы списания | Коды ценников | 1 | 1 | 0 | 0 | 1 | 0 | 2 | 2 | 1 | 1 | 0 | 0 | 1 | 1 | 0 | ФЕР-2020 И9 | Версия 1.7.0 ГСН (ГЭСН, ФЕР) и ТЕР (Методики НР (812/пр, 636/пр, 611/пр) и СП (774/пр и 317/пр) применять с 08.01.2023 г.) | ФЕР-2020 - изменения И9 | ФЕР-2020 - изменения И9 | ФЕР-2020 - изменения И9 | ФЕР-2020 - изменения И9 | Поправки для ГСН (ФЕР) 2020 от 11.09.2022 г И9 (в ред. 557/пр) Капитальный ремонт производственных зданий | 0 | 0 | 524296 | 9 | ГОСУДАРСТВЕННЫЕ СМЕТНЫЕ НОРМАТИВЫ (ФЕР-2020), утвержденные приказами Минстроя России от 26 декабря 2019 г. № 876/пр (в редакции приказов Минстроя РФ от 30 марта 2020 г. № 172/пр, от 1 июня 2020 г. № 294/пр, от 30 июня 2020 г. № 352/пр, от 20 октября 2020 г. № 636/пр, от 9 февраля 2021 г. № 51/пр, от 24 мая 2021 г. № 321/пр, от 24 июня 2021 г. № 408/пр, от 14 октября 2021 № 746/пр, от 20 декабря 2021 № 962/пр) | ГСН | 44551 | 395 | 0 | 0
22 | 1 | 0 | 145071932 | 0 | 2 | 1
3 | 0 | Новая локальная смета | Новая локальная смета | 3217.78 | 0 | 0 | 0 | 3217.78 | 884.49 | [10 empty] | 0 | 0 | 0 | 1945076.92 | 967064.7 | 0 | 0 | 0 | 135071.6 | 41549.33 | 842940.62 | 3217782.95 | 0 | 0 | 0 | 2244.0313 | 66.2659 | 0 | 835465.1 | 430365.95 | 3217782.95
51 |  |  |  | 3217.78 | 0 | 0 | 0 | 3217.78 | 884.49
50 | 0 | 0 | 1 | 201 | 1945076.92 | ПЗ | Прямые затраты |  |  | 201 | 1 | 3 |  | 2
50 | 0 | 0 | 1 | 202 | 967064.7 | СтМатОб | Стоимость материальных ресурсов (всего) |  |  | 202 | 2 | 3 |  | 2
50 | 0 | 0 | 1 | 222 | 0 | СтМатОбЗак | Стоимость материалов и оборудования заказчика |  |  | 222 | 3 | 3 |  | 2
50 | 0 | 0 | 1 | 225 | 967064.7 | СтМатОбПод | Стоимость материалов и оборудования подрядчика |  |  | 225 | 4 | 3 |  | 2
50 | 0 | 0 | 1 | 226 | 967064.7 | СтМат | Стоимость материалов (всего) |  |  | 226 | 5 | 3 |  | 2
50 | 0 | 0 | 1 | 227 | 0 | СтМатЗак | Стоимость материалов заказчика |  |  | 227 | 6 | 3 |  | 2
50 | 0 | 0 | 1 | 228 | 967064.7 | СтМатПод | Стоимость материалов подрядчика |  |  | 228 | 7 | 3 |  | 2
50 | 0 | 0 | 1 | 216 | 0 | Оборуд | Стоимость оборудования (всего) |  |  | 216 | 8 | 3 |  | 2
50 | 0 | 0 | 1 | 223 | 0 | ОборудЗак | Стоимость оборудования заказчика |  |  | 223 | 9 | 3 |  | 2
50 | 0 | 0 | 1 | 229 | 0 | ОборудПод | Стоимость оборудования подрядчика |  |  | 229 | 10 | 3 |  | 2
50 | 0 | 0 | 1 | 203 | 135071.6 | ЭММ | Эксплуатация машин |  |  | 203 | 11 | 3 |  | 2
50 | 0 | 0 | 1 | 231 | 0 | ЭММсНРиСП | Эксплуатация машин по ТСН-2001.16 |  |  | 231 | 12 | 3 |  | 2
50 | 0 | 0 | 1 | 204 | 41549.33 | ЗПМ | ЗП машинистов |  |  | 204 | 13 | 3 |  | 2
50 | 0 | 0 | 1 | 205 | 842940.62 | ОЗП | Основная ЗП рабочих |  |  | 205 | 14 | 3 |  | 2
50 | 0 | 0 | 1 | 232 | 0 | ОЗПсНРиСП | Основная ЗП рабочих по ТСН-2001.16 |  |  | 232 | 15 | 3 |  | 2
50 | 0 | 0 | 1 | 214 | 3217782.95 | Строит | Строительные работы с НР и СП |  |  | 214 | 16 | 3 |  | 2
50 | 0 | 0 | 1 | 215 | 0 | Монтаж | Монтажные работы с НР и СП |  |  | 215 | 17 | 3 |  | 2
50 | 0 | 0 | 1 | 217 | 0 | Прочие | Прочие работы с НР и СП |  |  | 217 | 18 | 3 |  | 2
50 | 0 | 0 | 1 | 230 | 0 | ПрочиеЗатр | Прочие затраты по ТСН-2001.16 |  |  | 230 | 19 | 3 |  | 2
50 | 0 | 0 | 1 | 206 | 0 | ВозврМат | Возврат материалов |  |  | 206 | 20 | 3 |  | 2
50 | 0 | 0 | 1 | 207 | 2244.0313 | ТрудСтр | Трудозатраты строителей |  |  | 207 | 21 | 3 |  | -1
50 | 0 | 0 | 1 | 208 | 66.2659 | ТрудМаш | Трудозатраты машинистов |  |  | 208 | 22 | 3 |  | -1
50 | 0 | 0 | 1 | 209 | 0 | ТранспМат | Транспорт материалов |  |  | 209 | 23 | 3 |  | 2
50 | 0 | 0 | 1 | 233 | 6874.98 | Перевозка | Перевозка грузов |  |  | 233 | 24 | 3 |  | 2
50 | 0 | 0 | 1 | 210 | 835465.1 | НР | Накладные расходы |  |  | 210 | 25 | 3 |  | 2
50 | 0 | 0 | 1 | 211 | 430365.95 | СмПриб | Сметная прибыль |  |  | 211 | 26 | 3 |  | 2
50 | 0 | 0 | 1 | 224 | 3217782.95 | Всего | Всего с НР и СП |  |  | 224 | 27 | 3 |  | 2
50 | 1 | 0 | 2 | 0 | 643556.59 | ндс | НДС, 20% |  |  | 212 | 28 | 0 |  | 2
50 | 1 | 0 | 2 | 0 | 3861339.54 | с ндс | Всего по смете с НДС |  |  | 212 | 29 | 0 |  | 2
-1
75 | Уровень цен | 2024 | 2 | 0 | 0 | 0 | 1 | 0 | 3 | 0 | 0 | 0 | 145071932 | 1
3 | Индексы за итогом | 14.68 | 8.38 | 13.41 | 45.71 | 45.71 | 1 | 14.68 | 2 | 45.71 | 14.68 | 14.68 | 8.38 | 1 | 14.68 | 45.71 | 14.68 |  |  |  |  | 145071933

## SmtRes
28 | 145071932 | 145077492 | 140755423 | 70 | 1 | 1 | 1 | 1-100-20 |  | Затраты труда рабочих (Средний разряд - 2) | 1191 | 1013 | чел.-ч. | чел.-ч. | 1 | 0 | 2031828327 | 16.0829 | 0 | 0 | 0 | 356.54 | 0 | 0 | 0 | 7.8 | 1 | 1 | 1 | 45.71 | 4 | 0 | 1 | 1 | 0 | 0 | 15.9 | )*(1+0,005*2.3) | 1 | 2 | 145077496 | 1 | 0 | 1 | 0 | 0 | 0 | 0 | 0 | 0 | 0 | 0 | 0 | 0 | 0 | 0 | 0 | 0 | 0 | 0 | 0 | 0 | 0 | 0 | 0 | 0 | 114.8315 | 356.54 | 7.8 | 45.71 | 125.45 | 0 | 0 | 0 | 0 | 40942.04 | 40942.04 | 0 | 0 | 0
28 | 145071932 | 145077492 | 140923081 | 1 | 1 | 1 | 2 | 91.06.03-055 | ФСЭМ-2001, 91.06.03-055 , приказ Минстроя России № 876/пр от 26.12.2019 | Лебедки электрические тяговым усилием 19,62 кН (2 т) | 1367 | 1011 | маш.-ч. | маш.-ч. | 1 | 0 | -1424865896 | 4.6 | 0 | 89.31 | 0 | 0 | 0 | 6.66 | 0 | 0 | 1 | 13.41 | 45.71 | 1 | 4 | 0 | 1 | 0 | 0 | 0 | 4.6 |  | 0 | 2 | 145077497 | 1 | 0 | 2 | 0 | 0 | 0 | 0 | 0 | 0 | 0 | 0 | 0 | 0 | 0 | 0 | 0 | 0 | 0 | 0 | 0 | 0 | 0 | 0 | 0 | 0 | 32.844 | 89.31 | 6.66 | 13.41 | 30.64 | 0 | 0 | 2933.3 | 0 | 0 | 2933.3 | 0 | 0 | 0
28 | 145071932 | 145077492 | 140765020 | 70 | 1 | 1 | 3 | 999-9900 |  | Строительный мусор | 1348 | 1009 | т | т | 1000 | 0 | 2102561428 | 2.18 | 0 | 0 | 0 | 0 | 0 | 0 | 0 | 0 | 8.38 | 1 | 1 | 1 | 0 | 0 | 0 | 0 | 0 | 0 | 2.18 |  | 0 | 2 | 145077498 | 1 | 0 | 3 | 0 | 0 | 0 | 0 | 0 | 0 | 0 | 0 | 0 | 0 | 0 | 0 | 0 | 0 | 0 | 0 | 0 | 0 | 0 | 0 | 0 | 0 | 15.5652 | 0 | 0 | 8.38 | 0 | 0 | 0 | 0 | 0 | 0 | 0 | 0 | 0 | 0
30 | 145071932 | 145077508 | 140759985 | 70 | 1 | 1 | 1 | 1-100-32 |  | Затраты труда рабочих (Средний разряд - 3,2) | 1191 | 1013 | чел.-ч. | чел.-ч. | 1 | 0 | 784619160 | 36.8742 | 0 | 0 | 0 | 399.51 | 0 | 0 | 0 | 8.74 | 1 | 1 | 1 | 45.71 | 4 | 0 | 1 | 1 | 0 | 0 | 31.7 | )*1,15)*(1+0,005*2.3) | 1 | 2 | 145077509 | 1 | 0 | 4 | 0 | 0 | 0 | 0 | 0 | 0 | 0 | 0 | 0 | 0 | 0 | 0 | 0 | 0 | 0 | 0 | 0 | 0 | 0 | 0 | 0 | 0 | 263.282 | 399.51 | 8.74 | 45.71 | 322.28 | 0 | 0 | 0 | 0 | 105183.8 | 105183.8 | 0 | 0 | 0
30 | 145071932 | 145077508 | 140760225 | 70 | 1 | 1 | 1 | 4-100-00 |  | Затраты труда машинистов | 1191 | 1013 | чел.-ч. | чел.-ч. | 1 | 0 | -1417349443 | 3.6625 | 0 | 0 | 0 | 0 | 0 | 0 | 0 | 0 | 1 | 1 | 45.71 | 1 | 4 | 0 | 1 | 1 | 0 | 0 | 2.93 | )*1,25 | 2 | 2 | 145077510 | 1 | 0 | 5 | 0 | 0 | 0 | 0 | 0 | 0 | 0 | 0 | 0 | 0 | 0 | 0 | 0 | 0 | 0 | 0 | 0 | 0 | 0 | 0 | 0 | 0 | 26.1502 | 0 | 0 | 1 | 0 | 0 | 0 | 0 | 0 | 0 | 0 | 0 | 0 | 0
30 | 145071932 | 145077508 | 140922906 | 1 | 1 | 1 | 2 | 91.05.02-005 | ФСЭМ-2001, 91.05.02-005 , приказ Минстроя России № 876/пр от 26.12.2019 | Краны козловые, грузоподъемность 32 т | 1367 | 1011 | маш.-ч. | маш.-ч. | 1 | 0 | -163180553 | 0.05 | 0 | 1612.42 | 704.85 | 0 | 0 | 120.24 | 15.42 | 0 | 1 | 13.41 | 45.71 | 1 | 4 | 0 | 1 | 1 | 0 | 0 | 0.04 | )*1,25 | 0 | 2 | 145077511 | 1 | 0 | 6 | 0 | 0 | 0 | 0 | 0 | 0 | 0 | 0 | 0 | 0 | 0 | 0 | 0 | 0 | 0 | 0 | 0 | 0 | 0 | 0 | 0 | 0 | 0.357 | 1612.42 | 120.24 | 13.41 | 6.01 | 0.78 | 0 | 575.63 | 251.63 | 0 | 575.63 | 0 | 0 | 0
30 | 145071932 | 145077508 | 140922951 | 1 | 1 | 1 | 2 | 91.05.05-015 | ФСЭМ-2001, 91.05.05-015 , приказ Минстроя России № 876/пр от 26.12.2019 | Краны на автомобильном ходу, грузоподъемность 16 т | 1367 | 1011 | маш.-ч. | маш.-ч. | 1 | 0 | -430484415 | 0.2625 | 0 | 1547.51 | 617.09 | 0 | 0 | 115.4 | 13.5 | 0 | 1 | 13.41 | 45.71 | 1 | 4 | 0 | 1 | 1 | 0 | 0 | 0.21 | )*1,25 | 0 | 2 | 145077512 | 1 | 0 | 7 | 0 | 0 | 0 | 0 | 0 | 0 | 0 | 0 | 0 | 0 | 0 | 0 | 0 | 0 | 0 | 0 | 0 | 0 | 0 | 0 | 0 | 0 | 1.8742 | 1547.51 | 115.4 | 13.41 | 30.29 | 3.55 | 0 | 2900.42 | 1156.58 | 0 | 2900.42 | 0 | 0 | 0
30 | 145071932 | 145077508 | 140922958 | 1 | 1 | 1 | 2 | 91.05.06-008 | ФСЭМ-2001, 91.05.06-008 , приказ Минстроя России № 876/пр от 26.12.2019 | Краны на гусеничном ходу, грузоподъемность 40 т | 1367 | 1011 | маш.-ч. | маш.-ч. | 1 | 0 | -1731906086 | 2.95 | 0 | 2354.26 | 658.22 | 0 | 0 | 175.56 | 14.4 | 0 | 1 | 13.41 | 45.71 | 1 | 4 | 0 | 1 | 1 | 0 | 0 | 2.36 | )*1,25 | 0 | 2 | 145077513 | 1 | 0 | 8 | 0 | 0 | 0 | 0 | 0 | 0 | 0 | 0 | 0 | 0 | 0 | 0 | 0 | 0 | 0 | 0 | 0 | 0 | 0 | 0 | 0 | 0 | 21.063 | 2354.26 | 175.56 | 13.41 | 517.9 | 42.48 | 0 | 49587.78 | 13864.09 | 0 | 49587.78 | 0 | 0 | 0
30 | 145071932 | 145077508 | 140923032 | 1 | 1 | 1 | 2 | 91.06.01-003 | ФСЭМ-2001, 91.06.01-003 , приказ Минстроя России № 876/пр от 26.12.2019 | Домкраты гидравлические, грузоподъемность 63-100 т | 1367 | 1011 | маш.-ч. | маш.-ч. | 1 | 0 | 321316643 | 1.1 | 0 | 12.07 | 0 | 0 | 0 | 0.9 | 0 | 0 | 1 | 13.41 | 45.71 | 1 | 4 | 0 | 1 | 1 | 0 | 0 | 0.88 | )*1,25 | 0 | 2 | 145077514 | 1 | 0 | 9 | 0 | 0 | 0 | 0 | 0 | 0 | 0 | 0 | 0 | 0 | 0 | 0 | 0 | 0 | 0 | 0 | 0 | 0 | 0 | 0 | 0 | 0 | 7.854 | 12.07 | 0.9 | 13.41 | 0.99 | 0 | 0 | 94.8 | 0 | 0 | 94.8 | 0 | 0 | 0
30 | 145071932 | 145077508 | 140923885 | 1 | 1 | 1 | 2 | 91.14.02-001 | ФСЭМ-2001, 91.14.02-001 , приказ Минстроя России № 876/пр от 26.12.2019 | Автомобили бортовые, грузоподъемность до 5 т | 1367 | 1011 | маш.-ч. | маш.-ч. | 1 | 0 | 509054691 | 0.4 | 0 | 881.17 | 530.24 | 0 | 0 | 65.71 | 11.6 | 0 | 1 | 13.41 | 45.71 | 1 | 4 | 0 | 1 | 1 | 0 | 0 | 0.32 | )*1,25 | 0 | 2 | 145077515 | 1 | 0 | 10 | 0 | 0 | 0 | 0 | 0 | 0 | 0 | 0 | 0 | 0 | 0 | 0 | 0 | 0 | 0 | 0 | 0 | 0 | 0 | 0 | 0 | 0 | 2.856 | 881.17 | 65.71 | 13.41 | 26.29 | 4.64 | 0 | 2516.62 | 1514.37 | 0 | 2516.62 | 0 | 0 | 0
30 | 145071932 | 145077508 | 140924041 | 1 | 1 | 1 | 2 | 91.17.04-042 | ФСЭМ-2001, 91.17.04-042 , приказ Минстроя России № 876/пр от 26.12.2019 | Аппараты для газовой сварки и резки | 1367 | 1011 | маш.-ч. | маш.-ч. | 1 | 0 | 2077867240 | 2.1 | 0 | 16.09 | 0 | 0 | 0 | 1.2 | 0 | 0 | 1 | 13.41 | 45.71 | 1 | 4 | 0 | 1 | 1 | 0 | 0 | 1.68 | )*1,25 | 0 | 2 | 145077516 | 1 | 0 | 11 | 0 | 0 | 0 | 0 | 0 | 0 | 0 | 0 | 0 | 0 | 0 | 0 | 0 | 0 | 0 | 0 | 0 | 0 | 0 | 0 | 0 | 0 | 14.994 | 16.09 | 1.2 | 13.41 | 2.53 | 0 | 0 | 241.25 | 0 | 0 | 241.25 | 0 | 0 | 0
30 | 145071932 | 145077508 | 140924084 | 1 | 1 | 1 | 2 | 91.17.04-171 | ФСЭМ-2001, 91.17.04-171 , приказ Минстроя России № 876/пр от 26.12.2019 | Преобразователи сварочные номинальным сварочным током 315-500 А | 1367 | 1011 | маш.-ч. | маш.-ч. | 1 | 0 | -1866313122 | 0.2 | 0 | 165.08 | 0 | 0 | 0 | 12.31 | 0 | 0 | 1 | 13.41 | 45.71 | 1 | 4 | 0 | 1 | 1 | 0 | 0 | 0.16 | )*1,25 | 0 | 2 | 145077517 | 1 | 0 | 12 | 0 | 0 | 0 | 0 | 0 | 0 | 0 | 0 | 0 | 0 | 0 | 0 | 0 | 0 | 0 | 0 | 0 | 0 | 0 | 0 | 0 | 0 | 1.428 | 165.08 | 12.31 | 13.41 | 2.46 | 0 | 0 | 235.73 | 0 | 0 | 235.73 | 0 | 0 | 0
30 | 145071932 | 145077508 | 140771005 | 1 | 1 | 1 | 3 | 01.3.02.08-0001 | ФССЦ-2001, 01.3.02.08-0001, приказ Минстроя России № 876/пр от 26.12.2019 | Кислород газообразный технический | 1339 | 1007 | м3 | м3 | 1 | 0 | -1761807714 | 1.4 | 52.12 | 0 | 0 | 0 | 6.22 | 0 | 0 | 0 | 8.38 | 1 | 1 | 1 | 4 | 0 | 1 | 0 | 0 | 0 | 1.4 |  | 0 | 2 | 145077518 | 1 | 0 | 13 | 0 | 0 | 0 | 0 | 0 | 0 | 0 | 0 | 0 | 0 | 0 | 0 | 0 | 0 | 0 | 0 | 0 | 0 | 0 | 0 | 0 | 0 | 9.996 | 52.12 | 6.22 | 8.38 | 8.71 | 0 | 520.99 | 0 | 0 | 0 | 520.99 | 0 | 0 | 0
30 | 145071932 | 145077508 | 140771011 | 1 | 1 | 1 | 3 | 01.3.02.09-0022 | ФССЦ-2001, 01.3.02.09-0022, приказ Минстроя России № 876/пр от 26.12.2019 | Пропан-бутан смесь техническая | 1346 | 1009 | кг | кг | 1 | 0 | -2118006079 | 0.42 | 51.03 | 0 | 0 | 0 | 6.09 | 0 | 0 | 0 | 8.38 | 1 | 1 | 1 | 4 | 0 | 1 | 0 | 0 | 0 | 0.42 |  | 0 | 2 | 145077519 | 1 | 0 | 14 | 0 | 0 | 0 | 0 | 0 | 0 | 0 | 0 | 0 | 0 | 0 | 0 | 0 | 0 | 0 | 0 | 0 | 0 | 0 | 0 | 0 | 0 | 2.9988 | 51.03 | 6.09 | 8.38 | 2.56 | 0 | 153.03 | 0 | 0 | 0 | 153.03 | 0 | 0 | 0
30 | 145071932 | 145077508 | 140773776 | 1 | 1 | 1 | 3 | 01.7.11.07-0032 | ФССЦ-2001, 01.7.11.07-0032, приказ Минстроя России № 876/пр от 26.12.2019 | Электроды сварочные Э42, диаметр 4 мм | 1348 | 1009 | т | т | 1000 | 0 | 1163323608 | 0.00061 | 86439.78 | 0 | 0 | 0 | 10315.01 | 0 | 0 | 0 | 8.38 | 1 | 1 | 1 | 4 | 0 | 1 | 0 | 0 | 0 | 0.00061 |  | 0 | 2 | 145077520 | 1 | 0 | 15 | 0 | 0 | 0 | 0 | 0 | 0 | 0 | 0 | 0 | 0 | 0 | 0 | 0 | 0 | 0 | 0 | 0 | 0 | 0 | 0 | 0 | 0 | 0.0043554 | 86439.78 | 10315.01 | 8.38 | 6.29 | 0 | 376.48 | 0 | 0 | 0 | 376.48 | 0 | 0 | 0
30 | 145071932 | 145077508 | 140775017 | 1 | 1 | 1 | 3 | 01.7.15.03-0042 | ФССЦ-2001, 01.7.15.03-0042, приказ Минстроя России № 876/пр от 26.12.2019 | Болты с гайками и шайбами строительные | 1346 | 1009 | кг | кг | 1 | 1 | -1864341761 | -2.2 | 75.76 | 0 | 0 | 0 | 9.04 | 0 | 0 | 0 | 8.38 | 1 | 1 | 1 | 4 | 0 | 1 | 0 | 0 | 0 | -2.2 |  | 0 | 2 | 145077521 | 1 | 6144 | 16 | 0 | 0 | 0 | 0 | 0 | 0 | 0 | 0 | 0 | 0 | 0 | 0 | 0 | 0 | 0 | 0 | 0 | 0 | 0 | 0 | 0 | 0 | -15.708 | 75.76 | 9.04 | 8.38 | -19.89 | 0 | -1190.04 | 0 | 0 | 0 | -1190.04 | 0 | 0 | 0
30 | 145071932 | 145077508 | 140776229 | 1 | 1 | 1 | 3 | 01.7.20.08-0071 | ФССЦ-2001, 01.7.20.08-0071, приказ Минстроя России № 876/пр от 26.12.2019 | Канат пеньковый пропитанный | 1348 | 1009 | т | т | 1000 | 0 | -1671348935 | 0.00015 | 317602 | 0 | 0 | 0 | 37900 | 0 | 0 | 0 | 8.38 | 1 | 1 | 1 | 4 | 0 | 1 | 0 | 0 | 0 | 0.00015 |  | 0 | 2 | 145077522 | 1 | 0 | 17 | 0 | 0 | 0 | 0 | 0 | 0 | 0 | 0 | 0 | 0 | 0 | 0 | 0 | 0 | 0 | 0 | 0 | 0 | 0 | 0 | 0 | 0 | 0.001071 | 317602 | 37900 | 8.38 | 5.69 | 0 | 340.15 | 0 | 0 | 0 | 340.15 | 0 | 0 | 0
30 | 145071932 | 145077508 | 140789856 | 1 | 1 | 1 | 3 | 07.2.07.12-0020 | ФССЦ-2001, 07.2.07.12-0020, приказ Минстроя России № 876/пр от 26.12.2019 | Элементы конструктивные зданий и сооружений с преобладанием горячекатаных профилей, средняя масса сборочной единицы от 0,1 до 0,5 т | 1348 | 1009 | т | т | 1000 | 0 | -1915778085 | 0.011 | 64626.56 | 0 | 0 | 0 | 7712 | 0 | 0 | 0 | 8.38 | 1 | 1 | 1 | 4 | 0 | 1 | 0 | 0 | 0 | 0.011 |  | 0 | 2 | 145077523 | 1 | 0 | 18 | 0 | 0 | 0 | 0 | 0 | 0 | 0 | 0 | 0 | 0 | 0 | 0 | 0 | 0 | 0 | 0 | 0 | 0 | 0 | 0 | 0 | 0 | 0.07854 | 64626.56 | 7712 | 8.38 | 84.83 | 0 | 5075.77 | 0 | 0 | 0 | 5075.77 | 0 | 0 | 0
30 | 145071932 | 145077508 | 140791984 | 1 | 1 | 1 | 3 | 08.2.02.11-0007 | ФССЦ-2001, 08.2.02.11-0007, приказ Минстроя России № 876/пр от 26.12.2019 | Канат двойной свивки ТК, конструкции 6х19(1+6+12)+1 о.с., оцинкованный, из проволок марки В, маркировочная группа 1770 н/мм2, диаметр 5,5 мм | 1302 | 1003 | 10 м | 10 м | 10 | 0 | 581091037 | 0.016 | 421.01 | 0 | 0 | 0 | 50.24 | 0 | 0 | 0 | 8.38 | 1 | 1 | 1 | 4 | 0 | 1 | 0 | 0 | 0 | 0.016 |  | 0 | 2 | 145077525 | 1 | 0 | 20 | 0 | 0 | 0 | 0 | 0 | 0 | 0 | 0 | 0 | 0 | 0 | 0 | 0 | 0 | 0 | 0 | 0 | 0 | 0 | 0 | 0 | 0 | 0.11424 | 421.01 | 50.24 | 8.38 | 0.8 | 0 | 48.1 | 0 | 0 | 0 | 48.1 | 0 | 0 | 0
30 | 145071932 | 145077508 | 140792339 | 1 | 1 | 1 | 3 | 08.3.03.06-0002 | ФССЦ-2001, 08.3.03.06-0002, приказ Минстроя России № 876/пр от 26.12.2019 | Проволока горячекатаная в мотках, диаметр 6,3-6,5 мм | 1348 | 1009 | т | т | 1000 | 0 | -120483918 | 4e-05 | 37334.58 | 0 | 0 | 0 | 4455.2 | 0 | 0 | 0 | 8.38 | 1 | 1 | 1 | 4 | 0 | 1 | 0 | 0 | 0 | 4e-05 |  | 0 | 2 | 145077526 | 1 | 0 | 21 | 0 | 0 | 0 | 0 | 0 | 0 | 0 | 0 | 0 | 0 | 0 | 0 | 0 | 0 | 0 | 0 | 0 | 0 | 0 | 0 | 0 | 0 | 0.0002856 | 37334.58 | 4455.2 | 8.38 | 0.18 | 0 | 10.66 | 0 | 0 | 0 | 10.66 | 0 | 0 | 0
30 | 145071932 | 145077508 | 140793072 | 1 | 1 | 1 | 3 | 08.3.11.01-0091 | ФССЦ-2001, 08.3.11.01-0091, приказ Минстроя России № 876/пр от 26.12.2019 | Швеллеры № 40, марка стали Ст0 | 1348 | 1009 | т | т | 1000 | 0 | 834877976 | 0.00297 | 41229.6 | 0 | 0 | 0 | 4920 | 0 | 0 | 0 | 8.38 | 1 | 1 | 1 | 4 | 0 | 1 | 0 | 0 | 0 | 0.00297 |  | 0 | 2 | 145077528 | 1 | 0 | 23 | 0 | 0 | 0 | 0 | 0 | 0 | 0 | 0 | 0 | 0 | 0 | 0 | 0 | 0 | 0 | 0 | 0 | 0 | 0 | 0 | 0 | 0 | 0.021206 | 41229.6 | 4920 | 8.38 | 14.61 | 0 | 874.31 | 0 | 0 | 0 | 874.31 | 0 | 0 | 0
30 | 145071932 | 145077508 | 140796351 | 1 | 1 | 1 | 3 | 11.1.03.01-0077 | ФССЦ-2001, 11.1.03.01-0077, приказ Минстроя России № 876/пр от 26.12.2019 | Бруски обрезные, хвойных пород, длина 4-6,5 м, ширина 75-150 мм, толщина 40-75 мм, сорт I | 1339 | 1007 | м3 | м3 | 1 | 0 | 1758287014 | 0.0013 | 14246 | 0 | 0 | 0 | 1700 | 0 | 0 | 0 | 8.38 | 1 | 1 | 1 | 4 | 0 | 1 | 0 | 0 | 0 | 0.0013 |  | 0 | 2 | 145077529 | 1 | 0 | 24 | 0 | 0 | 0 | 0 | 0 | 0 | 0 | 0 | 0 | 0 | 0 | 0 | 0 | 0 | 0 | 0 | 0 | 0 | 0 | 0 | 0 | 0 | 0.009282 | 14246 | 1700 | 8.38 | 2.21 | 0 | 132.23 | 0 | 0 | 0 | 132.23 | 0 | 0 | 0
30 | 145071932 | 145077508 | 140804058 | 1 | 1 | 1 | 3 | 14.4.01.01-0003 | ФССЦ-2001, 14.4.01.01-0003, приказ Минстроя России № 876/пр от 26.12.2019 | Грунтовка ГФ-021 | 1348 | 1009 | т | т | 1000 | 0 | 264248573 | 0.00047 | 130895.6 | 0 | 0 | 0 | 15620 | 0 | 0 | 0 | 8.38 | 1 | 1 | 1 | 4 | 0 | 1 | 0 | 0 | 0 | 0.00047 |  | 0 | 2 | 145077530 | 1 | 0 | 25 | 0 | 0 | 0 | 0 | 0 | 0 | 0 | 0 | 0 | 0 | 0 | 0 | 0 | 0 | 0 | 0 | 0 | 0 | 0 | 0 | 0 | 0 | 0.0033558 | 130895.6 | 15620 | 8.38 | 7.34 | 0 | 439.26 | 0 | 0 | 0 | 439.26 | 0 | 0 | 0
30 | 145071932 | 145077508 | 140805182 | 1 | 1 | 1 | 3 | 14.5.09.07-0030 | ФССЦ-2001, 14.5.09.07-0030, приказ Минстроя России № 876/пр от 26.12.2019 | Растворитель Р-4 | 1346 | 1009 | кг | кг | 1 | 0 | -1449230318 | 0.09 | 78.94 | 0 | 0 | 0 | 9.42 | 0 | 0 | 0 | 8.38 | 1 | 1 | 1 | 4 | 0 | 1 | 0 | 0 | 0 | 0.09 |  | 0 | 2 | 145077531 | 1 | 0 | 26 | 0 | 0 | 0 | 0 | 0 | 0 | 0 | 0 | 0 | 0 | 0 | 0 | 0 | 0 | 0 | 0 | 0 | 0 | 0 | 0 | 0 | 0 | 0.6426 | 78.94 | 9.42 | 8.38 | 0.85 | 0 | 50.73 | 0 | 0 | 0 | 50.73 | 0 | 0 | 0
34 | 145071932 | 145077719 | 140759979 | 70 | 1 | 1 | 1 | 1-100-30 |  | Затраты труда рабочих (Средний разряд - 3) | 1191 | 1013 | чел.-ч. | чел.-ч. | 1 | 0 | 1049124552 | 113.0655 | 0 | 0 | 0 | 389.91 | 0 | 0 | 0 | 8.53 | 1 | 1 | 1 | 45.71 | 4 | 0 | 1 | 1 | 0 | 0 | 97.2 | )*1,15)*(1+0,005*2.3) | 1 | 2 | 145077720 | 1 | 0 | 27 | 0 | 0 | 0 | 0 | 0 | 0 | 0 | 0 | 0 | 0 | 0 | 0 | 0 | 0 | 0 | 0 | 0 | 0 | 0 | 0 | 0 | 0 | 8.593 | 389.91 | 8.53 | 45.71 | 964.45 | 0 | 0 | 0 | 0 | 3350.49 | 3350.49 | 0 | 0 | 0
34 | 145071932 | 145077719 | 140760225 | 70 | 1 | 1 | 1 | 4-100-00 |  | Затраты труда машинистов | 1191 | 1013 | чел.-ч. | чел.-ч. | 1 | 0 | -1417349443 | 0.3375 | 0 | 0 | 0 | 0 | 0 | 0 | 0 | 0 | 1 | 1 | 45.71 | 1 | 4 | 0 | 1 | 1 | 0 | 0 | 0.27 | )*1,25 | 2 | 2 | 145077721 | 1 | 0 | 28 | 0 | 0 | 0 | 0 | 0 | 0 | 0 | 0 | 0 | 0 | 0 | 0 | 0 | 0 | 0 | 0 | 0 | 0 | 0 | 0 | 0 | 0 | 0.02565 | 0 | 0 | 1 | 0 | 0 | 0 | 0 | 0 | 0 | 0 | 0 | 0 | 0
34 | 145071932 | 145077719 | 140922893 | 1 | 1 | 1 | 2 | 91.05.01-017 | ФСЭМ-2001, 91.05.01-017 , приказ Минстроя России № 876/пр от 26.12.2019 | Краны башенные, грузоподъемность 8 т | 1367 | 1011 | маш.-ч. | маш.-ч. | 1 | 0 | -130837057 | 0.25 | 0 | 1158.62 | 617.09 | 0 | 0 | 86.4 | 13.5 | 0 | 1 | 13.41 | 45.71 | 1 | 4 | 0 | 1 | 1 | 0 | 0 | 0.2 | )*1,25 | 0 | 2 | 145077722 | 1 | 0 | 29 | 0 | 0 | 0 | 0 | 0 | 0 | 0 | 0 | 0 | 0 | 0 | 0 | 0 | 0 | 0 | 0 | 0 | 0 | 0 | 0 | 0 | 0 | 0.019 | 1158.62 | 86.4 | 13.41 | 21.6 | 3.38 | 0 | 22.01 | 11.72 | 0 | 22.01 | 0 | 0 | 0
34 | 145071932 | 145077719 | 140923885 | 1 | 1 | 1 | 2 | 91.14.02-001 | ФСЭМ-2001, 91.14.02-001 , приказ Минстроя России № 876/пр от 26.12.2019 | Автомобили бортовые, грузоподъемность до 5 т | 1367 | 1011 | маш.-ч. | маш.-ч. | 1 | 0 | 509054691 | 0.0875 | 0 | 881.17 | 530.24 | 0 | 0 | 65.71 | 11.6 | 0 | 1 | 13.41 | 45.71 | 1 | 4 | 0 | 1 | 1 | 0 | 0 | 0.07 | )*1,25 | 0 | 2 | 145077723 | 1 | 0 | 30 | 0 | 0 | 0 | 0 | 0 | 0 | 0 | 0 | 0 | 0 | 0 | 0 | 0 | 0 | 0 | 0 | 0 | 0 | 0 | 0 | 0 | 0 | 0.00665 | 881.17 | 65.71 | 13.41 | 5.75 | 1.01 | 0 | 5.86 | 3.53 | 0 | 5.86 | 0 | 0 | 0
34 | 145071932 | 145077719 | 140775136 | 1 | 1 | 1 | 3 | 01.7.15.06-0146 | ФССЦ-2001, 01.7.15.06-0146, приказ Минстроя России № 876/пр от 26.12.2019 | Гвозди толевые круглые, размер 3,0x40 мм | 1348 | 1009 | т | т | 1000 | 0 | -384732532 | 0.004 | 71020.5 | 0 | 0 | 0 | 8475 | 0 | 0 | 0 | 8.38 | 1 | 1 | 1 | 4 | 0 | 1 | 1 | 0 | 0 | 0.004 |  | 0 | 2 | 145077724 | 1 | 0 | 31 | 0 | 0 | 0 | 0 | 0 | 0 | 0 | 0 | 0 | 0 | 0 | 0 | 0 | 0 | 0 | 0 | 0 | 0 | 0 | 0 | 0 | 0 | 0.000304 | 71020.5 | 8475 | 8.38 | 33.9 | 0 | 21.59 | 0 | 0 | 0 | 21.59 | 0 | 0 | 0
34 | 145071932 | 145077719 | 140792325 | 1 | 1 | 1 | 3 | 08.3.03.05-0002 | ФССЦ-2001, 08.3.03.05-0002, приказ Минстроя России № 876/пр от 26.12.2019 | Проволока канатная оцинкованная, диаметр 3 мм | 1348 | 1009 | т | т | 1000 | 0 | -581832824 | 0.012 | 68632.2 | 0 | 0 | 0 | 8190 | 0 | 0 | 0 | 8.38 | 1 | 1 | 1 | 4 | 0 | 1 | 1 | 0 | 0 | 0.012 |  | 0 | 2 | 145077725 | 1 | 0 | 32 | 0 | 0 | 0 | 0 | 0 | 0 | 0 | 0 | 0 | 0 | 0 | 0 | 0 | 0 | 0 | 0 | 0 | 0 | 0 | 0 | 0 | 0 | 0.000912 | 68632.2 | 8190 | 8.38 | 98.28 | 0 | 62.59 | 0 | 0 | 0 | 62.59 | 0 | 0 | 0
34 | 145071932 | 145077719 | 140792570 | 1 | 1 | 1 | 3 | 08.3.05.05-0051 | ФССЦ-2001, 08.3.05.05-0051, приказ Минстроя России № 876/пр от 26.12.2019 | Сталь листовая оцинкованная, толщина 0,5 мм | 1348 | 1009 | т | т | 1000 | 0 | -509681559 | 0.57 | 93856 | 0 | 0 | 0 | 11200 | 0 | 0 | 0 | 8.38 | 1 | 1 | 1 | 4 | 0 | 1 | 1 | 0 | 0 | 0.57 |  | 0 | 2 | 145077726 | 1 | 0 | 33 | 0 | 0 | 0 | 0 | 0 | 0 | 0 | 0 | 0 | 0 | 0 | 0 | 0 | 0 | 0 | 0 | 0 | 0 | 0 | 0 | 0 | 0 | 0.04332 | 93856 | 11200 | 8.38 | 6384 | 0 | 4065.84 | 0 | 0 | 0 | 4065.84 | 0 | 0 | 0
36 | 145071932 | 145078818 | 140759979 | 70 | 1 | 1 | 1 | 1-100-30 |  | Затраты труда рабочих (Средний разряд - 3) | 1191 | 1013 | чел.-ч. | чел.-ч. | 1 | 0 | 1049124552 | 32.3377 | 0 | 0 | 0 | 389.91 | 0 | 0 | 0 | 8.53 | 1 | 1 | 1 | 45.71 | 4 | 0 | 1 | 1 | 0 | 0 | 27.8 | )*1,15)*(1+0,005*2.3) | 1 | 2 | 145078819 | 1 | 0 | 34 | 0 | 0 | 0 | 0 | 0 | 0 | 0 | 0 | 0 | 0 | 0 | 0 | 0 | 0 | 0 | 0 | 0 | 0 | 0 | 0 | 0 | 0 | 11.9649 | 389.91 | 8.53 | 45.71 | 275.84 | 0 | 0 | 0 | 0 | 4665.25 | 4665.25 | 0 | 0 | 0
36 | 145071932 | 145078818 | 140760225 | 70 | 1 | 1 | 1 | 4-100-00 |  | Затраты труда машинистов | 1191 | 1013 | чел.-ч. | чел.-ч. | 1 | 0 | -1417349443 | 0.3125 | 0 | 0 | 0 | 0 | 0 | 0 | 0 | 0 | 1 | 1 | 45.71 | 1 | 4 | 0 | 1 | 1 | 0 | 0 | 0.25 | )*1,25 | 2 | 2 | 145078820 | 1 | 0 | 35 | 0 | 0 | 0 | 0 | 0 | 0 | 0 | 0 | 0 | 0 | 0 | 0 | 0 | 0 | 0 | 0 | 0 | 0 | 0 | 0 | 0 | 0 | 0.11563 | 0 | 0 | 1 | 0 | 0 | 0 | 0 | 0 | 0 | 0 | 0 | 0 | 0
36 | 145071932 | 145078818 | 140922893 | 1 | 1 | 1 | 2 | 91.05.01-017 | ФСЭМ-2001, 91.05.01-017 , приказ Минстроя России № 876/пр от 26.12.2019 | Краны башенные, грузоподъемность 8 т | 1367 | 1011 | маш.-ч. | маш.-ч. | 1 | 0 | -130837057 | 0.1375 | 0 | 1158.62 | 617.09 | 0 | 0 | 86.4 | 13.5 | 0 | 1 | 13.41 | 45.71 | 1 | 4 | 0 | 1 | 1 | 0 | 0 | 0.11 | )*1,25 | 0 | 2 | 145078821 | 1 | 0 | 36 | 0 | 0 | 0 | 0 | 0 | 0 | 0 | 0 | 0 | 0 | 0 | 0 | 0 | 0 | 0 | 0 | 0 | 0 | 0 | 0 | 0 | 0 | 0.050875 | 1158.62 | 86.4 | 13.41 | 11.88 | 1.86 | 0 | 58.94 | 31.39 | 0 | 58.94 | 0 | 0 | 0
36 | 145071932 | 145078818 | 140922951 | 1 | 1 | 1 | 2 | 91.05.05-015 | ФСЭМ-2001, 91.05.05-015 , приказ Минстроя России № 876/пр от 26.12.2019 | Краны на автомобильном ходу, грузоподъемность 16 т | 1367 | 1011 | маш.-ч. | маш.-ч. | 1 | 0 | -430484415 | 0.0625 | 0 | 1547.51 | 617.09 | 0 | 0 | 115.4 | 13.5 | 0 | 1 | 13.41 | 45.71 | 1 | 4 | 0 | 1 | 1 | 0 | 0 | 0.05 | )*1,25 | 0 | 2 | 145078822 | 1 | 0 | 37 | 0 | 0 | 0 | 0 | 0 | 0 | 0 | 0 | 0 | 0 | 0 | 0 | 0 | 0 | 0 | 0 | 0 | 0 | 0 | 0 | 0 | 0 | 0.023125 | 1547.51 | 115.4 | 13.41 | 7.21 | 0.85 | 0 | 35.79 | 14.27 | 0 | 35.79 | 0 | 0 | 0
36 | 145071932 | 145078818 | 140923885 | 1 | 1 | 1 | 2 | 91.14.02-001 | ФСЭМ-2001, 91.14.02-001 , приказ Минстроя России № 876/пр от 26.12.2019 | Автомобили бортовые, грузоподъемность до 5 т | 1367 | 1011 | маш.-ч. | маш.-ч. | 1 | 0 | 509054691 | 0.1125 | 0 | 881.17 | 530.24 | 0 | 0 | 65.71 | 11.6 | 0 | 1 | 13.41 | 45.71 | 1 | 4 | 0 | 1 | 1 | 0 | 0 | 0.09 | )*1,25 | 0 | 2 | 145078823 | 1 | 0 | 38 | 0 | 0 | 0 | 0 | 0 | 0 | 0 | 0 | 0 | 0 | 0 | 0 | 0 | 0 | 0 | 0 | 0 | 0 | 0 | 0 | 0 | 0 | 0.041625 | 881.17 | 65.71 | 13.41 | 7.39 | 1.3 | 0 | 36.68 | 22.07 | 0 | 36.68 | 0 | 0 | 0
36 | 145071932 | 145078818 | 140775112 | 1 | 1 | 1 | 3 | 01.7.15.06-0094 | ФССЦ-2001, 01.7.15.06-0094, приказ Минстроя России № 876/пр от 26.12.2019 | Гвозди проволочные оцинкованные для асбестоцементной кровли, размер 4,5x120 мм | 1348 | 1009 | т | т | 1000 | 0 | 1225468366 | 0.0038 | 100375.64 | 0 | 0 | 0 | 11978 | 0 | 0 | 0 | 8.38 | 1 | 1 | 1 | 4 | 0 | 1 | 0 | 0 | 0 | 0.0038 |  | 0 | 2 | 145078824 | 1 | 0 | 39 | 0 | 0 | 0 | 0 | 0 | 0 | 0 | 0 | 0 | 0 | 0 | 0 | 0 | 0 | 0 | 0 | 0 | 0 | 0 | 0 | 0 | 0 | 0.001406 | 100375.64 | 11978 | 8.38 | 45.52 | 0 | 141.13 | 0 | 0 | 0 | 141.13 | 0 | 0 | 0
36 | 145071932 | 145078818 | 140790840 | 1 | 1 | 1 | 3 | 08.1.02.11-0013 | ФССЦ-2001, 08.1.02.11-0013, приказ Минстроя России № 876/пр от 26.12.2019 | Поковки оцинкованные, масса 2,825 кг | 1348 | 1009 | т | т | 1000 | 0 | 1175875667 | 0.169 | 66847.26 | 0 | 0 | 0 | 7977 | 0 | 0 | 0 | 8.38 | 1 | 1 | 1 | 4 | 0 | 1 | 0 | 0 | 0 | 0.169 |  | 0 | 2 | 145078825 | 1 | 0 | 40 | 0 | 0 | 0 | 0 | 0 | 0 | 0 | 0 | 0 | 0 | 0 | 0 | 0 | 0 | 0 | 0 | 0 | 0 | 0 | 0 | 0 | 0 | 0.06253 | 66847.26 | 7977 | 8.38 | 1348.11 | 0 | 4179.96 | 0 | 0 | 0 | 4179.96 | 0 | 0 | 0
36 | 145071932 | 145078818 | 140792570 | 1 | 1 | 1 | 3 | 08.3.05.05-0051 | ФССЦ-2001, 08.3.05.05-0051, приказ Минстроя России № 876/пр от 26.12.2019 | Сталь листовая оцинкованная, толщина 0,5 мм | 1348 | 1009 | т | т | 1000 | 1 | -509681559 | -0.33 | 93856 | 0 | 0 | 0 | 11200 | 0 | 0 | 0 | 8.38 | 1 | 1 | 1 | 4 | 0 | 1 | 0 | 0 | 0 | -0.33 |  | 0 | 2 | 145078826 | 1 | 6144 | 41 | 0 | 0 | 0 | 0 | 0 | 0 | 0 | 0 | 0 | 0 | 0 | 0 | 0 | 0 | 0 | 0 | 0 | 0 | 0 | 0 | 0 | 0 | -0.1221 | 93856 | 11200 | 8.38 | -3696 | 0 | -11459.82 | 0 | 0 | 0 | -11459.82 | 0 | 0 | 0
41 | 145071932 | 145078916 | 140760031 | 70 | 1 | 1 | 1 | 1-100-40 |  | Затраты труда рабочих (Средний разряд - 4) | 1191 | 1013 | чел.-ч. | чел.-ч. | 1 | 0 | -1111239348 | 0.20938 | 0 | 0 | 0 | 439.73 | 0 | 0 | 0 | 9.62 | 1 | 1 | 1 | 45.71 | 4 | 0 | 1 | 1 | 0 | 0 | 0.18 | )*1,15)*(1+0,005*2.3) | 1 | 2 | 145078917 | 1 | 0 | 42 | 0 | 0 | 0 | 0 | 0 | 0 | 0 | 0 | 0 | 0 | 0 | 0 | 0 | 0 | 0 | 0 | 0 | 0 | 0 | 0 | 0 | 0 | 0.83752 | 439.73 | 9.62 | 45.71 | 2.01 | 0 | 0 | 0 | 0 | 368.28 | 368.28 | 0 | 0 | 0
43 | 145071932 | 145078921 | 140760031 | 70 | 1 | 1 | 1 | 1-100-40 |  | Затраты труда рабочих (Средний разряд - 4) | 1191 | 1013 | чел.-ч. | чел.-ч. | 1 | 0 | -1111239348 | 0.13959 | 0 | 0 | 0 | 439.73 | 0 | 0 | 0 | 9.62 | 1 | 1 | 1 | 45.71 | 4 | 0 | 1 | 1 | 0 | 0 | 0.12 | )*1,15)*(1+0,005*2.3) | 1 | 2 | 145078922 | 1 | 0 | 44 | 0 | 0 | 0 | 0 | 0 | 0 | 0 | 0 | 0 | 0 | 0 | 0 | 0 | 0 | 0 | 0 | 0 | 0 | 0 | 0 | 0 | 0 | 6.1418 | 439.73 | 9.62 | 45.71 | 1.34 | 0 | 0 | 0 | 0 | 2700.75 | 2700.75 | 0 | 0 | 0
43 | 145071932 | 145078921 | 140775147 | 1 | 1 | 1 | 3 | 01.7.15.07-0010 | ФССЦ-2001, 01.7.15.07-0010, приказ Минстроя России № 876/пр от 26.12.2019 | Дюбели пластмассовые с шурупами, размер 10x50 мм | 1425 | 1013 | 100 ШТ | 100 ШТ | 1 | 0 | 1791993213 | 0.2 | 326.82 | 0 | 0 | 0 | 39 | 0 | 0 | 0 | 8.38 | 1 | 1 | 1 | 4 | 0 | 1 | 1 | 0 | 0 | 0.2 |  | 0 | 2 | 145078923 | 1 | 0 | 45 | 0 | 0 | 0 | 0 | 0 | 0 | 0 | 0 | 0 | 0 | 0 | 0 | 0 | 0 | 0 | 0 | 0 | 0 | 0 | 0 | 0 | 0 | 8.8 | 326.82 | 39 | 8.38 | 7.8 | 0 | 2876.02 | 0 | 0 | 0 | 2876.02 | 0 | 0 | 0
47 | 145071932 | 145078928 | 140760031 | 70 | 1 | 1 | 1 | 1-100-40 |  | Затраты труда рабочих (Средний разряд - 4) | 1191 | 1013 | чел.-ч. | чел.-ч. | 1 | 0 | -1111239348 | 0.13959 | 0 | 0 | 0 | 439.73 | 0 | 0 | 0 | 9.62 | 1 | 1 | 1 | 45.71 | 4 | 0 | 1 | 1 | 0 | 0 | 0.12 | )*1,15)*(1+0,005*2.3) | 1 | 2 | 145078929 | 1 | 0 | 48 | 0 | 0 | 0 | 0 | 0 | 0 | 0 | 0 | 0 | 0 | 0 | 0 | 0 | 0 | 0 | 0 | 0 | 0 | 0 | 0 | 0 | 0 | 1.1167 | 439.73 | 9.62 | 45.71 | 1.34 | 0 | 0 | 0 | 0 | 491.04 | 491.04 | 0 | 0 | 0
49 | 145071932 | 145105512 | 140759979 | 70 | 1 | 1 | 1 | 1-100-30 |  | Затраты труда рабочих (Средний разряд - 3) | 1191 | 1013 | чел.-ч. | чел.-ч. | 1 | 0 | 1049124552 | 5.6998 | 0 | 0 | 0 | 389.91 | 0 | 0 | 0 | 8.53 | 1 | 1 | 1 | 45.71 | 4 | 0 | 1 | 1 | 0 | 0 | 4.9 | )*1,15)*(1+0,005*2.3) | 1 | 2 | 145105513 | 1 | 0 | 50 | 0 | 0 | 0 | 0 | 0 | 0 | 0 | 0 | 0 | 0 | 0 | 0 | 0 | 0 | 0 | 0 | 0 | 0 | 0 | 0 | 0 | 0 | 1.6871 | 389.91 | 8.53 | 45.71 | 48.62 | 0 | 0 | 0 | 0 | 657.83 | 657.83 | 0 | 0 | 0
49 | 145071932 | 145105512 | 140760225 | 70 | 1 | 1 | 1 | 4-100-00 |  | Затраты труда машинистов | 1191 | 1013 | чел.-ч. | чел.-ч. | 1 | 0 | -1417349443 | 0.0125 | 0 | 0 | 0 | 0 | 0 | 0 | 0 | 0 | 1 | 1 | 45.71 | 1 | 4 | 0 | 1 | 1 | 0 | 0 | 0.01 | )*1,25 | 2 | 2 | 145105514 | 1 | 0 | 51 | 0 | 0 | 0 | 0 | 0 | 0 | 0 | 0 | 0 | 0 | 0 | 0 | 0 | 0 | 0 | 0 | 0 | 0 | 0 | 0 | 0 | 0 | 0.0037 | 0 | 0 | 1 | 0 | 0 | 0 | 0 | 0 | 0 | 0 | 0 | 0 | 0
49 | 145071932 | 145105512 | 140923885 | 1 | 1 | 1 | 2 | 91.14.02-001 | ФСЭМ-2001, 91.14.02-001 , приказ Минстроя России № 876/пр от 26.12.2019 | Автомобили бортовые, грузоподъемность до 5 т | 1367 | 1011 | маш.-ч. | маш.-ч. | 1 | 0 | 509054691 | 0.0125 | 0 | 881.17 | 530.24 | 0 | 0 | 65.71 | 11.6 | 0 | 1 | 13.41 | 45.71 | 1 | 4 | 0 | 1 | 1 | 0 | 0 | 0.01 | )*1,25 | 0 | 2 | 145105515 | 1 | 0 | 52 | 0 | 0 | 0 | 0 | 0 | 0 | 0 | 0 | 0 | 0 | 0 | 0 | 0 | 0 | 0 | 0 | 0 | 0 | 0 | 0 | 0 | 0 | 0.0037 | 881.17 | 65.71 | 13.41 | 0.83 | 0.15 | 0 | 3.26 | 1.96 | 0 | 3.26 | 0 | 0 | 0
49 | 145071932 | 145105512 | 140775136 | 1 | 1 | 1 | 3 | 01.7.15.06-0146 | ФССЦ-2001, 01.7.15.06-0146, приказ Минстроя России № 876/пр от 26.12.2019 | Гвозди толевые круглые, размер 3,0x40 мм | 1348 | 1009 | т | т | 1000 | 0 | -384732532 | 0.0014 | 71020.5 | 0 | 0 | 0 | 8475 | 0 | 0 | 0 | 8.38 | 1 | 1 | 1 | 4 | 0 | 1 | 1 | 0 | 0 | 0.0014 |  | 0 | 2 | 145105516 | 1 | 0 | 53 | 0 | 0 | 0 | 0 | 0 | 0 | 0 | 0 | 0 | 0 | 0 | 0 | 0 | 0 | 0 | 0 | 0 | 0 | 0 | 0 | 0 | 0 | 0.0004144 | 71020.5 | 8475 | 8.38 | 11.87 | 0 | 29.43 | 0 | 0 | 0 | 29.43 | 0 | 0 | 0
49 | 145071932 | 145105512 | 140792570 | 1 | 1 | 1 | 3 | 08.3.05.05-0051 | ФССЦ-2001, 08.3.05.05-0051, приказ Минстроя России № 876/пр от 26.12.2019 | Сталь листовая оцинкованная, толщина 0,5 мм | 1348 | 1009 | т | т | 1000 | 1 | -509681559 | -0.023 | 93856 | 0 | 0 | 0 | 11200 | 0 | 0 | 0 | 8.38 | 1 | 1 | 1 | 4 | 0 | 1 | 1 | 0 | 0 | -0.023 |  | 0 | 2 | 145105517 | 1 | 6144 | 54 | 0 | 0 | 0 | 0 | 0 | 0 | 0 | 0 | 0 | 0 | 0 | 0 | 0 | 0 | 0 | 0 | 0 | 0 | 0 | 0 | 0 | 0 | -0.006808 | 93856 | 11200 | 8.38 | -257.6 | 0 | -638.97 | 0 | 0 | 0 | -638.97 | 0 | 0 | 0
53 | 145071932 | 145079022 | 140759945 | 70 | 1 | 1 | 1 | 1-100-22 |  | Затраты труда рабочих (Средний разряд - 2,2) | 1191 | 1013 | чел.-ч. | чел.-ч. | 1 | 0 | -366857280 | 65.8689 | 0 | 0 | 0 | 362.94 | 0 | 0 | 0 | 7.94 | 1 | 1 | 1 | 45.71 | 4 | 0 | 1 | 1 | 0 | 0 | 65.12 | )*(1+0,005*2.3) | 1 | 2 | 145079023 | 1 | 0 | 55 | 0 | 0 | 0 | 0 | 0 | 0 | 0 | 0 | 0 | 0 | 0 | 0 | 0 | 0 | 0 | 0 | 0 | 0 | 0 | 0 | 0 | 0 | 470.3038 | 362.94 | 7.94 | 45.71 | 523 | 0 | 0 | 0 | 0 | 170692.06 | 170692.06 | 0 | 0 | 0
53 | 145071932 | 145079022 | 140760225 | 70 | 1 | 1 | 1 | 4-100-00 |  | Затраты труда машинистов | 1191 | 1013 | чел.-ч. | чел.-ч. | 1 | 0 | -1417349443 | 0.28 | 0 | 0 | 0 | 0 | 0 | 0 | 0 | 0 | 1 | 1 | 45.71 | 1 | 4 | 0 | 1 | 0 | 0 | 0 | 0.28 |  | 2 | 2 | 145079024 | 1 | 0 | 56 | 0 | 0 | 0 | 0 | 0 | 0 | 0 | 0 | 0 | 0 | 0 | 0 | 0 | 0 | 0 | 0 | 0 | 0 | 0 | 0 | 0 | 0 | 1.9992 | 0 | 0 | 1 | 0 | 0 | 0 | 0 | 0 | 0 | 0 | 0 | 0 | 0
53 | 145071932 | 145079022 | 140923086 | 1 | 1 | 1 | 2 | 91.06.03-060 | ФСЭМ-2001, 91.06.03-060 , приказ Минстроя России № 876/пр от 26.12.2019 | Лебедки электрические тяговым усилием до 5,79 кН (0,59 т) | 1367 | 1011 | маш.-ч. | маш.-ч. | 1 | 0 | 208619310 | 0.39 | 0 | 22.8 | 0 | 0 | 0 | 1.7 | 0 | 0 | 1 | 13.41 | 45.71 | 1 | 4 | 0 | 1 | 0 | 0 | 0 | 0.39 |  | 0 | 2 | 145079025 | 1 | 0 | 57 | 0 | 0 | 0 | 0 | 0 | 0 | 0 | 0 | 0 | 0 | 0 | 0 | 0 | 0 | 0 | 0 | 0 | 0 | 0 | 0 | 0 | 0 | 2.7846 | 22.8 | 1.7 | 13.41 | 0.66 | 0 | 0 | 63.49 | 0 | 0 | 63.49 | 0 | 0 | 0
53 | 145071932 | 145079022 | 140923885 | 1 | 1 | 1 | 2 | 91.14.02-001 | ФСЭМ-2001, 91.14.02-001 , приказ Минстроя России № 876/пр от 26.12.2019 | Автомобили бортовые, грузоподъемность до 5 т | 1367 | 1011 | маш.-ч. | маш.-ч. | 1 | 0 | 509054691 | 0.28 | 0 | 881.17 | 530.24 | 0 | 0 | 65.71 | 11.6 | 0 | 1 | 13.41 | 45.71 | 1 | 4 | 0 | 1 | 0 | 0 | 0 | 0.28 |  | 0 | 2 | 145079026 | 1 | 0 | 58 | 0 | 0 | 0 | 0 | 0 | 0 | 0 | 0 | 0 | 0 | 0 | 0 | 0 | 0 | 0 | 0 | 0 | 0 | 0 | 0 | 0 | 0 | 1.9992 | 881.17 | 65.71 | 13.41 | 18.4 | 3.25 | 0 | 1761.64 | 1060.06 | 0 | 1761.64 | 0 | 0 | 0
53 | 145071932 | 145079022 | 140775118 | 1 | 1 | 1 | 3 | 01.7.15.06-0111 | ФССЦ-2001, 01.7.15.06-0111, приказ Минстроя России № 876/пр от 26.12.2019 | Гвозди строительные | 1348 | 1009 | т | т | 1000 | 0 | -45966985 | 0.004 | 100375.64 | 0 | 0 | 0 | 11978 | 0 | 0 | 0 | 8.38 | 1 | 1 | 1 | 4 | 0 | 1 | 0 | 0 | 0 | 0.004 |  | 0 | 2 | 145079027 | 1 | 0 | 59 | 0 | 0 | 0 | 0 | 0 | 0 | 0 | 0 | 0 | 0 | 0 | 0 | 0 | 0 | 0 | 0 | 0 | 0 | 0 | 0 | 0 | 0 | 0.02856 | 100375.64 | 11978 | 8.38 | 47.91 | 0 | 2866.73 | 0 | 0 | 0 | 2866.73 | 0 | 0 | 0
53 | 145071932 | 145079022 | 140765020 | 70 | 1 | 1 | 3 | 999-9900 |  | Строительный мусор | 1348 | 1009 | т | т | 1000 | 0 | 2102561428 | 2.11 | 0 | 0 | 0 | 0 | 0 | 0 | 0 | 0 | 8.38 | 1 | 1 | 1 | 0 | 0 | 0 | 0 | 0 | 0 | 2.11 |  | 0 | 2 | 145079029 | 1 | 0 | 61 | 0 | 0 | 0 | 0 | 0 | 0 | 0 | 0 | 0 | 0 | 0 | 0 | 0 | 0 | 0 | 0 | 0 | 0 | 0 | 0 | 0 | 0 | 15.0654 | 0 | 0 | 8.38 | 0 | 0 | 0 | 0 | 0 | 0 | 0 | 0 | 0 | 0
56 | 145071932 | 145079037 | 140759953 | 70 | 1 | 1 | 1 | 1-100-24 |  | Затраты труда рабочих (Средний разряд - 2,4) | 1191 | 1013 | чел.-ч. | чел.-ч. | 1 | 0 | -844220143 | 22.9408 | 0 | 0 | 0 | 369.79 | 0 | 0 | 0 | 8.09 | 1 | 1 | 1 | 45.71 | 4 | 0 | 1 | 1 | 0 | 0 | 22.68 | )*(1+0,005*2.3) | 1 | 2 | 145079038 | 1 | 0 | 62 | 0 | 0 | 0 | 0 | 0 | 0 | 0 | 0 | 0 | 0 | 0 | 0 | 0 | 0 | 0 | 0 | 0 | 0 | 0 | 0 | 0 | 0 | 54.5992 | 369.79 | 8.09 | 45.71 | 185.59 | 0 | 0 | 0 | 0 | 20190.22 | 20190.22 | 0 | 0 | 0
56 | 145071932 | 145079037 | 140760225 | 70 | 1 | 1 | 1 | 4-100-00 |  | Затраты труда машинистов | 1191 | 1013 | чел.-ч. | чел.-ч. | 1 | 0 | -1417349443 | 0.29 | 0 | 0 | 0 | 0 | 0 | 0 | 0 | 0 | 1 | 1 | 45.71 | 1 | 4 | 0 | 1 | 0 | 0 | 0 | 0.29 |  | 2 | 2 | 145079039 | 1 | 0 | 63 | 0 | 0 | 0 | 0 | 0 | 0 | 0 | 0 | 0 | 0 | 0 | 0 | 0 | 0 | 0 | 0 | 0 | 0 | 0 | 0 | 0 | 0 | 0.6902 | 0 | 0 | 1 | 0 | 0 | 0 | 0 | 0 | 0 | 0 | 0 | 0 | 0
56 | 145071932 | 145079037 | 140922893 | 1 | 1 | 1 | 2 | 91.05.01-017 | ФСЭМ-2001, 91.05.01-017 , приказ Минстроя России № 876/пр от 26.12.2019 | Краны башенные, грузоподъемность 8 т | 1367 | 1011 | маш.-ч. | маш.-ч. | 1 | 0 | -130837057 | 0.29 | 0 | 1158.62 | 617.09 | 0 | 0 | 86.4 | 13.5 | 0 | 1 | 13.41 | 45.71 | 1 | 4 | 0 | 1 | 0 | 0 | 0 | 0.29 |  | 0 | 2 | 145079040 | 1 | 0 | 64 | 0 | 0 | 0 | 0 | 0 | 0 | 0 | 0 | 0 | 0 | 0 | 0 | 0 | 0 | 0 | 0 | 0 | 0 | 0 | 0 | 0 | 0 | 0.6902 | 1158.62 | 86.4 | 13.41 | 25.06 | 3.92 | 0 | 799.68 | 425.92 | 0 | 799.68 | 0 | 0 | 0
56 | 145071932 | 145079037 | 140765020 | 70 | 1 | 1 | 3 | 999-9900 |  | Строительный мусор | 1348 | 1009 | т | т | 1000 | 0 | 2102561428 | 0.9 | 0 | 0 | 0 | 0 | 0 | 0 | 0 | 0 | 8.38 | 1 | 1 | 1 | 0 | 0 | 0 | 0 | 0 | 0 | 0.9 |  | 0 | 2 | 145079041 | 1 | 0 | 65 | 0 | 0 | 0 | 0 | 0 | 0 | 0 | 0 | 0 | 0 | 0 | 0 | 0 | 0 | 0 | 0 | 0 | 0 | 0 | 0 | 0 | 0 | 2.142 | 0 | 0 | 8.38 | 0 | 0 | 0 | 0 | 0 | 0 | 0 | 0 | 0 | 0
58 | 145071932 | 145079103 | 140759966 | 70 | 1 | 1 | 1 | 1-100-27 |  | Затраты труда рабочих (Средний разряд - 2,7) | 1191 | 1013 | чел.-ч. | чел.-ч. | 1 | 0 | 229328897 | 27.6848 | 0 | 0 | 0 | 379.85 | 0 | 0 | 0 | 8.31 | 1 | 1 | 1 | 45.71 | 4 | 0 | 1 | 1 | 0 | 0 | 23.8 | )*1,15)*(1+0,005*2.3) | 1 | 2 | 145079104 | 1 | 0 | 66 | 0 | 0 | 0 | 0 | 0 | 0 | 0 | 0 | 0 | 0 | 0 | 0 | 0 | 0 | 0 | 0 | 0 | 0 | 0 | 0 | 0 | 0 | 166.1085 | 379.85 | 8.31 | 45.71 | 230.06 | 0 | 0 | 0 | 0 | 63096.33 | 63096.33 | 0 | 0 | 0
58 | 145071932 | 145079103 | 140760225 | 70 | 1 | 1 | 1 | 4-100-00 |  | Затраты труда машинистов | 1191 | 1013 | чел.-ч. | чел.-ч. | 1 | 0 | -1417349443 | 0.4625 | 0 | 0 | 0 | 0 | 0 | 0 | 0 | 0 | 1 | 1 | 45.71 | 1 | 4 | 0 | 1 | 1 | 0 | 0 | 0.37 | )*1,25 | 2 | 2 | 145079105 | 1 | 0 | 67 | 0 | 0 | 0 | 0 | 0 | 0 | 0 | 0 | 0 | 0 | 0 | 0 | 0 | 0 | 0 | 0 | 0 | 0 | 0 | 0 | 0 | 0 | 2.775 | 0 | 0 | 1 | 0 | 0 | 0 | 0 | 0 | 0 | 0 | 0 | 0 | 0
58 | 145071932 | 145079103 | 140922951 | 1 | 1 | 1 | 2 | 91.05.05-015 | ФСЭМ-2001, 91.05.05-015 , приказ Минстроя России № 876/пр от 26.12.2019 | Краны на автомобильном ходу, грузоподъемность 16 т | 1367 | 1011 | маш.-ч. | маш.-ч. | 1 | 0 | -430484415 | 0.1875 | 0 | 1547.51 | 617.09 | 0 | 0 | 115.4 | 13.5 | 0 | 1 | 13.41 | 45.71 | 1 | 4 | 0 | 1 | 1 | 0 | 0 | 0.15 | )*1,25 | 0 | 2 | 145079106 | 1 | 0 | 68 | 0 | 0 | 0 | 0 | 0 | 0 | 0 | 0 | 0 | 0 | 0 | 0 | 0 | 0 | 0 | 0 | 0 | 0 | 0 | 0 | 0 | 0 | 1.125 | 1547.51 | 115.4 | 13.41 | 21.64 | 2.54 | 0 | 1740.95 | 694.23 | 0 | 1740.95 | 0 | 0 | 0
58 | 145071932 | 145079103 | 140923885 | 1 | 1 | 1 | 2 | 91.14.02-001 | ФСЭМ-2001, 91.14.02-001 , приказ Минстроя России № 876/пр от 26.12.2019 | Автомобили бортовые, грузоподъемность до 5 т | 1367 | 1011 | маш.-ч. | маш.-ч. | 1 | 0 | 509054691 | 0.275 | 0 | 881.17 | 530.24 | 0 | 0 | 65.71 | 11.6 | 0 | 1 | 13.41 | 45.71 | 1 | 4 | 0 | 1 | 1 | 0 | 0 | 0.22 | )*1,25 | 0 | 2 | 145079107 | 1 | 0 | 69 | 0 | 0 | 0 | 0 | 0 | 0 | 0 | 0 | 0 | 0 | 0 | 0 | 0 | 0 | 0 | 0 | 0 | 0 | 0 | 0 | 0 | 0 | 1.65 | 881.17 | 65.71 | 13.41 | 18.08 | 3.19 | 0 | 1453.93 | 874.9 | 0 | 1453.93 | 0 | 0 | 0
58 | 145071932 | 145079103 | 140775118 | 1 | 1 | 1 | 3 | 01.7.15.06-0111 | ФССЦ-2001, 01.7.15.06-0111, приказ Минстроя России № 876/пр от 26.12.2019 | Гвозди строительные | 1348 | 1009 | т | т | 1000 | 0 | -45966985 | 0.0072 | 100375.64 | 0 | 0 | 0 | 11978 | 0 | 0 | 0 | 8.38 | 1 | 1 | 1 | 4 | 0 | 1 | 0 | 0 | 0 | 0.0072 |  | 0 | 2 | 145079108 | 1 | 0 | 70 | 0 | 0 | 0 | 0 | 0 | 0 | 0 | 0 | 0 | 0 | 0 | 0 | 0 | 0 | 0 | 0 | 0 | 0 | 0 | 0 | 0 | 0 | 0.0432 | 100375.64 | 11978 | 8.38 | 86.24 | 0 | 4336.23 | 0 | 0 | 0 | 4336.23 | 0 | 0 | 0
58 | 145071932 | 145079103 | 140790834 | 1 | 1 | 1 | 3 | 08.1.02.11-0001 | ФССЦ-2001, 08.1.02.11-0001, приказ Минстроя России № 876/пр от 26.12.2019 | Поковки из квадратных заготовок, масса 1,8 кг | 1348 | 1009 | т | т | 1000 | 0 | -807853778 | 0.038 | 50187.82 | 0 | 0 | 0 | 5989 | 0 | 0 | 0 | 8.38 | 1 | 1 | 1 | 4 | 0 | 1 | 0 | 0 | 0 | 0.038 |  | 0 | 2 | 145079109 | 1 | 0 | 71 | 0 | 0 | 0 | 0 | 0 | 0 | 0 | 0 | 0 | 0 | 0 | 0 | 0 | 0 | 0 | 0 | 0 | 0 | 0 | 0 | 0 | 0 | 0.228 | 50187.82 | 5989 | 8.38 | 227.58 | 0 | 11442.82 | 0 | 0 | 0 | 11442.82 | 0 | 0 | 0
58 | 145071932 | 145079103 | 140792339 | 1 | 1 | 1 | 3 | 08.3.03.06-0002 | ФССЦ-2001, 08.3.03.06-0002, приказ Минстроя России № 876/пр от 26.12.2019 | Проволока горячекатаная в мотках, диаметр 6,3-6,5 мм | 1348 | 1009 | т | т | 1000 | 0 | -120483918 | 0.00438 | 37334.58 | 0 | 0 | 0 | 4455.2 | 0 | 0 | 0 | 8.38 | 1 | 1 | 1 | 4 | 0 | 1 | 0 | 0 | 0 | 0.00438 |  | 0 | 2 | 145079110 | 1 | 0 | 72 | 0 | 0 | 0 | 0 | 0 | 0 | 0 | 0 | 0 | 0 | 0 | 0 | 0 | 0 | 0 | 0 | 0 | 0 | 0 | 0 | 0 | 0 | 0.02628 | 37334.58 | 4455.2 | 8.38 | 19.51 | 0 | 981.15 | 0 | 0 | 0 | 981.15 | 0 | 0 | 0
58 | 145071932 | 145079103 | 140796352 | 1 | 1 | 1 | 3 | 11.1.03.01-0078 | ФССЦ-2001, 11.1.03.01-0078, приказ Минстроя России № 876/пр от 26.12.2019 | Бруски обрезные, хвойных пород, длина 4-6,5 м, ширина 75-150 мм, толщина 40-75 мм, сорт II | 1339 | 1007 | м3 | м3 | 1 | 0 | -1365085067 | 0.16 | 13416.38 | 0 | 0 | 0 | 1601 | 0 | 0 | 0 | 8.38 | 1 | 1 | 1 | 4 | 0 | 1 | 0 | 0 | 0 | 0.16 |  | 0 | 2 | 145079111 | 1 | 0 | 73 | 0 | 0 | 0 | 0 | 0 | 0 | 0 | 0 | 0 | 0 | 0 | 0 | 0 | 0 | 0 | 0 | 0 | 0 | 0 | 0 | 0 | 0 | 0.96 | 13416.38 | 1601 | 8.38 | 256.16 | 0 | 12879.72 | 0 | 0 | 0 | 12879.72 | 0 | 0 | 0
58 | 145071932 | 145079103 | 140796356 | 1 | 1 | 1 | 3 | 11.1.03.01-0082 | ФССЦ-2001, 11.1.03.01-0082, приказ Минстроя России № 876/пр от 26.12.2019 | Бруски обрезные, хвойных пород, длина 4-6,5 м, ширина 75-150 мм, толщина 100, 125 мм, сорт II | 1339 | 1007 | м3 | м3 | 1 | 0 | 1697255399 | 0.06 | 16592.4 | 0 | 0 | 0 | 1980 | 0 | 0 | 0 | 8.38 | 1 | 1 | 1 | 4 | 0 | 1 | 0 | 0 | 0 | 0.06 |  | 0 | 2 | 145079112 | 1 | 0 | 74 | 0 | 0 | 0 | 0 | 0 | 0 | 0 | 0 | 0 | 0 | 0 | 0 | 0 | 0 | 0 | 0 | 0 | 0 | 0 | 0 | 0 | 0 | 0.36 | 16592.4 | 1980 | 8.38 | 118.8 | 0 | 5973.26 | 0 | 0 | 0 | 5973.26 | 0 | 0 | 0
58 | 145071932 | 145079103 | 140796539 | 1 | 1 | 1 | 3 | 11.1.03.06-0093 | ФССЦ-2001, 11.1.03.06-0093, приказ Минстроя России № 876/пр от 26.12.2019 | Доска обрезная, хвойных пород, ширина 75-150 мм, толщина 44 мм и более, длина 4-6,5 м, сорт I | 1339 | 1007 | м3 | м3 | 1 | 1 | 1629719122 | -0.83 | 13173.36 | 0 | 0 | 0 | 1572 | 0 | 0 | 0 | 8.38 | 1 | 1 | 1 | 4 | 0 | 1 | 0 | 0 | 0 | -0.83 |  | 0 | 2 | 145079113 | 1 | 6144 | 75 | 0 | 0 | 0 | 0 | 0 | 0 | 0 | 0 | 0 | 0 | 0 | 0 | 0 | 0 | 0 | 0 | 0 | 0 | 0 | 0 | 0 | 0 | -4.98 | 13173.36 | 1572 | 8.38 | -1304.76 | 0 | -65603.33 | 0 | 0 | 0 | -65603.33 | 0 | 0 | 0
58 | 145071932 | 145079103 | 140798954 | 1 | 1 | 1 | 3 | 12.1.02.06-0012 | ФССЦ-2001, 12.1.02.06-0012, приказ Минстроя России № 876/пр от 26.12.2019 | Рубероид кровельный РКК-350 | 1327 | 1005 | м2 | м2 | 1 | 0 | 1262617901 | 3.38 | 62.51 | 0 | 0 | 0 | 7.46 | 0 | 0 | 0 | 8.38 | 1 | 1 | 1 | 4 | 0 | 1 | 0 | 0 | 0 | 3.38 |  | 0 | 2 | 145079114 | 1 | 0 | 76 | 0 | 0 | 0 | 0 | 0 | 0 | 0 | 0 | 0 | 0 | 0 | 0 | 0 | 0 | 0 | 0 | 0 | 0 | 0 | 0 | 0 | 0 | 20.28 | 62.51 | 7.46 | 8.38 | 25.21 | 0 | 1267.7 | 0 | 0 | 0 | 1267.7 | 0 | 0 | 0
58 | 145071932 | 145079103 | 140805027 | 1 | 1 | 1 | 3 | 14.5.06.03-0002 | ФССЦ-2001, 14.5.06.03-0002, приказ Минстроя России № 876/пр от 26.12.2019 | Паста антисептическая | 1348 | 1009 | т | т | 1000 | 0 | 1837692376 | 0.00196 | 127836.9 | 0 | 0 | 0 | 15255 | 0 | 0 | 0 | 8.38 | 1 | 1 | 1 | 4 | 0 | 1 | 0 | 0 | 0 | 0.00196 |  | 0 | 2 | 145079115 | 1 | 0 | 77 | 0 | 0 | 0 | 0 | 0 | 0 | 0 | 0 | 0 | 0 | 0 | 0 | 0 | 0 | 0 | 0 | 0 | 0 | 0 | 0 | 0 | 0 | 0.01176 | 127836.9 | 15255 | 8.38 | 29.9 | 0 | 1503.36 | 0 | 0 | 0 | 1503.36 | 0 | 0 | 0
98 | 145071932 | 145105334 | 140755423 | 70 | 1 | 1 | 1 | 1-100-20 |  | Затраты труда рабочих (Средний разряд - 2) | 1191 | 1013 | чел.-ч. | чел.-ч. | 1 | 0 | 2031828327 | 15.9 | 0 | 0 | 0 | 356.54 | 0 | 0 | 0 | 7.8 | 1 | 1 | 1 | 45.71 | 4 | 0 | 1 | 1 | 0 | 0 | 15.9 |  | 1 | 2 | 145105338 | 1 | 0 | 78 | 0 | 0 | 0 | 0 | 0 | 0 | 0 | 0 | 0 | 0 | 0 | 0 | 0 | 0 | 0 | 0 | 0 | 0 | 0 | 0 | 0 | 0 | 36.729 | 356.54 | 7.8 | 45.71 | 124.02 | 0 | 0 | 0 | 0 | 13095.36 | 13095.36 | 0 | 0 | 0
98 | 145071932 | 145105334 | 140923081 | 1 | 1 | 1 | 2 | 91.06.03-055 | ФСЭМ-2001, 91.06.03-055 , приказ Минстроя России № 876/пр от 26.12.2019 | Лебедки электрические тяговым усилием 19,62 кН (2 т) | 1367 | 1011 | маш.-ч. | маш.-ч. | 1 | 0 | -1424865896 | 4.6 | 0 | 89.31 | 0 | 0 | 0 | 6.66 | 0 | 0 | 1 | 13.41 | 45.71 | 1 | 4 | 0 | 1 | 0 | 0 | 0 | 4.6 |  | 0 | 2 | 145105339 | 1 | 0 | 79 | 0 | 0 | 0 | 0 | 0 | 0 | 0 | 0 | 0 | 0 | 0 | 0 | 0 | 0 | 0 | 0 | 0 | 0 | 0 | 0 | 0 | 0 | 10.626 | 89.31 | 6.66 | 13.41 | 30.64 | 0 | 0 | 949.01 | 0 | 0 | 949.01 | 0 | 0 | 0
98 | 145071932 | 145105334 | 140765020 | 70 | 1 | 1 | 3 | 999-9900 |  | Строительный мусор | 1348 | 1009 | т | т | 1000 | 0 | 2102561428 | 2.18 | 0 | 0 | 0 | 0 | 0 | 0 | 0 | 0 | 8.38 | 1 | 1 | 1 | 0 | 0 | 0 | 0 | 0 | 0 | 2.18 |  | 0 | 2 | 145105340 | 1 | 0 | 80 | 0 | 0 | 0 | 0 | 0 | 0 | 0 | 0 | 0 | 0 | 0 | 0 | 0 | 0 | 0 | 0 | 0 | 0 | 0 | 0 | 0 | 0 | 5.0358 | 0 | 0 | 8.38 | 0 | 0 | 0 | 0 | 0 | 0 | 0 | 0 | 0 | 0
100 | 145071932 | 145105342 | 140755435 | 70 | 1 | 1 | 1 | 1-100-32 |  | Затраты труда рабочих (Средний разряд - 3,2) | 1191 | 1013 | чел.-ч. | чел.-ч. | 1 | 0 | 784619160 | 36.455 | 0 | 0 | 0 | 399.51 | 0 | 0 | 0 | 8.74 | 1 | 1 | 1 | 45.71 | 4 | 0 | 1 | 1 | 0 | 0 | 31.7 | )*1,15 | 1 | 2 | 145105364 | 1 | 0 | 81 | 0 | 0 | 0 | 0 | 0 | 0 | 0 | 0 | 0 | 0 | 0 | 0 | 0 | 0 | 0 | 0 | 0 | 0 | 0 | 0 | 0 | 0 | 84.2111 | 399.51 | 8.74 | 45.71 | 318.62 | 0 | 0 | 0 | 0 | 33643.16 | 33643.16 | 0 | 0 | 0
100 | 145071932 | 145105342 | 140755491 | 70 | 1 | 1 | 1 | 4-100-00 |  | Затраты труда машинистов | 1191 | 1013 | чел.-ч. | чел.-ч. | 1 | 0 | -1417349443 | 3.6625 | 0 | 0 | 0 | 0 | 0 | 0 | 0 | 0 | 1 | 1 | 45.71 | 1 | 4 | 0 | 1 | 1 | 0 | 0 | 2.93 | )*1,25 | 2 | 2 | 145105365 | 1 | 0 | 82 | 0 | 0 | 0 | 0 | 0 | 0 | 0 | 0 | 0 | 0 | 0 | 0 | 0 | 0 | 0 | 0 | 0 | 0 | 0 | 0 | 0 | 0 | 8.4604 | 0 | 0 | 1 | 0 | 0 | 0 | 0 | 0 | 0 | 0 | 0 | 0 | 0
100 | 145071932 | 145105342 | 140922906 | 1 | 1 | 1 | 2 | 91.05.02-005 | ФСЭМ-2001, 91.05.02-005 , приказ Минстроя России № 876/пр от 26.12.2019 | Краны козловые, грузоподъемность 32 т | 1367 | 1011 | маш.-ч. | маш.-ч. | 1 | 0 | -163180553 | 0.05 | 0 | 1612.42 | 704.85 | 0 | 0 | 120.24 | 15.42 | 0 | 1 | 13.41 | 45.71 | 1 | 4 | 0 | 1 | 1 | 0 | 0 | 0.04 | )*1,25 | 0 | 2 | 145105366 | 1 | 0 | 83 | 0 | 0 | 0 | 0 | 0 | 0 | 0 | 0 | 0 | 0 | 0 | 0 | 0 | 0 | 0 | 0 | 0 | 0 | 0 | 0 | 0 | 0 | 0.1155 | 1612.42 | 120.24 | 13.41 | 6.01 | 0.78 | 0 | 186.23 | 81.41 | 0 | 186.23 | 0 | 0 | 0
100 | 145071932 | 145105342 | 140922951 | 1 | 1 | 1 | 2 | 91.05.05-015 | ФСЭМ-2001, 91.05.05-015 , приказ Минстроя России № 876/пр от 26.12.2019 | Краны на автомобильном ходу, грузоподъемность 16 т | 1367 | 1011 | маш.-ч. | маш.-ч. | 1 | 0 | -430484415 | 0.2625 | 0 | 1547.51 | 617.09 | 0 | 0 | 115.4 | 13.5 | 0 | 1 | 13.41 | 45.71 | 1 | 4 | 0 | 1 | 1 | 0 | 0 | 0.21 | )*1,25 | 0 | 2 | 145105367 | 1 | 0 | 84 | 0 | 0 | 0 | 0 | 0 | 0 | 0 | 0 | 0 | 0 | 0 | 0 | 0 | 0 | 0 | 0 | 0 | 0 | 0 | 0 | 0 | 0 | 0.60637 | 1547.51 | 115.4 | 13.41 | 30.29 | 3.55 | 0 | 938.37 | 374.19 | 0 | 938.37 | 0 | 0 | 0
100 | 145071932 | 145105342 | 140922958 | 1 | 1 | 1 | 2 | 91.05.06-008 | ФСЭМ-2001, 91.05.06-008 , приказ Минстроя России № 876/пр от 26.12.2019 | Краны на гусеничном ходу, грузоподъемность 40 т | 1367 | 1011 | маш.-ч. | маш.-ч. | 1 | 0 | -1731906086 | 2.95 | 0 | 2354.26 | 658.22 | 0 | 0 | 175.56 | 14.4 | 0 | 1 | 13.41 | 45.71 | 1 | 4 | 0 | 1 | 1 | 0 | 0 | 2.36 | )*1,25 | 0 | 2 | 145105368 | 1 | 0 | 85 | 0 | 0 | 0 | 0 | 0 | 0 | 0 | 0 | 0 | 0 | 0 | 0 | 0 | 0 | 0 | 0 | 0 | 0 | 0 | 0 | 0 | 0 | 6.8145 | 2354.26 | 175.56 | 13.41 | 517.9 | 42.48 | 0 | 16043.1 | 4485.44 | 0 | 16043.1 | 0 | 0 | 0
100 | 145071932 | 145105342 | 140923032 | 1 | 1 | 1 | 2 | 91.06.01-003 | ФСЭМ-2001, 91.06.01-003 , приказ Минстроя России № 876/пр от 26.12.2019 | Домкраты гидравлические, грузоподъемность 63-100 т | 1367 | 1011 | маш.-ч. | маш.-ч. | 1 | 0 | 321316643 | 1.1 | 0 | 12.07 | 0 | 0 | 0 | 0.9 | 0 | 0 | 1 | 13.41 | 45.71 | 1 | 4 | 0 | 1 | 1 | 0 | 0 | 0.88 | )*1,25 | 0 | 2 | 145105369 | 1 | 0 | 86 | 0 | 0 | 0 | 0 | 0 | 0 | 0 | 0 | 0 | 0 | 0 | 0 | 0 | 0 | 0 | 0 | 0 | 0 | 0 | 0 | 0 | 0 | 2.541 | 12.07 | 0.9 | 13.41 | 0.99 | 0 | 0 | 30.67 | 0 | 0 | 30.67 | 0 | 0 | 0
100 | 145071932 | 145105342 | 140923885 | 1 | 1 | 1 | 2 | 91.14.02-001 | ФСЭМ-2001, 91.14.02-001 , приказ Минстроя России № 876/пр от 26.12.2019 | Автомобили бортовые, грузоподъемность до 5 т | 1367 | 1011 | маш.-ч. | маш.-ч. | 1 | 0 | 509054691 | 0.4 | 0 | 881.17 | 530.24 | 0 | 0 | 65.71 | 11.6 | 0 | 1 | 13.41 | 45.71 | 1 | 4 | 0 | 1 | 1 | 0 | 0 | 0.32 | )*1,25 | 0 | 2 | 145105370 | 1 | 0 | 87 | 0 | 0 | 0 | 0 | 0 | 0 | 0 | 0 | 0 | 0 | 0 | 0 | 0 | 0 | 0 | 0 | 0 | 0 | 0 | 0 | 0 | 0 | 0.924 | 881.17 | 65.71 | 13.41 | 26.29 | 4.64 | 0 | 814.2 | 489.94 | 0 | 814.2 | 0 | 0 | 0
100 | 145071932 | 145105342 | 140924041 | 1 | 1 | 1 | 2 | 91.17.04-042 | ФСЭМ-2001, 91.17.04-042 , приказ Минстроя России № 876/пр от 26.12.2019 | Аппараты для газовой сварки и резки | 1367 | 1011 | маш.-ч. | маш.-ч. | 1 | 0 | 2077867240 | 2.1 | 0 | 16.09 | 0 | 0 | 0 | 1.2 | 0 | 0 | 1 | 13.41 | 45.71 | 1 | 4 | 0 | 1 | 1 | 0 | 0 | 1.68 | )*1,25 | 0 | 2 | 145105371 | 1 | 0 | 88 | 0 | 0 | 0 | 0 | 0 | 0 | 0 | 0 | 0 | 0 | 0 | 0 | 0 | 0 | 0 | 0 | 0 | 0 | 0 | 0 | 0 | 0 | 4.851 | 16.09 | 1.2 | 13.41 | 2.53 | 0 | 0 | 78.05 | 0 | 0 | 78.05 | 0 | 0 | 0
100 | 145071932 | 145105342 | 140924084 | 1 | 1 | 1 | 2 | 91.17.04-171 | ФСЭМ-2001, 91.17.04-171 , приказ Минстроя России № 876/пр от 26.12.2019 | Преобразователи сварочные номинальным сварочным током 315-500 А | 1367 | 1011 | маш.-ч. | маш.-ч. | 1 | 0 | -1866313122 | 0.2 | 0 | 165.08 | 0 | 0 | 0 | 12.31 | 0 | 0 | 1 | 13.41 | 45.71 | 1 | 4 | 0 | 1 | 1 | 0 | 0 | 0.16 | )*1,25 | 0 | 2 | 145105372 | 1 | 0 | 89 | 0 | 0 | 0 | 0 | 0 | 0 | 0 | 0 | 0 | 0 | 0 | 0 | 0 | 0 | 0 | 0 | 0 | 0 | 0 | 0 | 0 | 0 | 0.462 | 165.08 | 12.31 | 13.41 | 2.46 | 0 | 0 | 76.27 | 0 | 0 | 76.27 | 0 | 0 | 0
100 | 145071932 | 145105342 | 140771005 | 1 | 1 | 1 | 3 | 01.3.02.08-0001 | ФССЦ-2001, 01.3.02.08-0001, приказ Минстроя России № 876/пр от 26.12.2019 | Кислород газообразный технический | 1339 | 1007 | м3 | м3 | 1 | 0 | -1761807714 | 1.4 | 52.12 | 0 | 0 | 0 | 6.22 | 0 | 0 | 0 | 8.38 | 1 | 1 | 1 | 4 | 0 | 1 | 0 | 0 | 0 | 1.4 |  | 0 | 2 | 145105373 | 1 | 0 | 90 | 0 | 0 | 0 | 0 | 0 | 0 | 0 | 0 | 0 | 0 | 0 | 0 | 0 | 0 | 0 | 0 | 0 | 0 | 0 | 0 | 0 | 0 | 3.234 | 52.12 | 6.22 | 8.38 | 8.71 | 0 | 168.56 | 0 | 0 | 0 | 168.56 | 0 | 0 | 0
100 | 145071932 | 145105342 | 140771011 | 1 | 1 | 1 | 3 | 01.3.02.09-0022 | ФССЦ-2001, 01.3.02.09-0022, приказ Минстроя России № 876/пр от 26.12.2019 | Пропан-бутан смесь техническая | 1346 | 1009 | кг | кг | 1 | 0 | -2118006079 | 0.42 | 51.03 | 0 | 0 | 0 | 6.09 | 0 | 0 | 0 | 8.38 | 1 | 1 | 1 | 4 | 0 | 1 | 0 | 0 | 0 | 0.42 |  | 0 | 2 | 145105374 | 1 | 0 | 91 | 0 | 0 | 0 | 0 | 0 | 0 | 0 | 0 | 0 | 0 | 0 | 0 | 0 | 0 | 0 | 0 | 0 | 0 | 0 | 0 | 0 | 0 | 0.9702 | 51.03 | 6.09 | 8.38 | 2.56 | 0 | 49.51 | 0 | 0 | 0 | 49.51 | 0 | 0 | 0
100 | 145071932 | 145105342 | 140773776 | 1 | 1 | 1 | 3 | 01.7.11.07-0032 | ФССЦ-2001, 01.7.11.07-0032, приказ Минстроя России № 876/пр от 26.12.2019 | Электроды сварочные Э42, диаметр 4 мм | 1348 | 1009 | т | т | 1000 | 0 | 1163323608 | 0.00061 | 86439.78 | 0 | 0 | 0 | 10315.01 | 0 | 0 | 0 | 8.38 | 1 | 1 | 1 | 4 | 0 | 1 | 0 | 0 | 0 | 0.00061 |  | 0 | 2 | 145105375 | 1 | 0 | 92 | 0 | 0 | 0 | 0 | 0 | 0 | 0 | 0 | 0 | 0 | 0 | 0 | 0 | 0 | 0 | 0 | 0 | 0 | 0 | 0 | 0 | 0 | 0.0014091 | 86439.78 | 10315.01 | 8.38 | 6.29 | 0 | 121.8 | 0 | 0 | 0 | 121.8 | 0 | 0 | 0
100 | 145071932 | 145105342 | 140775017 | 1 | 1 | 1 | 3 | 01.7.15.03-0042 | ФССЦ-2001, 01.7.15.03-0042, приказ Минстроя России № 876/пр от 26.12.2019 | Болты с гайками и шайбами строительные | 1346 | 1009 | кг | кг | 1 | 1 | -1864341761 | -2.2 | 75.76 | 0 | 0 | 0 | 9.04 | 0 | 0 | 0 | 8.38 | 1 | 1 | 1 | 4 | 0 | 1 | 0 | 0 | 0 | -2.2 |  | 0 | 2 | 145105376 | 1 | 6144 | 93 | 0 | 0 | 0 | 0 | 0 | 0 | 0 | 0 | 0 | 0 | 0 | 0 | 0 | 0 | 0 | 0 | 0 | 0 | 0 | 0 | 0 | 0 | -5.082 | 75.76 | 9.04 | 8.38 | -19.89 | 0 | -385.01 | 0 | 0 | 0 | -385.01 | 0 | 0 | 0
100 | 145071932 | 145105342 | 140776229 | 1 | 1 | 1 | 3 | 01.7.20.08-0071 | ФССЦ-2001, 01.7.20.08-0071, приказ Минстроя России № 876/пр от 26.12.2019 | Канат пеньковый пропитанный | 1348 | 1009 | т | т | 1000 | 0 | -1671348935 | 0.00015 | 317602 | 0 | 0 | 0 | 37900 | 0 | 0 | 0 | 8.38 | 1 | 1 | 1 | 4 | 0 | 1 | 0 | 0 | 0 | 0.00015 |  | 0 | 2 | 145105377 | 1 | 0 | 94 | 0 | 0 | 0 | 0 | 0 | 0 | 0 | 0 | 0 | 0 | 0 | 0 | 0 | 0 | 0 | 0 | 0 | 0 | 0 | 0 | 0 | 0 | 0.0003465 | 317602 | 37900 | 8.38 | 5.69 | 0 | 110.05 | 0 | 0 | 0 | 110.05 | 0 | 0 | 0
100 | 145071932 | 145105342 | 140789856 | 1 | 1 | 1 | 3 | 07.2.07.12-0020 | ФССЦ-2001, 07.2.07.12-0020, приказ Минстроя России № 876/пр от 26.12.2019 | Элементы конструктивные зданий и сооружений с преобладанием горячекатаных профилей, средняя масса сборочной единицы от 0,1 до 0,5 т | 1348 | 1009 | т | т | 1000 | 0 | -1915778085 | 0.011 | 64626.56 | 0 | 0 | 0 | 7712 | 0 | 0 | 0 | 8.38 | 1 | 1 | 1 | 4 | 0 | 1 | 0 | 0 | 0 | 0.011 |  | 0 | 2 | 145105378 | 1 | 0 | 95 | 0 | 0 | 0 | 0 | 0 | 0 | 0 | 0 | 0 | 0 | 0 | 0 | 0 | 0 | 0 | 0 | 0 | 0 | 0 | 0 | 0 | 0 | 0.02541 | 64626.56 | 7712 | 8.38 | 84.83 | 0 | 1642.16 | 0 | 0 | 0 | 1642.16 | 0 | 0 | 0
100 | 145071932 | 145105342 | 140791984 | 1 | 1 | 1 | 3 | 08.2.02.11-0007 | ФССЦ-2001, 08.2.02.11-0007, приказ Минстроя России № 876/пр от 26.12.2019 | Канат двойной свивки ТК, конструкции 6х19(1+6+12)+1 о.с., оцинкованный, из проволок марки В, маркировочная группа 1770 н/мм2, диаметр 5,5 мм | 1302 | 1003 | 10 м | 10 м | 10 | 0 | 581091037 | 0.016 | 421.01 | 0 | 0 | 0 | 50.24 | 0 | 0 | 0 | 8.38 | 1 | 1 | 1 | 4 | 0 | 1 | 0 | 0 | 0 | 0.016 |  | 0 | 2 | 145105380 | 1 | 0 | 97 | 0 | 0 | 0 | 0 | 0 | 0 | 0 | 0 | 0 | 0 | 0 | 0 | 0 | 0 | 0 | 0 | 0 | 0 | 0 | 0 | 0 | 0 | 0.03696 | 421.01 | 50.24 | 8.38 | 0.8 | 0 | 15.56 | 0 | 0 | 0 | 15.56 | 0 | 0 | 0
100 | 145071932 | 145105342 | 140792339 | 1 | 1 | 1 | 3 | 08.3.03.06-0002 | ФССЦ-2001, 08.3.03.06-0002, приказ Минстроя России № 876/пр от 26.12.2019 | Проволока горячекатаная в мотках, диаметр 6,3-6,5 мм | 1348 | 1009 | т | т | 1000 | 0 | -120483918 | 4e-05 | 37334.58 | 0 | 0 | 0 | 4455.2 | 0 | 0 | 0 | 8.38 | 1 | 1 | 1 | 4 | 0 | 1 | 0 | 0 | 0 | 4e-05 |  | 0 | 2 | 145105381 | 1 | 0 | 98 | 0 | 0 | 0 | 0 | 0 | 0 | 0 | 0 | 0 | 0 | 0 | 0 | 0 | 0 | 0 | 0 | 0 | 0 | 0 | 0 | 0 | 0 | 9.24e-05 | 37334.58 | 4455.2 | 8.38 | 0.18 | 0 | 3.45 | 0 | 0 | 0 | 3.45 | 0 | 0 | 0
100 | 145071932 | 145105342 | 140793072 | 1 | 1 | 1 | 3 | 08.3.11.01-0091 | ФССЦ-2001, 08.3.11.01-0091, приказ Минстроя России № 876/пр от 26.12.2019 | Швеллеры № 40, марка стали Ст0 | 1348 | 1009 | т | т | 1000 | 0 | 834877976 | 0.00297 | 41229.6 | 0 | 0 | 0 | 4920 | 0 | 0 | 0 | 8.38 | 1 | 1 | 1 | 4 | 0 | 1 | 0 | 0 | 0 | 0.00297 |  | 0 | 2 | 145105383 | 1 | 0 | 100 | 0 | 0 | 0 | 0 | 0 | 0 | 0 | 0 | 0 | 0 | 0 | 0 | 0 | 0 | 0 | 0 | 0 | 0 | 0 | 0 | 0 | 0 | 0.0068607 | 41229.6 | 4920 | 8.38 | 14.61 | 0 | 282.86 | 0 | 0 | 0 | 282.86 | 0 | 0 | 0
100 | 145071932 | 145105342 | 140796351 | 1 | 1 | 1 | 3 | 11.1.03.01-0077 | ФССЦ-2001, 11.1.03.01-0077, приказ Минстроя России № 876/пр от 26.12.2019 | Бруски обрезные, хвойных пород, длина 4-6,5 м, ширина 75-150 мм, толщина 40-75 мм, сорт I | 1339 | 1007 | м3 | м3 | 1 | 0 | 1758287014 | 0.0013 | 14246 | 0 | 0 | 0 | 1700 | 0 | 0 | 0 | 8.38 | 1 | 1 | 1 | 4 | 0 | 1 | 0 | 0 | 0 | 0.0013 |  | 0 | 2 | 145105384 | 1 | 0 | 101 | 0 | 0 | 0 | 0 | 0 | 0 | 0 | 0 | 0 | 0 | 0 | 0 | 0 | 0 | 0 | 0 | 0 | 0 | 0 | 0 | 0 | 0 | 0.003003 | 14246 | 1700 | 8.38 | 2.21 | 0 | 42.78 | 0 | 0 | 0 | 42.78 | 0 | 0 | 0
100 | 145071932 | 145105342 | 140804058 | 1 | 1 | 1 | 3 | 14.4.01.01-0003 | ФССЦ-2001, 14.4.01.01-0003, приказ Минстроя России № 876/пр от 26.12.2019 | Грунтовка ГФ-021 | 1348 | 1009 | т | т | 1000 | 0 | 264248573 | 0.00047 | 130895.6 | 0 | 0 | 0 | 15620 | 0 | 0 | 0 | 8.38 | 1 | 1 | 1 | 4 | 0 | 1 | 0 | 0 | 0 | 0.00047 |  | 0 | 2 | 145105385 | 1 | 0 | 102 | 0 | 0 | 0 | 0 | 0 | 0 | 0 | 0 | 0 | 0 | 0 | 0 | 0 | 0 | 0 | 0 | 0 | 0 | 0 | 0 | 0 | 0 | 0.0010857 | 130895.6 | 15620 | 8.38 | 7.34 | 0 | 142.11 | 0 | 0 | 0 | 142.11 | 0 | 0 | 0
100 | 145071932 | 145105342 | 140805182 | 1 | 1 | 1 | 3 | 14.5.09.07-0030 | ФССЦ-2001, 14.5.09.07-0030, приказ Минстроя России № 876/пр от 26.12.2019 | Растворитель Р-4 | 1346 | 1009 | кг | кг | 1 | 0 | -1449230318 | 0.09 | 78.94 | 0 | 0 | 0 | 9.42 | 0 | 0 | 0 | 8.38 | 1 | 1 | 1 | 4 | 0 | 1 | 0 | 0 | 0 | 0.09 |  | 0 | 2 | 145105386 | 1 | 0 | 103 | 0 | 0 | 0 | 0 | 0 | 0 | 0 | 0 | 0 | 0 | 0 | 0 | 0 | 0 | 0 | 0 | 0 | 0 | 0 | 0 | 0 | 0 | 0.2079 | 78.94 | 9.42 | 8.38 | 0.85 | 0 | 16.41 | 0 | 0 | 0 | 16.41 | 0 | 0 | 0
104 | 145071932 | 145105390 | 140755433 | 70 | 1 | 1 | 1 | 1-100-30 |  | Затраты труда рабочих (Средний разряд - 3) | 1191 | 1013 | чел.-ч. | чел.-ч. | 1 | 0 | 1049124552 | 111.78 | 0 | 0 | 0 | 389.91 | 0 | 0 | 0 | 8.53 | 1 | 1 | 1 | 45.71 | 4 | 0 | 1 | 1 | 0 | 0 | 97.2 | )*1,15 | 1 | 2 | 145105398 | 1 | 0 | 104 | 0 | 0 | 0 | 0 | 0 | 0 | 0 | 0 | 0 | 0 | 0 | 0 | 0 | 0 | 0 | 0 | 0 | 0 | 0 | 0 | 0 | 0 | 8.4953 | 389.91 | 8.53 | 45.71 | 953.49 | 0 | 0 | 0 | 0 | 3312.39 | 3312.39 | 0 | 0 | 0
104 | 145071932 | 145105390 | 140755491 | 70 | 1 | 1 | 1 | 4-100-00 |  | Затраты труда машинистов | 1191 | 1013 | чел.-ч. | чел.-ч. | 1 | 0 | -1417349443 | 0.3375 | 0 | 0 | 0 | 0 | 0 | 0 | 0 | 0 | 1 | 1 | 45.71 | 1 | 4 | 0 | 1 | 1 | 0 | 0 | 0.27 | )*1,25 | 2 | 2 | 145105399 | 1 | 0 | 105 | 0 | 0 | 0 | 0 | 0 | 0 | 0 | 0 | 0 | 0 | 0 | 0 | 0 | 0 | 0 | 0 | 0 | 0 | 0 | 0 | 0 | 0 | 0.02565 | 0 | 0 | 1 | 0 | 0 | 0 | 0 | 0 | 0 | 0 | 0 | 0 | 0
104 | 145071932 | 145105390 | 140922893 | 1 | 1 | 1 | 2 | 91.05.01-017 | ФСЭМ-2001, 91.05.01-017 , приказ Минстроя России № 876/пр от 26.12.2019 | Краны башенные, грузоподъемность 8 т | 1367 | 1011 | маш.-ч. | маш.-ч. | 1 | 0 | -130837057 | 0.25 | 0 | 1158.62 | 617.09 | 0 | 0 | 86.4 | 13.5 | 0 | 1 | 13.41 | 45.71 | 1 | 4 | 0 | 1 | 1 | 0 | 0 | 0.2 | )*1,25 | 0 | 2 | 145105400 | 1 | 0 | 106 | 0 | 0 | 0 | 0 | 0 | 0 | 0 | 0 | 0 | 0 | 0 | 0 | 0 | 0 | 0 | 0 | 0 | 0 | 0 | 0 | 0 | 0 | 0.019 | 1158.62 | 86.4 | 13.41 | 21.6 | 3.38 | 0 | 22.01 | 11.72 | 0 | 22.01 | 0 | 0 | 0
104 | 145071932 | 145105390 | 140923885 | 1 | 1 | 1 | 2 | 91.14.02-001 | ФСЭМ-2001, 91.14.02-001 , приказ Минстроя России № 876/пр от 26.12.2019 | Автомобили бортовые, грузоподъемность до 5 т | 1367 | 1011 | маш.-ч. | маш.-ч. | 1 | 0 | 509054691 | 0.0875 | 0 | 881.17 | 530.24 | 0 | 0 | 65.71 | 11.6 | 0 | 1 | 13.41 | 45.71 | 1 | 4 | 0 | 1 | 1 | 0 | 0 | 0.07 | )*1,25 | 0 | 2 | 145105401 | 1 | 0 | 107 | 0 | 0 | 0 | 0 | 0 | 0 | 0 | 0 | 0 | 0 | 0 | 0 | 0 | 0 | 0 | 0 | 0 | 0 | 0 | 0 | 0 | 0 | 0.00665 | 881.17 | 65.71 | 13.41 | 5.75 | 1.01 | 0 | 5.86 | 3.53 | 0 | 5.86 | 0 | 0 | 0
104 | 145071932 | 145105390 | 140775136 | 1 | 1 | 1 | 3 | 01.7.15.06-0146 | ФССЦ-2001, 01.7.15.06-0146, приказ Минстроя России № 876/пр от 26.12.2019 | Гвозди толевые круглые, размер 3,0x40 мм | 1348 | 1009 | т | т | 1000 | 0 | -384732532 | 0.004 | 71020.5 | 0 | 0 | 0 | 8475 | 0 | 0 | 0 | 8.38 | 1 | 1 | 1 | 4 | 0 | 1 | 1 | 0 | 0 | 0.004 |  | 0 | 2 | 145105402 | 1 | 0 | 108 | 0 | 0 | 0 | 0 | 0 | 0 | 0 | 0 | 0 | 0 | 0 | 0 | 0 | 0 | 0 | 0 | 0 | 0 | 0 | 0 | 0 | 0 | 0.000304 | 71020.5 | 8475 | 8.38 | 33.9 | 0 | 21.59 | 0 | 0 | 0 | 21.59 | 0 | 0 | 0
104 | 145071932 | 145105390 | 140792325 | 1 | 1 | 1 | 3 | 08.3.03.05-0002 | ФССЦ-2001, 08.3.03.05-0002, приказ Минстроя России № 876/пр от 26.12.2019 | Проволока канатная оцинкованная, диаметр 3 мм | 1348 | 1009 | т | т | 1000 | 0 | -581832824 | 0.012 | 68632.2 | 0 | 0 | 0 | 8190 | 0 | 0 | 0 | 8.38 | 1 | 1 | 1 | 4 | 0 | 1 | 1 | 0 | 0 | 0.012 |  | 0 | 2 | 145105403 | 1 | 0 | 109 | 0 | 0 | 0 | 0 | 0 | 0 | 0 | 0 | 0 | 0 | 0 | 0 | 0 | 0 | 0 | 0 | 0 | 0 | 0 | 0 | 0 | 0 | 0.000912 | 68632.2 | 8190 | 8.38 | 98.28 | 0 | 62.59 | 0 | 0 | 0 | 62.59 | 0 | 0 | 0
104 | 145071932 | 145105390 | 140792570 | 1 | 1 | 1 | 3 | 08.3.05.05-0051 | ФССЦ-2001, 08.3.05.05-0051, приказ Минстроя России № 876/пр от 26.12.2019 | Сталь листовая оцинкованная, толщина 0,5 мм | 1348 | 1009 | т | т | 1000 | 0 | -509681559 | 0.57 | 93856 | 0 | 0 | 0 | 11200 | 0 | 0 | 0 | 8.38 | 1 | 1 | 1 | 4 | 0 | 1 | 1 | 0 | 0 | 0.57 |  | 0 | 2 | 145105404 | 1 | 0 | 110 | 0 | 0 | 0 | 0 | 0 | 0 | 0 | 0 | 0 | 0 | 0 | 0 | 0 | 0 | 0 | 0 | 0 | 0 | 0 | 0 | 0 | 0 | 0.04332 | 93856 | 11200 | 8.38 | 6384 | 0 | 4065.84 | 0 | 0 | 0 | 4065.84 | 0 | 0 | 0
106 | 145071932 | 145105406 | 140755433 | 70 | 1 | 1 | 1 | 1-100-30 |  | Затраты труда рабочих (Средний разряд - 3) | 1191 | 1013 | чел.-ч. | чел.-ч. | 1 | 0 | 1049124552 | 31.97 | 0 | 0 | 0 | 389.91 | 0 | 0 | 0 | 8.53 | 1 | 1 | 1 | 45.71 | 4 | 0 | 1 | 1 | 0 | 0 | 27.8 | )*1,15 | 1 | 2 | 145105415 | 1 | 0 | 111 | 0 | 0 | 0 | 0 | 0 | 0 | 0 | 0 | 0 | 0 | 0 | 0 | 0 | 0 | 0 | 0 | 0 | 0 | 0 | 0 | 0 | 0 | 12.1486 | 389.91 | 8.53 | 45.71 | 272.7 | 0 | 0 | 0 | 0 | 4736.86 | 4736.86 | 0 | 0 | 0
106 | 145071932 | 145105406 | 140755491 | 70 | 1 | 1 | 1 | 4-100-00 |  | Затраты труда машинистов | 1191 | 1013 | чел.-ч. | чел.-ч. | 1 | 0 | -1417349443 | 0.3125 | 0 | 0 | 0 | 0 | 0 | 0 | 0 | 0 | 1 | 1 | 45.71 | 1 | 4 | 0 | 1 | 1 | 0 | 0 | 0.25 | )*1,25 | 2 | 2 | 145105416 | 1 | 0 | 112 | 0 | 0 | 0 | 0 | 0 | 0 | 0 | 0 | 0 | 0 | 0 | 0 | 0 | 0 | 0 | 0 | 0 | 0 | 0 | 0 | 0 | 0 | 0.11875 | 0 | 0 | 1 | 0 | 0 | 0 | 0 | 0 | 0 | 0 | 0 | 0 | 0
106 | 145071932 | 145105406 | 140922893 | 1 | 1 | 1 | 2 | 91.05.01-017 | ФСЭМ-2001, 91.05.01-017 , приказ Минстроя России № 876/пр от 26.12.2019 | Краны башенные, грузоподъемность 8 т | 1367 | 1011 | маш.-ч. | маш.-ч. | 1 | 0 | -130837057 | 0.1375 | 0 | 1158.62 | 617.09 | 0 | 0 | 86.4 | 13.5 | 0 | 1 | 13.41 | 45.71 | 1 | 4 | 0 | 1 | 1 | 0 | 0 | 0.11 | )*1,25 | 0 | 2 | 145105417 | 1 | 0 | 113 | 0 | 0 | 0 | 0 | 0 | 0 | 0 | 0 | 0 | 0 | 0 | 0 | 0 | 0 | 0 | 0 | 0 | 0 | 0 | 0 | 0 | 0 | 0.05225 | 1158.62 | 86.4 | 13.41 | 11.88 | 1.86 | 0 | 60.54 | 32.24 | 0 | 60.54 | 0 | 0 | 0
106 | 145071932 | 145105406 | 140922951 | 1 | 1 | 1 | 2 | 91.05.05-015 | ФСЭМ-2001, 91.05.05-015 , приказ Минстроя России № 876/пр от 26.12.2019 | Краны на автомобильном ходу, грузоподъемность 16 т | 1367 | 1011 | маш.-ч. | маш.-ч. | 1 | 0 | -430484415 | 0.0625 | 0 | 1547.51 | 617.09 | 0 | 0 | 115.4 | 13.5 | 0 | 1 | 13.41 | 45.71 | 1 | 4 | 0 | 1 | 1 | 0 | 0 | 0.05 | )*1,25 | 0 | 2 | 145105418 | 1 | 0 | 114 | 0 | 0 | 0 | 0 | 0 | 0 | 0 | 0 | 0 | 0 | 0 | 0 | 0 | 0 | 0 | 0 | 0 | 0 | 0 | 0 | 0 | 0 | 0.02375 | 1547.51 | 115.4 | 13.41 | 7.21 | 0.85 | 0 | 36.75 | 14.66 | 0 | 36.75 | 0 | 0 | 0
106 | 145071932 | 145105406 | 140923885 | 1 | 1 | 1 | 2 | 91.14.02-001 | ФСЭМ-2001, 91.14.02-001 , приказ Минстроя России № 876/пр от 26.12.2019 | Автомобили бортовые, грузоподъемность до 5 т | 1367 | 1011 | маш.-ч. | маш.-ч. | 1 | 0 | 509054691 | 0.1125 | 0 | 881.17 | 530.24 | 0 | 0 | 65.71 | 11.6 | 0 | 1 | 13.41 | 45.71 | 1 | 4 | 0 | 1 | 1 | 0 | 0 | 0.09 | )*1,25 | 0 | 2 | 145105419 | 1 | 0 | 115 | 0 | 0 | 0 | 0 | 0 | 0 | 0 | 0 | 0 | 0 | 0 | 0 | 0 | 0 | 0 | 0 | 0 | 0 | 0 | 0 | 0 | 0 | 0.04275 | 881.17 | 65.71 | 13.41 | 7.39 | 1.3 | 0 | 37.67 | 22.67 | 0 | 37.67 | 0 | 0 | 0
106 | 145071932 | 145105406 | 140775112 | 1 | 1 | 1 | 3 | 01.7.15.06-0094 | ФССЦ-2001, 01.7.15.06-0094, приказ Минстроя России № 876/пр от 26.12.2019 | Гвозди проволочные оцинкованные для асбестоцементной кровли, размер 4,5x120 мм | 1348 | 1009 | т | т | 1000 | 0 | 1225468366 | 0.0038 | 100375.64 | 0 | 0 | 0 | 11978 | 0 | 0 | 0 | 8.38 | 1 | 1 | 1 | 4 | 0 | 1 | 0 | 0 | 0 | 0.0038 |  | 0 | 2 | 145105420 | 1 | 0 | 116 | 0 | 0 | 0 | 0 | 0 | 0 | 0 | 0 | 0 | 0 | 0 | 0 | 0 | 0 | 0 | 0 | 0 | 0 | 0 | 0 | 0 | 0 | 0.001444 | 100375.64 | 11978 | 8.38 | 45.52 | 0 | 144.94 | 0 | 0 | 0 | 144.94 | 0 | 0 | 0
106 | 145071932 | 145105406 | 140790840 | 1 | 1 | 1 | 3 | 08.1.02.11-0013 | ФССЦ-2001, 08.1.02.11-0013, приказ Минстроя России № 876/пр от 26.12.2019 | Поковки оцинкованные, масса 2,825 кг | 1348 | 1009 | т | т | 1000 | 0 | 1175875667 | 0.169 | 66847.26 | 0 | 0 | 0 | 7977 | 0 | 0 | 0 | 8.38 | 1 | 1 | 1 | 4 | 0 | 1 | 0 | 0 | 0 | 0.169 |  | 0 | 2 | 145105421 | 1 | 0 | 117 | 0 | 0 | 0 | 0 | 0 | 0 | 0 | 0 | 0 | 0 | 0 | 0 | 0 | 0 | 0 | 0 | 0 | 0 | 0 | 0 | 0 | 0 | 0.06422 | 66847.26 | 7977 | 8.38 | 1348.11 | 0 | 4292.93 | 0 | 0 | 0 | 4292.93 | 0 | 0 | 0
106 | 145071932 | 145105406 | 140792570 | 1 | 1 | 1 | 3 | 08.3.05.05-0051 | ФССЦ-2001, 08.3.05.05-0051, приказ Минстроя России № 876/пр от 26.12.2019 | Сталь листовая оцинкованная, толщина 0,5 мм | 1348 | 1009 | т | т | 1000 | 1 | -509681559 | -0.33 | 93856 | 0 | 0 | 0 | 11200 | 0 | 0 | 0 | 8.38 | 1 | 1 | 1 | 4 | 0 | 1 | 0 | 0 | 0 | -0.33 |  | 0 | 2 | 145105422 | 1 | 6144 | 118 | 0 | 0 | 0 | 0 | 0 | 0 | 0 | 0 | 0 | 0 | 0 | 0 | 0 | 0 | 0 | 0 | 0 | 0 | 0 | 0 | 0 | 0 | -0.1254 | 93856 | 11200 | 8.38 | -3696 | 0 | -11769.54 | 0 | 0 | 0 | -11769.54 | 0 | 0 | 0
111 | 145071932 | 145105427 | 140755443 | 70 | 1 | 1 | 1 | 1-100-40 |  | Затраты труда рабочих (Средний разряд - 4) | 1191 | 1013 | чел.-ч. | чел.-ч. | 1 | 0 | -1111239348 | 0.207 | 0 | 0 | 0 | 439.73 | 0 | 0 | 0 | 9.62 | 1 | 1 | 1 | 45.71 | 4 | 0 | 1 | 1 | 0 | 0 | 0.18 | )*1,15 | 1 | 2 | 145105429 | 1 | 0 | 119 | 0 | 0 | 0 | 0 | 0 | 0 | 0 | 0 | 0 | 0 | 0 | 0 | 0 | 0 | 0 | 0 | 0 | 0 | 0 | 0 | 0 | 0 | 0.828 | 439.73 | 9.62 | 45.71 | 1.99 | 0 | 0 | 0 | 0 | 364.1 | 364.1 | 0 | 0 | 0
113 | 145071932 | 145105432 | 140755443 | 70 | 1 | 1 | 1 | 1-100-40 |  | Затраты труда рабочих (Средний разряд - 4) | 1191 | 1013 | чел.-ч. | чел.-ч. | 1 | 0 | -1111239348 | 0.138 | 0 | 0 | 0 | 439.73 | 0 | 0 | 0 | 9.62 | 1 | 1 | 1 | 45.71 | 4 | 0 | 1 | 1 | 0 | 0 | 0.12 | )*1,15 | 1 | 2 | 145105435 | 1 | 0 | 121 | 0 | 0 | 0 | 0 | 0 | 0 | 0 | 0 | 0 | 0 | 0 | 0 | 0 | 0 | 0 | 0 | 0 | 0 | 0 | 0 | 0 | 0 | 6.762 | 439.73 | 9.62 | 45.71 | 1.32 | 0 | 0 | 0 | 0 | 2973.45 | 2973.45 | 0 | 0 | 0
113 | 145071932 | 145105432 | 140775147 | 1 | 1 | 1 | 3 | 01.7.15.07-0010 | ФССЦ-2001, 01.7.15.07-0010, приказ Минстроя России № 876/пр от 26.12.2019 | Дюбели пластмассовые с шурупами, размер 10x50 мм | 1425 | 1013 | 100 ШТ | 100 ШТ | 1 | 0 | 1791993213 | 0.2 | 326.82 | 0 | 0 | 0 | 39 | 0 | 0 | 0 | 8.38 | 1 | 1 | 1 | 4 | 0 | 1 | 1 | 0 | 0 | 0.2 |  | 0 | 2 | 145105436 | 1 | 0 | 122 | 0 | 0 | 0 | 0 | 0 | 0 | 0 | 0 | 0 | 0 | 0 | 0 | 0 | 0 | 0 | 0 | 0 | 0 | 0 | 0 | 0 | 0 | 9.8 | 326.82 | 39 | 8.38 | 7.8 | 0 | 3202.84 | 0 | 0 | 0 | 3202.84 | 0 | 0 | 0
117 | 145071932 | 145105442 | 140755443 | 70 | 1 | 1 | 1 | 1-100-40 |  | Затраты труда рабочих (Средний разряд - 4) | 1191 | 1013 | чел.-ч. | чел.-ч. | 1 | 0 | -1111239348 | 0.138 | 0 | 0 | 0 | 439.73 | 0 | 0 | 0 | 9.62 | 1 | 1 | 1 | 45.71 | 4 | 0 | 1 | 1 | 0 | 0 | 0.12 | )*1,15 | 1 | 2 | 145105444 | 1 | 0 | 125 | 0 | 0 | 0 | 0 | 0 | 0 | 0 | 0 | 0 | 0 | 0 | 0 | 0 | 0 | 0 | 0 | 0 | 0 | 0 | 0 | 0 | 0 | 1.104 | 439.73 | 9.62 | 45.71 | 1.32 | 0 | 0 | 0 | 0 | 485.46 | 485.46 | 0 | 0 | 0
119 | 145071932 | 145105524 | 140755433 | 70 | 1 | 1 | 1 | 1-100-30 |  | Затраты труда рабочих (Средний разряд - 3) | 1191 | 1013 | чел.-ч. | чел.-ч. | 1 | 0 | 1049124552 | 5.635 | 0 | 0 | 0 | 389.91 | 0 | 0 | 0 | 8.53 | 1 | 1 | 1 | 45.71 | 4 | 0 | 1 | 1 | 0 | 0 | 4.9 | )*1,15 | 1 | 2 | 145105530 | 1 | 0 | 127 | 0 | 0 | 0 | 0 | 0 | 0 | 0 | 0 | 0 | 0 | 0 | 0 | 0 | 0 | 0 | 0 | 0 | 0 | 0 | 0 | 0 | 0 | 1.668 | 389.91 | 8.53 | 45.71 | 48.07 | 0 | 0 | 0 | 0 | 650.35 | 650.35 | 0 | 0 | 0
119 | 145071932 | 145105524 | 140755491 | 70 | 1 | 1 | 1 | 4-100-00 |  | Затраты труда машинистов | 1191 | 1013 | чел.-ч. | чел.-ч. | 1 | 0 | -1417349443 | 0.0125 | 0 | 0 | 0 | 0 | 0 | 0 | 0 | 0 | 1 | 1 | 45.71 | 1 | 4 | 0 | 1 | 1 | 0 | 0 | 0.01 | )*1,25 | 2 | 2 | 145105531 | 1 | 0 | 128 | 0 | 0 | 0 | 0 | 0 | 0 | 0 | 0 | 0 | 0 | 0 | 0 | 0 | 0 | 0 | 0 | 0 | 0 | 0 | 0 | 0 | 0 | 0.0037 | 0 | 0 | 1 | 0 | 0 | 0 | 0 | 0 | 0 | 0 | 0 | 0 | 0
119 | 145071932 | 145105524 | 140923885 | 1 | 1 | 1 | 2 | 91.14.02-001 | ФСЭМ-2001, 91.14.02-001 , приказ Минстроя России № 876/пр от 26.12.2019 | Автомобили бортовые, грузоподъемность до 5 т | 1367 | 1011 | маш.-ч. | маш.-ч. | 1 | 0 | 509054691 | 0.0125 | 0 | 881.17 | 530.24 | 0 | 0 | 65.71 | 11.6 | 0 | 1 | 13.41 | 45.71 | 1 | 4 | 0 | 1 | 1 | 0 | 0 | 0.01 | )*1,25 | 0 | 2 | 145105532 | 1 | 0 | 129 | 0 | 0 | 0 | 0 | 0 | 0 | 0 | 0 | 0 | 0 | 0 | 0 | 0 | 0 | 0 | 0 | 0 | 0 | 0 | 0 | 0 | 0 | 0.0037 | 881.17 | 65.71 | 13.41 | 0.83 | 0.15 | 0 | 3.26 | 1.96 | 0 | 3.26 | 0 | 0 | 0
119 | 145071932 | 145105524 | 140775136 | 1 | 1 | 1 | 3 | 01.7.15.06-0146 | ФССЦ-2001, 01.7.15.06-0146, приказ Минстроя России № 876/пр от 26.12.2019 | Гвозди толевые круглые, размер 3,0x40 мм | 1348 | 1009 | т | т | 1000 | 0 | -384732532 | 0.0014 | 71020.5 | 0 | 0 | 0 | 8475 | 0 | 0 | 0 | 8.38 | 1 | 1 | 1 | 4 | 0 | 1 | 1 | 0 | 0 | 0.0014 |  | 0 | 2 | 145105533 | 1 | 0 | 130 | 0 | 0 | 0 | 0 | 0 | 0 | 0 | 0 | 0 | 0 | 0 | 0 | 0 | 0 | 0 | 0 | 0 | 0 | 0 | 0 | 0 | 0 | 0.0004144 | 71020.5 | 8475 | 8.38 | 11.87 | 0 | 29.43 | 0 | 0 | 0 | 29.43 | 0 | 0 | 0
119 | 145071932 | 145105524 | 140792570 | 1 | 1 | 1 | 3 | 08.3.05.05-0051 | ФССЦ-2001, 08.3.05.05-0051, приказ Минстроя России № 876/пр от 26.12.2019 | Сталь листовая оцинкованная, толщина 0,5 мм | 1348 | 1009 | т | т | 1000 | 1 | -509681559 | -0.023 | 93856 | 0 | 0 | 0 | 11200 | 0 | 0 | 0 | 8.38 | 1 | 1 | 1 | 4 | 0 | 1 | 1 | 0 | 0 | -0.023 |  | 0 | 2 | 145105534 | 1 | 6144 | 131 | 0 | 0 | 0 | 0 | 0 | 0 | 0 | 0 | 0 | 0 | 0 | 0 | 0 | 0 | 0 | 0 | 0 | 0 | 0 | 0 | 0 | 0 | -0.006808 | 93856 | 11200 | 8.38 | -257.6 | 0 | -638.97 | 0 | 0 | 0 | -638.97 | 0 | 0 | 0
123 | 145071932 | 145105543 | 140760001 | 70 | 1 | 1 | 1 | 1-100-35 |  | Затраты труда рабочих (Средний разряд - 3,5) | 1191 | 1013 | чел.-ч. | чел.-ч. | 1 | 0 | 1893946532 | 108.1 | 0 | 0 | 0 | 414.59 | 0 | 0 | 0 | 9.07 | 1 | 1 | 1 | 45.71 | 4 | 0 | 1 | 1 | 0 | 0 | 94 | )*1,15 | 1 | 2 | 145105544 | 1 | 0 | 132 | 0 | 0 | 0 | 0 | 0 | 0 | 0 | 0 | 0 | 0 | 0 | 0 | 0 | 0 | 0 | 0 | 0 | 0 | 0 | 0 | 0 | 0 | 11.891 | 414.59 | 9.07 | 45.71 | 980.47 | 0 | 0 | 0 | 0 | 4929.89 | 4929.89 | 0 | 0 | 0
123 | 145071932 | 145105543 | 140760225 | 70 | 1 | 1 | 1 | 4-100-00 |  | Затраты труда машинистов | 1191 | 1013 | чел.-ч. | чел.-ч. | 1 | 0 | -1417349443 | 21.125 | 0 | 0 | 0 | 0 | 0 | 0 | 0 | 0 | 1 | 1 | 45.71 | 1 | 4 | 0 | 1 | 1 | 0 | 0 | 16.9 | )*1,25 | 2 | 2 | 145105545 | 1 | 0 | 133 | 0 | 0 | 0 | 0 | 0 | 0 | 0 | 0 | 0 | 0 | 0 | 0 | 0 | 0 | 0 | 0 | 0 | 0 | 0 | 0 | 0 | 0 | 2.3237 | 0 | 0 | 1 | 0 | 0 | 0 | 0 | 0 | 0 | 0 | 0 | 0 | 0
123 | 145071932 | 145105543 | 140922906 | 1 | 1 | 1 | 2 | 91.05.02-005 | ФСЭМ-2001, 91.05.02-005 , приказ Минстроя России № 876/пр от 26.12.2019 | Краны козловые, грузоподъемность 32 т | 1367 | 1011 | маш.-ч. | маш.-ч. | 1 | 0 | -163180553 | 1.1125 | 0 | 1612.42 | 704.85 | 0 | 0 | 120.24 | 15.42 | 0 | 1 | 13.41 | 45.71 | 1 | 4 | 0 | 1 | 1 | 0 | 0 | 0.89 | )*1,25 | 0 | 2 | 145105546 | 1 | 0 | 134 | 0 | 0 | 0 | 0 | 0 | 0 | 0 | 0 | 0 | 0 | 0 | 0 | 0 | 0 | 0 | 0 | 0 | 0 | 0 | 0 | 0 | 0 | 0.12237 | 1612.42 | 120.24 | 13.41 | 133.76 | 17.15 | 0 | 197.32 | 86.26 | 0 | 197.32 | 0 | 0 | 0
123 | 145071932 | 145105543 | 140922951 | 1 | 1 | 1 | 2 | 91.05.05-015 | ФСЭМ-2001, 91.05.05-015 , приказ Минстроя России № 876/пр от 26.12.2019 | Краны на автомобильном ходу, грузоподъемность 16 т | 1367 | 1011 | маш.-ч. | маш.-ч. | 1 | 0 | -430484415 | 0.425 | 0 | 1547.51 | 617.09 | 0 | 0 | 115.4 | 13.5 | 0 | 1 | 13.41 | 45.71 | 1 | 4 | 0 | 1 | 1 | 0 | 0 | 0.34 | )*1,25 | 0 | 2 | 145105547 | 1 | 0 | 135 | 0 | 0 | 0 | 0 | 0 | 0 | 0 | 0 | 0 | 0 | 0 | 0 | 0 | 0 | 0 | 0 | 0 | 0 | 0 | 0 | 0 | 0 | 0.04675 | 1547.51 | 115.4 | 13.41 | 49.05 | 5.74 | 0 | 72.35 | 28.85 | 0 | 72.35 | 0 | 0 | 0
123 | 145071932 | 145105543 | 140922957 | 1 | 1 | 1 | 2 | 91.05.06-007 | ФСЭМ-2001, 91.05.06-007 , приказ Минстроя России № 876/пр от 26.12.2019 | Краны на гусеничном ходу, грузоподъемность 25 т | 1367 | 1011 | маш.-ч. | маш.-ч. | 1 | 0 | -1189221606 | 7.25 | 0 | 1609.74 | 617.09 | 0 | 0 | 120.04 | 13.5 | 0 | 1 | 13.41 | 45.71 | 1 | 4 | 0 | 1 | 1 | 0 | 0 | 5.8 | )*1,25 | 0 | 2 | 145105548 | 1 | 0 | 136 | 0 | 0 | 0 | 0 | 0 | 0 | 0 | 0 | 0 | 0 | 0 | 0 | 0 | 0 | 0 | 0 | 0 | 0 | 0 | 0 | 0 | 0 | 0.7975 | 1609.74 | 120.04 | 13.41 | 870.29 | 97.88 | 0 | 1283.77 | 492.13 | 0 | 1283.77 | 0 | 0 | 0
123 | 145071932 | 145105543 | 140922958 | 1 | 1 | 1 | 2 | 91.05.06-008 | ФСЭМ-2001, 91.05.06-008 , приказ Минстроя России № 876/пр от 26.12.2019 | Краны на гусеничном ходу, грузоподъемность 40 т | 1367 | 1011 | маш.-ч. | маш.-ч. | 1 | 0 | -1731906086 | 6.1125 | 0 | 2354.26 | 658.22 | 0 | 0 | 175.56 | 14.4 | 0 | 1 | 13.41 | 45.71 | 1 | 4 | 0 | 1 | 1 | 0 | 0 | 4.89 | )*1,25 | 0 | 2 | 145105549 | 1 | 0 | 137 | 0 | 0 | 0 | 0 | 0 | 0 | 0 | 0 | 0 | 0 | 0 | 0 | 0 | 0 | 0 | 0 | 0 | 0 | 0 | 0 | 0 | 0 | 0.67237 | 2354.26 | 175.56 | 13.41 | 1073.11 | 88.03 | 0 | 1582.95 | 442.57 | 0 | 1582.95 | 0 | 0 | 0
123 | 145071932 | 145105543 | 140922959 | 1 | 1 | 1 | 2 | 91.05.06-009 | ФСЭМ-2001, 91.05.06-009 , приказ Минстроя России № 876/пр от 26.12.2019 | Краны на гусеничном ходу, грузоподъемность 50-63 т | 1367 | 1011 | маш.-ч. | маш.-ч. | 1 | 0 | -1161184353 | 2.8 | 0 | 3889.03 | 1147.32 | 0 | 0 | 290.01 | 25.1 | 0 | 1 | 13.41 | 45.71 | 1 | 4 | 0 | 1 | 1 | 0 | 0 | 2.24 | )*1,25 | 0 | 2 | 145105550 | 1 | 0 | 138 | 0 | 0 | 0 | 0 | 0 | 0 | 0 | 0 | 0 | 0 | 0 | 0 | 0 | 0 | 0 | 0 | 0 | 0 | 0 | 0 | 0 | 0 | 0.308 | 3889.03 | 290.01 | 13.41 | 812.03 | 70.28 | 0 | 1197.82 | 353.37 | 0 | 1197.82 | 0 | 0 | 0
123 | 145071932 | 145105543 | 140923032 | 1 | 1 | 1 | 2 | 91.06.01-003 | ФСЭМ-2001, 91.06.01-003 , приказ Минстроя России № 876/пр от 26.12.2019 | Домкраты гидравлические, грузоподъемность 63-100 т | 1367 | 1011 | маш.-ч. | маш.-ч. | 1 | 0 | 321316643 | 1.2375 | 0 | 12.07 | 0 | 0 | 0 | 0.9 | 0 | 0 | 1 | 13.41 | 45.71 | 1 | 4 | 0 | 1 | 1 | 0 | 0 | 0.99 | )*1,25 | 0 | 2 | 145105551 | 1 | 0 | 139 | 0 | 0 | 0 | 0 | 0 | 0 | 0 | 0 | 0 | 0 | 0 | 0 | 0 | 0 | 0 | 0 | 0 | 0 | 0 | 0 | 0 | 0 | 0.13612 | 12.07 | 0.9 | 13.41 | 1.11 | 0 | 0 | 1.64 | 0 | 0 | 1.64 | 0 | 0 | 0
123 | 145071932 | 145105543 | 140923885 | 1 | 1 | 1 | 2 | 91.14.02-001 | ФСЭМ-2001, 91.14.02-001 , приказ Минстроя России № 876/пр от 26.12.2019 | Автомобили бортовые, грузоподъемность до 5 т | 1367 | 1011 | маш.-ч. | маш.-ч. | 1 | 0 | 509054691 | 0.625 | 0 | 881.17 | 530.24 | 0 | 0 | 65.71 | 11.6 | 0 | 1 | 13.41 | 45.71 | 1 | 4 | 0 | 1 | 1 | 0 | 0 | 0.5 | )*1,25 | 0 | 2 | 145105552 | 1 | 0 | 140 | 0 | 0 | 0 | 0 | 0 | 0 | 0 | 0 | 0 | 0 | 0 | 0 | 0 | 0 | 0 | 0 | 0 | 0 | 0 | 0 | 0 | 0 | 0.06875 | 881.17 | 65.71 | 13.41 | 41.08 | 7.25 | 0 | 60.58 | 36.45 | 0 | 60.58 | 0 | 0 | 0
123 | 145071932 | 145105543 | 140924041 | 1 | 1 | 1 | 2 | 91.17.04-042 | ФСЭМ-2001, 91.17.04-042 , приказ Минстроя России № 876/пр от 26.12.2019 | Аппараты для газовой сварки и резки | 1367 | 1011 | маш.-ч. | маш.-ч. | 1 | 0 | 2077867240 | 4.2 | 0 | 16.09 | 0 | 0 | 0 | 1.2 | 0 | 0 | 1 | 13.41 | 45.71 | 1 | 4 | 0 | 1 | 1 | 0 | 0 | 3.36 | )*1,25 | 0 | 2 | 145105553 | 1 | 0 | 141 | 0 | 0 | 0 | 0 | 0 | 0 | 0 | 0 | 0 | 0 | 0 | 0 | 0 | 0 | 0 | 0 | 0 | 0 | 0 | 0 | 0 | 0 | 0.462 | 16.09 | 1.2 | 13.41 | 5.04 | 0 | 0 | 7.43 | 0 | 0 | 7.43 | 0 | 0 | 0
123 | 145071932 | 145105543 | 140924084 | 1 | 1 | 1 | 2 | 91.17.04-171 | ФСЭМ-2001, 91.17.04-171 , приказ Минстроя России № 876/пр от 26.12.2019 | Преобразователи сварочные номинальным сварочным током 315-500 А | 1367 | 1011 | маш.-ч. | маш.-ч. | 1 | 0 | -1866313122 | 0.225 | 0 | 165.08 | 0 | 0 | 0 | 12.31 | 0 | 0 | 1 | 13.41 | 45.71 | 1 | 4 | 0 | 1 | 1 | 0 | 0 | 0.18 | )*1,25 | 0 | 2 | 145105554 | 1 | 0 | 142 | 0 | 0 | 0 | 0 | 0 | 0 | 0 | 0 | 0 | 0 | 0 | 0 | 0 | 0 | 0 | 0 | 0 | 0 | 0 | 0 | 0 | 0 | 0.02475 | 165.08 | 12.31 | 13.41 | 2.78 | 0 | 0 | 4.09 | 0 | 0 | 4.09 | 0 | 0 | 0
123 | 145071932 | 145105543 | 140771005 | 1 | 1 | 1 | 3 | 01.3.02.08-0001 | ФССЦ-2001, 01.3.02.08-0001, приказ Минстроя России № 876/пр от 26.12.2019 | Кислород газообразный технический | 1339 | 1007 | м3 | м3 | 1 | 0 | -1761807714 | 2.98 | 52.12 | 0 | 0 | 0 | 6.22 | 0 | 0 | 0 | 8.38 | 1 | 1 | 1 | 4 | 0 | 1 | 1 | 0 | 0 | 2.98 |  | 0 | 2 | 145105555 | 1 | 0 | 143 | 0 | 0 | 0 | 0 | 0 | 0 | 0 | 0 | 0 | 0 | 0 | 0 | 0 | 0 | 0 | 0 | 0 | 0 | 0 | 0 | 0 | 0 | 0.3278 | 52.12 | 6.22 | 8.38 | 18.54 | 0 | 17.08 | 0 | 0 | 0 | 17.08 | 0 | 0 | 0
123 | 145071932 | 145105543 | 140771011 | 1 | 1 | 1 | 3 | 01.3.02.09-0022 | ФССЦ-2001, 01.3.02.09-0022, приказ Минстроя России № 876/пр от 26.12.2019 | Пропан-бутан смесь техническая | 1346 | 1009 | кг | кг | 1 | 0 | -2118006079 | 0.903 | 51.03 | 0 | 0 | 0 | 6.09 | 0 | 0 | 0 | 8.38 | 1 | 1 | 1 | 4 | 0 | 1 | 1 | 0 | 0 | 0.903 |  | 0 | 2 | 145105556 | 1 | 0 | 144 | 0 | 0 | 0 | 0 | 0 | 0 | 0 | 0 | 0 | 0 | 0 | 0 | 0 | 0 | 0 | 0 | 0 | 0 | 0 | 0 | 0 | 0 | 0.09933 | 51.03 | 6.09 | 8.38 | 5.5 | 0 | 5.07 | 0 | 0 | 0 | 5.07 | 0 | 0 | 0
123 | 145071932 | 145105543 | 140773776 | 1 | 1 | 1 | 3 | 01.7.11.07-0032 | ФССЦ-2001, 01.7.11.07-0032, приказ Минстроя России № 876/пр от 26.12.2019 | Электроды сварочные Э42, диаметр 4 мм | 1348 | 1009 | т | т | 1000 | 0 | 1163323608 | 0.0034 | 86439.78 | 0 | 0 | 0 | 10315.01 | 0 | 0 | 0 | 8.38 | 1 | 1 | 1 | 4 | 0 | 1 | 1 | 0 | 0 | 0.0034 |  | 0 | 2 | 145105557 | 1 | 0 | 145 | 0 | 0 | 0 | 0 | 0 | 0 | 0 | 0 | 0 | 0 | 0 | 0 | 0 | 0 | 0 | 0 | 0 | 0 | 0 | 0 | 0 | 0 | 0.000374 | 86439.78 | 10315.01 | 8.38 | 35.07 | 0 | 32.33 | 0 | 0 | 0 | 32.33 | 0 | 0 | 0
123 | 145071932 | 145105543 | 140775017 | 1 | 1 | 1 | 3 | 01.7.15.03-0042 | ФССЦ-2001, 01.7.15.03-0042, приказ Минстроя России № 876/пр от 26.12.2019 | Болты с гайками и шайбами строительные | 1346 | 1009 | кг | кг | 1 | 0 | -1864341761 | 7 | 75.76 | 0 | 0 | 0 | 9.04 | 0 | 0 | 0 | 8.38 | 1 | 1 | 1 | 4 | 0 | 1 | 1 | 0 | 0 | 7 |  | 0 | 2 | 145105558 | 1 | 0 | 146 | 0 | 0 | 0 | 0 | 0 | 0 | 0 | 0 | 0 | 0 | 0 | 0 | 0 | 0 | 0 | 0 | 0 | 0 | 0 | 0 | 0 | 0 | 0.77 | 75.76 | 9.04 | 8.38 | 63.28 | 0 | 58.34 | 0 | 0 | 0 | 58.34 | 0 | 0 | 0
123 | 145071932 | 145105543 | 140775118 | 1 | 1 | 1 | 3 | 01.7.15.06-0111 | ФССЦ-2001, 01.7.15.06-0111, приказ Минстроя России № 876/пр от 26.12.2019 | Гвозди строительные | 1348 | 1009 | т | т | 1000 | 0 | -45966985 | 2e-05 | 100375.64 | 0 | 0 | 0 | 11978 | 0 | 0 | 0 | 8.38 | 1 | 1 | 1 | 4 | 0 | 1 | 1 | 0 | 0 | 2e-05 |  | 0 | 2 | 145105559 | 1 | 0 | 147 | 0 | 0 | 0 | 0 | 0 | 0 | 0 | 0 | 0 | 0 | 0 | 0 | 0 | 0 | 0 | 0 | 0 | 0 | 0 | 0 | 0 | 0 | 2.2e-06 | 100375.64 | 11978 | 8.38 | 0.24 | 0 | 0.22 | 0 | 0 | 0 | 0.22 | 0 | 0 | 0
123 | 145071932 | 145105543 | 140776229 | 1 | 1 | 1 | 3 | 01.7.20.08-0071 | ФССЦ-2001, 01.7.20.08-0071, приказ Минстроя России № 876/пр от 26.12.2019 | Канат пеньковый пропитанный | 1348 | 1009 | т | т | 1000 | 0 | -1671348935 | 0.00015 | 317602 | 0 | 0 | 0 | 37900 | 0 | 0 | 0 | 8.38 | 1 | 1 | 1 | 4 | 0 | 1 | 1 | 0 | 0 | 0.00015 |  | 0 | 2 | 145105560 | 1 | 0 | 148 | 0 | 0 | 0 | 0 | 0 | 0 | 0 | 0 | 0 | 0 | 0 | 0 | 0 | 0 | 0 | 0 | 0 | 0 | 0 | 0 | 0 | 0 | 1.65e-05 | 317602 | 37900 | 8.38 | 5.69 | 0 | 5.24 | 0 | 0 | 0 | 5.24 | 0 | 0 | 0
123 | 145071932 | 145105543 | 140789856 | 1 | 1 | 1 | 3 | 07.2.07.12-0020 | ФССЦ-2001, 07.2.07.12-0020, приказ Минстроя России № 876/пр от 26.12.2019 | Элементы конструктивные зданий и сооружений с преобладанием горячекатаных профилей, средняя масса сборочной единицы от 0,1 до 0,5 т | 1348 | 1009 | т | т | 1000 | 0 | -1915778085 | 0.019 | 64626.56 | 0 | 0 | 0 | 7712 | 0 | 0 | 0 | 8.38 | 1 | 1 | 1 | 4 | 0 | 1 | 1 | 0 | 0 | 0.019 |  | 0 | 2 | 145105561 | 1 | 0 | 149 | 0 | 0 | 0 | 0 | 0 | 0 | 0 | 0 | 0 | 0 | 0 | 0 | 0 | 0 | 0 | 0 | 0 | 0 | 0 | 0 | 0 | 0 | 0.00209 | 64626.56 | 7712 | 8.38 | 146.53 | 0 | 135.07 | 0 | 0 | 0 | 135.07 | 0 | 0 | 0
123 | 145071932 | 145105543 | 140791984 | 1 | 1 | 1 | 3 | 08.2.02.11-0007 | ФССЦ-2001, 08.2.02.11-0007, приказ Минстроя России № 876/пр от 26.12.2019 | Канат двойной свивки ТК, конструкции 6х19(1+6+12)+1 о.с., оцинкованный, из проволок марки В, маркировочная группа 1770 н/мм2, диаметр 5,5 мм | 1302 | 1003 | 10 м | 10 м | 10 | 0 | 581091037 | 0.016 | 421.01 | 0 | 0 | 0 | 50.24 | 0 | 0 | 0 | 8.38 | 1 | 1 | 1 | 4 | 0 | 1 | 1 | 0 | 0 | 0.016 |  | 0 | 2 | 145105564 | 1 | 0 | 152 | 0 | 0 | 0 | 0 | 0 | 0 | 0 | 0 | 0 | 0 | 0 | 0 | 0 | 0 | 0 | 0 | 0 | 0 | 0 | 0 | 0 | 0 | 0.00176 | 421.01 | 50.24 | 8.38 | 0.8 | 0 | 0.74 | 0 | 0 | 0 | 0.74 | 0 | 0 | 0
123 | 145071932 | 145105543 | 140792339 | 1 | 1 | 1 | 3 | 08.3.03.06-0002 | ФССЦ-2001, 08.3.03.06-0002, приказ Минстроя России № 876/пр от 26.12.2019 | Проволока горячекатаная в мотках, диаметр 6,3-6,5 мм | 1348 | 1009 | т | т | 1000 | 0 | -120483918 | 4e-05 | 37334.58 | 0 | 0 | 0 | 4455.2 | 0 | 0 | 0 | 8.38 | 1 | 1 | 1 | 4 | 0 | 1 | 1 | 0 | 0 | 4e-05 |  | 0 | 2 | 145105565 | 1 | 0 | 153 | 0 | 0 | 0 | 0 | 0 | 0 | 0 | 0 | 0 | 0 | 0 | 0 | 0 | 0 | 0 | 0 | 0 | 0 | 0 | 0 | 0 | 0 | 4.4e-06 | 37334.58 | 4455.2 | 8.38 | 0.18 | 0 | 0.16 | 0 | 0 | 0 | 0.16 | 0 | 0 | 0
123 | 145071932 | 145105543 | 140793072 | 1 | 1 | 1 | 3 | 08.3.11.01-0091 | ФССЦ-2001, 08.3.11.01-0091, приказ Минстроя России № 876/пр от 26.12.2019 | Швеллеры № 40, марка стали Ст0 | 1348 | 1009 | т | т | 1000 | 0 | 834877976 | 0.00297 | 41229.6 | 0 | 0 | 0 | 4920 | 0 | 0 | 0 | 8.38 | 1 | 1 | 1 | 4 | 0 | 1 | 1 | 0 | 0 | 0.00297 |  | 0 | 2 | 145105567 | 1 | 0 | 155 | 0 | 0 | 0 | 0 | 0 | 0 | 0 | 0 | 0 | 0 | 0 | 0 | 0 | 0 | 0 | 0 | 0 | 0 | 0 | 0 | 0 | 0 | 0.0003267 | 41229.6 | 4920 | 8.38 | 14.61 | 0 | 13.47 | 0 | 0 | 0 | 13.47 | 0 | 0 | 0
123 | 145071932 | 145105543 | 140796351 | 1 | 1 | 1 | 3 | 11.1.03.01-0077 | ФССЦ-2001, 11.1.03.01-0077, приказ Минстроя России № 876/пр от 26.12.2019 | Бруски обрезные, хвойных пород, длина 4-6,5 м, ширина 75-150 мм, толщина 40-75 мм, сорт I | 1339 | 1007 | м3 | м3 | 1 | 0 | 1758287014 | 0.0013 | 14246 | 0 | 0 | 0 | 1700 | 0 | 0 | 0 | 8.38 | 1 | 1 | 1 | 4 | 0 | 1 | 1 | 0 | 0 | 0.0013 |  | 0 | 2 | 145105568 | 1 | 0 | 156 | 0 | 0 | 0 | 0 | 0 | 0 | 0 | 0 | 0 | 0 | 0 | 0 | 0 | 0 | 0 | 0 | 0 | 0 | 0 | 0 | 0 | 0 | 0.000143 | 14246 | 1700 | 8.38 | 2.21 | 0 | 2.04 | 0 | 0 | 0 | 2.04 | 0 | 0 | 0
123 | 145071932 | 145105543 | 140804058 | 1 | 1 | 1 | 3 | 14.4.01.01-0003 | ФССЦ-2001, 14.4.01.01-0003, приказ Минстроя России № 876/пр от 26.12.2019 | Грунтовка ГФ-021 | 1348 | 1009 | т | т | 1000 | 0 | 264248573 | 0.00047 | 130895.6 | 0 | 0 | 0 | 15620 | 0 | 0 | 0 | 8.38 | 1 | 1 | 1 | 4 | 0 | 1 | 1 | 0 | 0 | 0.00047 |  | 0 | 2 | 145105569 | 1 | 0 | 157 | 0 | 0 | 0 | 0 | 0 | 0 | 0 | 0 | 0 | 0 | 0 | 0 | 0 | 0 | 0 | 0 | 0 | 0 | 0 | 0 | 0 | 0 | 5.17e-05 | 130895.6 | 15620 | 8.38 | 7.34 | 0 | 6.77 | 0 | 0 | 0 | 6.77 | 0 | 0 | 0
123 | 145071932 | 145105543 | 140805182 | 1 | 1 | 1 | 3 | 14.5.09.07-0030 | ФССЦ-2001, 14.5.09.07-0030, приказ Минстроя России № 876/пр от 26.12.2019 | Растворитель Р-4 | 1346 | 1009 | кг | кг | 1 | 0 | -1449230318 | 0.09 | 78.94 | 0 | 0 | 0 | 9.42 | 0 | 0 | 0 | 8.38 | 1 | 1 | 1 | 4 | 0 | 1 | 1 | 0 | 0 | 0.09 |  | 0 | 2 | 145105570 | 1 | 0 | 158 | 0 | 0 | 0 | 0 | 0 | 0 | 0 | 0 | 0 | 0 | 0 | 0 | 0 | 0 | 0 | 0 | 0 | 0 | 0 | 0 | 0 | 0 | 0.0099 | 78.94 | 9.42 | 8.38 | 0.85 | 0 | 0.78 | 0 | 0 | 0 | 0.78 | 0 | 0 | 0
126 | 145071932 | 145105447 | 140755425 | 70 | 1 | 1 | 1 | 1-100-22 |  | Затраты труда рабочих (Средний разряд - 2,2) | 1191 | 1013 | чел.-ч. | чел.-ч. | 1 | 0 | -366857280 | 65.12 | 0 | 0 | 0 | 362.94 | 0 | 0 | 0 | 7.94 | 1 | 1 | 1 | 45.71 | 4 | 0 | 1 | 1 | 0 | 0 | 65.12 |  | 1 | 2 | 145105454 | 1 | 0 | 159 | 0 | 0 | 0 | 0 | 0 | 0 | 0 | 0 | 0 | 0 | 0 | 0 | 0 | 0 | 0 | 0 | 0 | 0 | 0 | 0 | 0 | 0 | 150.4272 | 362.94 | 7.94 | 45.71 | 517.05 | 0 | 0 | 0 | 0 | 54596.05 | 54596.05 | 0 | 0 | 0
126 | 145071932 | 145105447 | 140755491 | 70 | 1 | 1 | 1 | 4-100-00 |  | Затраты труда машинистов | 1191 | 1013 | чел.-ч. | чел.-ч. | 1 | 0 | -1417349443 | 0.28 | 0 | 0 | 0 | 0 | 0 | 0 | 0 | 0 | 1 | 1 | 45.71 | 1 | 4 | 0 | 1 | 0 | 0 | 0 | 0.28 |  | 2 | 2 | 145105455 | 1 | 0 | 160 | 0 | 0 | 0 | 0 | 0 | 0 | 0 | 0 | 0 | 0 | 0 | 0 | 0 | 0 | 0 | 0 | 0 | 0 | 0 | 0 | 0 | 0 | 0.6468 | 0 | 0 | 1 | 0 | 0 | 0 | 0 | 0 | 0 | 0 | 0 | 0 | 0
126 | 145071932 | 145105447 | 140923086 | 1 | 1 | 1 | 2 | 91.06.03-060 | ФСЭМ-2001, 91.06.03-060 , приказ Минстроя России № 876/пр от 26.12.2019 | Лебедки электрические тяговым усилием до 5,79 кН (0,59 т) | 1367 | 1011 | маш.-ч. | маш.-ч. | 1 | 0 | 208619310 | 0.39 | 0 | 22.8 | 0 | 0 | 0 | 1.7 | 0 | 0 | 1 | 13.41 | 45.71 | 1 | 4 | 0 | 1 | 0 | 0 | 0 | 0.39 |  | 0 | 2 | 145105456 | 1 | 0 | 161 | 0 | 0 | 0 | 0 | 0 | 0 | 0 | 0 | 0 | 0 | 0 | 0 | 0 | 0 | 0 | 0 | 0 | 0 | 0 | 0 | 0 | 0 | 0.9009 | 22.8 | 1.7 | 13.41 | 0.66 | 0 | 0 | 20.54 | 0 | 0 | 20.54 | 0 | 0 | 0
126 | 145071932 | 145105447 | 140923885 | 1 | 1 | 1 | 2 | 91.14.02-001 | ФСЭМ-2001, 91.14.02-001 , приказ Минстроя России № 876/пр от 26.12.2019 | Автомобили бортовые, грузоподъемность до 5 т | 1367 | 1011 | маш.-ч. | маш.-ч. | 1 | 0 | 509054691 | 0.28 | 0 | 881.17 | 530.24 | 0 | 0 | 65.71 | 11.6 | 0 | 1 | 13.41 | 45.71 | 1 | 4 | 0 | 1 | 0 | 0 | 0 | 0.28 |  | 0 | 2 | 145105457 | 1 | 0 | 162 | 0 | 0 | 0 | 0 | 0 | 0 | 0 | 0 | 0 | 0 | 0 | 0 | 0 | 0 | 0 | 0 | 0 | 0 | 0 | 0 | 0 | 0 | 0.6468 | 881.17 | 65.71 | 13.41 | 18.4 | 3.25 | 0 | 569.94 | 342.96 | 0 | 569.94 | 0 | 0 | 0
126 | 145071932 | 145105447 | 140775118 | 1 | 1 | 1 | 3 | 01.7.15.06-0111 | ФССЦ-2001, 01.7.15.06-0111, приказ Минстроя России № 876/пр от 26.12.2019 | Гвозди строительные | 1348 | 1009 | т | т | 1000 | 0 | -45966985 | 0.004 | 100375.64 | 0 | 0 | 0 | 11978 | 0 | 0 | 0 | 8.38 | 1 | 1 | 1 | 4 | 0 | 1 | 0 | 0 | 0 | 0.004 |  | 0 | 2 | 145105458 | 1 | 0 | 163 | 0 | 0 | 0 | 0 | 0 | 0 | 0 | 0 | 0 | 0 | 0 | 0 | 0 | 0 | 0 | 0 | 0 | 0 | 0 | 0 | 0 | 0 | 0.00924 | 100375.64 | 11978 | 8.38 | 47.91 | 0 | 927.47 | 0 | 0 | 0 | 927.47 | 0 | 0 | 0
126 | 145071932 | 145105447 | 140765020 | 70 | 1 | 1 | 3 | 999-9900 |  | Строительный мусор | 1348 | 1009 | т | т | 1000 | 0 | 2102561428 | 2.11 | 0 | 0 | 0 | 0 | 0 | 0 | 0 | 0 | 8.38 | 1 | 1 | 1 | 0 | 0 | 0 | 0 | 0 | 0 | 2.11 |  | 0 | 2 | 145105460 | 1 | 0 | 165 | 0 | 0 | 0 | 0 | 0 | 0 | 0 | 0 | 0 | 0 | 0 | 0 | 0 | 0 | 0 | 0 | 0 | 0 | 0 | 0 | 0 | 0 | 4.8741 | 0 | 0 | 8.38 | 0 | 0 | 0 | 0 | 0 | 0 | 0 | 0 | 0 | 0
129 | 145071932 | 145105463 | 140755427 | 70 | 1 | 1 | 1 | 1-100-24 |  | Затраты труда рабочих (Средний разряд - 2,4) | 1191 | 1013 | чел.-ч. | чел.-ч. | 1 | 0 | -844220143 | 22.68 | 0 | 0 | 0 | 369.79 | 0 | 0 | 0 | 8.09 | 1 | 1 | 1 | 45.71 | 4 | 0 | 1 | 1 | 0 | 0 | 22.68 |  | 1 | 2 | 145105468 | 1 | 0 | 166 | 0 | 0 | 0 | 0 | 0 | 0 | 0 | 0 | 0 | 0 | 0 | 0 | 0 | 0 | 0 | 0 | 0 | 0 | 0 | 0 | 0 | 0 | 17.4636 | 369.79 | 8.09 | 45.71 | 183.48 | 0 | 0 | 0 | 0 | 6457.86 | 6457.86 | 0 | 0 | 0
129 | 145071932 | 145105463 | 140755491 | 70 | 1 | 1 | 1 | 4-100-00 |  | Затраты труда машинистов | 1191 | 1013 | чел.-ч. | чел.-ч. | 1 | 0 | -1417349443 | 0.29 | 0 | 0 | 0 | 0 | 0 | 0 | 0 | 0 | 1 | 1 | 45.71 | 1 | 4 | 0 | 1 | 0 | 0 | 0 | 0.29 |  | 2 | 2 | 145105469 | 1 | 0 | 167 | 0 | 0 | 0 | 0 | 0 | 0 | 0 | 0 | 0 | 0 | 0 | 0 | 0 | 0 | 0 | 0 | 0 | 0 | 0 | 0 | 0 | 0 | 0.2233 | 0 | 0 | 1 | 0 | 0 | 0 | 0 | 0 | 0 | 0 | 0 | 0 | 0
129 | 145071932 | 145105463 | 140922893 | 1 | 1 | 1 | 2 | 91.05.01-017 | ФСЭМ-2001, 91.05.01-017 , приказ Минстроя России № 876/пр от 26.12.2019 | Краны башенные, грузоподъемность 8 т | 1367 | 1011 | маш.-ч. | маш.-ч. | 1 | 0 | -130837057 | 0.29 | 0 | 1158.62 | 617.09 | 0 | 0 | 86.4 | 13.5 | 0 | 1 | 13.41 | 45.71 | 1 | 4 | 0 | 1 | 0 | 0 | 0 | 0.29 |  | 0 | 2 | 145105470 | 1 | 0 | 168 | 0 | 0 | 0 | 0 | 0 | 0 | 0 | 0 | 0 | 0 | 0 | 0 | 0 | 0 | 0 | 0 | 0 | 0 | 0 | 0 | 0 | 0 | 0.2233 | 1158.62 | 86.4 | 13.41 | 25.06 | 3.92 | 0 | 258.72 | 137.8 | 0 | 258.72 | 0 | 0 | 0
129 | 145071932 | 145105463 | 140765020 | 70 | 1 | 1 | 3 | 999-9900 |  | Строительный мусор | 1348 | 1009 | т | т | 1000 | 0 | 2102561428 | 0.9 | 0 | 0 | 0 | 0 | 0 | 0 | 0 | 0 | 8.38 | 1 | 1 | 1 | 0 | 0 | 0 | 0 | 0 | 0 | 0.9 |  | 0 | 2 | 145105471 | 1 | 0 | 169 | 0 | 0 | 0 | 0 | 0 | 0 | 0 | 0 | 0 | 0 | 0 | 0 | 0 | 0 | 0 | 0 | 0 | 0 | 0 | 0 | 0 | 0 | 0.693 | 0 | 0 | 8.38 | 0 | 0 | 0 | 0 | 0 | 0 | 0 | 0 | 0 | 0
131 | 145071932 | 145105473 | 140755430 | 70 | 1 | 1 | 1 | 1-100-27 |  | Затраты труда рабочих (Средний разряд - 2,7) | 1191 | 1013 | чел.-ч. | чел.-ч. | 1 | 0 | 229328897 | 27.37 | 0 | 0 | 0 | 379.85 | 0 | 0 | 0 | 8.31 | 1 | 1 | 1 | 45.71 | 4 | 0 | 1 | 1 | 0 | 0 | 23.8 | )*1,15 | 1 | 2 | 145105486 | 1 | 0 | 170 | 0 | 0 | 0 | 0 | 0 | 0 | 0 | 0 | 0 | 0 | 0 | 0 | 0 | 0 | 0 | 0 | 0 | 0 | 0 | 0 | 0 | 0 | 68.425 | 379.85 | 8.31 | 45.71 | 227.45 | 0 | 0 | 0 | 0 | 25991.24 | 25991.24 | 0 | 0 | 0
131 | 145071932 | 145105473 | 140755491 | 70 | 1 | 1 | 1 | 4-100-00 |  | Затраты труда машинистов | 1191 | 1013 | чел.-ч. | чел.-ч. | 1 | 0 | -1417349443 | 0.4625 | 0 | 0 | 0 | 0 | 0 | 0 | 0 | 0 | 1 | 1 | 45.71 | 1 | 4 | 0 | 1 | 1 | 0 | 0 | 0.37 | )*1,25 | 2 | 2 | 145105487 | 1 | 0 | 171 | 0 | 0 | 0 | 0 | 0 | 0 | 0 | 0 | 0 | 0 | 0 | 0 | 0 | 0 | 0 | 0 | 0 | 0 | 0 | 0 | 0 | 0 | 1.1562 | 0 | 0 | 1 | 0 | 0 | 0 | 0 | 0 | 0 | 0 | 0 | 0 | 0
131 | 145071932 | 145105473 | 140922951 | 1 | 1 | 1 | 2 | 91.05.05-015 | ФСЭМ-2001, 91.05.05-015 , приказ Минстроя России № 876/пр от 26.12.2019 | Краны на автомобильном ходу, грузоподъемность 16 т | 1367 | 1011 | маш.-ч. | маш.-ч. | 1 | 0 | -430484415 | 0.1875 | 0 | 1547.51 | 617.09 | 0 | 0 | 115.4 | 13.5 | 0 | 1 | 13.41 | 45.71 | 1 | 4 | 0 | 1 | 1 | 0 | 0 | 0.15 | )*1,25 | 0 | 2 | 145105488 | 1 | 0 | 172 | 0 | 0 | 0 | 0 | 0 | 0 | 0 | 0 | 0 | 0 | 0 | 0 | 0 | 0 | 0 | 0 | 0 | 0 | 0 | 0 | 0 | 0 | 0.46875 | 1547.51 | 115.4 | 13.41 | 21.64 | 2.54 | 0 | 725.4 | 289.26 | 0 | 725.4 | 0 | 0 | 0
131 | 145071932 | 145105473 | 140923885 | 1 | 1 | 1 | 2 | 91.14.02-001 | ФСЭМ-2001, 91.14.02-001 , приказ Минстроя России № 876/пр от 26.12.2019 | Автомобили бортовые, грузоподъемность до 5 т | 1367 | 1011 | маш.-ч. | маш.-ч. | 1 | 0 | 509054691 | 0.275 | 0 | 881.17 | 530.24 | 0 | 0 | 65.71 | 11.6 | 0 | 1 | 13.41 | 45.71 | 1 | 4 | 0 | 1 | 1 | 0 | 0 | 0.22 | )*1,25 | 0 | 2 | 145105489 | 1 | 0 | 173 | 0 | 0 | 0 | 0 | 0 | 0 | 0 | 0 | 0 | 0 | 0 | 0 | 0 | 0 | 0 | 0 | 0 | 0 | 0 | 0 | 0 | 0 | 0.6875 | 881.17 | 65.71 | 13.41 | 18.08 | 3.19 | 0 | 605.8 | 364.54 | 0 | 605.8 | 0 | 0 | 0
131 | 145071932 | 145105473 | 140775118 | 1 | 1 | 1 | 3 | 01.7.15.06-0111 | ФССЦ-2001, 01.7.15.06-0111, приказ Минстроя России № 876/пр от 26.12.2019 | Гвозди строительные | 1348 | 1009 | т | т | 1000 | 0 | -45966985 | 0.0072 | 100375.64 | 0 | 0 | 0 | 11978 | 0 | 0 | 0 | 8.38 | 1 | 1 | 1 | 4 | 0 | 1 | 0 | 0 | 0 | 0.0072 |  | 0 | 2 | 145105490 | 1 | 0 | 174 | 0 | 0 | 0 | 0 | 0 | 0 | 0 | 0 | 0 | 0 | 0 | 0 | 0 | 0 | 0 | 0 | 0 | 0 | 0 | 0 | 0 | 0 | 0.018 | 100375.64 | 11978 | 8.38 | 86.24 | 0 | 1806.76 | 0 | 0 | 0 | 1806.76 | 0 | 0 | 0
131 | 145071932 | 145105473 | 140790834 | 1 | 1 | 1 | 3 | 08.1.02.11-0001 | ФССЦ-2001, 08.1.02.11-0001, приказ Минстроя России № 876/пр от 26.12.2019 | Поковки из квадратных заготовок, масса 1,8 кг | 1348 | 1009 | т | т | 1000 | 0 | -807853778 | 0.038 | 50187.82 | 0 | 0 | 0 | 5989 | 0 | 0 | 0 | 8.38 | 1 | 1 | 1 | 4 | 0 | 1 | 0 | 0 | 0 | 0.038 |  | 0 | 2 | 145105491 | 1 | 0 | 175 | 0 | 0 | 0 | 0 | 0 | 0 | 0 | 0 | 0 | 0 | 0 | 0 | 0 | 0 | 0 | 0 | 0 | 0 | 0 | 0 | 0 | 0 | 0.095 | 50187.82 | 5989 | 8.38 | 227.58 | 0 | 4767.84 | 0 | 0 | 0 | 4767.84 | 0 | 0 | 0
131 | 145071932 | 145105473 | 140792339 | 1 | 1 | 1 | 3 | 08.3.03.06-0002 | ФССЦ-2001, 08.3.03.06-0002, приказ Минстроя России № 876/пр от 26.12.2019 | Проволока горячекатаная в мотках, диаметр 6,3-6,5 мм | 1348 | 1009 | т | т | 1000 | 0 | -120483918 | 0.00438 | 37334.58 | 0 | 0 | 0 | 4455.2 | 0 | 0 | 0 | 8.38 | 1 | 1 | 1 | 4 | 0 | 1 | 0 | 0 | 0 | 0.00438 |  | 0 | 2 | 145105492 | 1 | 0 | 176 | 0 | 0 | 0 | 0 | 0 | 0 | 0 | 0 | 0 | 0 | 0 | 0 | 0 | 0 | 0 | 0 | 0 | 0 | 0 | 0 | 0 | 0 | 0.01095 | 37334.58 | 4455.2 | 8.38 | 19.51 | 0 | 408.81 | 0 | 0 | 0 | 408.81 | 0 | 0 | 0
131 | 145071932 | 145105473 | 140796352 | 1 | 1 | 1 | 3 | 11.1.03.01-0078 | ФССЦ-2001, 11.1.03.01-0078, приказ Минстроя России № 876/пр от 26.12.2019 | Бруски обрезные, хвойных пород, длина 4-6,5 м, ширина 75-150 мм, толщина 40-75 мм, сорт II | 1339 | 1007 | м3 | м3 | 1 | 0 | -1365085067 | 0.16 | 13416.38 | 0 | 0 | 0 | 1601 | 0 | 0 | 0 | 8.38 | 1 | 1 | 1 | 4 | 0 | 1 | 0 | 0 | 0 | 0.16 |  | 0 | 2 | 145105493 | 1 | 0 | 177 | 0 | 0 | 0 | 0 | 0 | 0 | 0 | 0 | 0 | 0 | 0 | 0 | 0 | 0 | 0 | 0 | 0 | 0 | 0 | 0 | 0 | 0 | 0.4 | 13416.38 | 1601 | 8.38 | 256.16 | 0 | 5366.55 | 0 | 0 | 0 | 5366.55 | 0 | 0 | 0
131 | 145071932 | 145105473 | 140796356 | 1 | 1 | 1 | 3 | 11.1.03.01-0082 | ФССЦ-2001, 11.1.03.01-0082, приказ Минстроя России № 876/пр от 26.12.2019 | Бруски обрезные, хвойных пород, длина 4-6,5 м, ширина 75-150 мм, толщина 100, 125 мм, сорт II | 1339 | 1007 | м3 | м3 | 1 | 0 | 1697255399 | 0.06 | 16592.4 | 0 | 0 | 0 | 1980 | 0 | 0 | 0 | 8.38 | 1 | 1 | 1 | 4 | 0 | 1 | 0 | 0 | 0 | 0.06 |  | 0 | 2 | 145105494 | 1 | 0 | 178 | 0 | 0 | 0 | 0 | 0 | 0 | 0 | 0 | 0 | 0 | 0 | 0 | 0 | 0 | 0 | 0 | 0 | 0 | 0 | 0 | 0 | 0 | 0.15 | 16592.4 | 1980 | 8.38 | 118.8 | 0 | 2488.86 | 0 | 0 | 0 | 2488.86 | 0 | 0 | 0
131 | 145071932 | 145105473 | 140796539 | 1 | 1 | 1 | 3 | 11.1.03.06-0093 | ФССЦ-2001, 11.1.03.06-0093, приказ Минстроя России № 876/пр от 26.12.2019 | Доска обрезная, хвойных пород, ширина 75-150 мм, толщина 44 мм и более, длина 4-6,5 м, сорт I | 1339 | 1007 | м3 | м3 | 1 | 1 | 1629719122 | -0.83 | 13173.36 | 0 | 0 | 0 | 1572 | 0 | 0 | 0 | 8.38 | 1 | 1 | 1 | 4 | 0 | 1 | 0 | 0 | 0 | -0.83 |  | 0 | 2 | 145105495 | 1 | 6144 | 179 | 0 | 0 | 0 | 0 | 0 | 0 | 0 | 0 | 0 | 0 | 0 | 0 | 0 | 0 | 0 | 0 | 0 | 0 | 0 | 0 | 0 | 0 | -2.075 | 13173.36 | 1572 | 8.38 | -1304.76 | 0 | -27334.72 | 0 | 0 | 0 | -27334.72 | 0 | 0 | 0
131 | 145071932 | 145105473 | 140798954 | 1 | 1 | 1 | 3 | 12.1.02.06-0012 | ФССЦ-2001, 12.1.02.06-0012, приказ Минстроя России № 876/пр от 26.12.2019 | Рубероид кровельный РКК-350 | 1327 | 1005 | м2 | м2 | 1 | 0 | 1262617901 | 3.38 | 62.51 | 0 | 0 | 0 | 7.46 | 0 | 0 | 0 | 8.38 | 1 | 1 | 1 | 4 | 0 | 1 | 0 | 0 | 0 | 3.38 |  | 0 | 2 | 145105496 | 1 | 0 | 180 | 0 | 0 | 0 | 0 | 0 | 0 | 0 | 0 | 0 | 0 | 0 | 0 | 0 | 0 | 0 | 0 | 0 | 0 | 0 | 0 | 0 | 0 | 8.45 | 62.51 | 7.46 | 8.38 | 25.21 | 0 | 528.21 | 0 | 0 | 0 | 528.21 | 0 | 0 | 0
131 | 145071932 | 145105473 | 140805027 | 1 | 1 | 1 | 3 | 14.5.06.03-0002 | ФССЦ-2001, 14.5.06.03-0002, приказ Минстроя России № 876/пр от 26.12.2019 | Паста антисептическая | 1348 | 1009 | т | т | 1000 | 0 | 1837692376 | 0.00196 | 127836.9 | 0 | 0 | 0 | 15255 | 0 | 0 | 0 | 8.38 | 1 | 1 | 1 | 4 | 0 | 1 | 0 | 0 | 0 | 0.00196 |  | 0 | 2 | 145105497 | 1 | 0 | 181 | 0 | 0 | 0 | 0 | 0 | 0 | 0 | 0 | 0 | 0 | 0 | 0 | 0 | 0 | 0 | 0 | 0 | 0 | 0 | 0 | 0 | 0 | 0.0049 | 127836.9 | 15255 | 8.38 | 29.9 | 0 | 626.4 | 0 | 0 | 0 | 626.4 | 0 | 0 | 0
171 | 145071932 | 145105576 | 140755423 | 70 | 1 | 1 | 1 | 1-100-20 |  | Затраты труда рабочих (Средний разряд - 2) | 1191 | 1013 | чел.-ч. | чел.-ч. | 1 | 0 | 2031828327 | 15.9 | 0 | 0 | 0 | 356.54 | 0 | 0 | 0 | 7.8 | 1 | 1 | 1 | 45.71 | 4 | 0 | 1 | 1 | 0 | 0 | 15.9 |  | 1 | 2 | 145105580 | 1 | 0 | 182 | 0 | 0 | 0 | 0 | 0 | 0 | 0 | 0 | 0 | 0 | 0 | 0 | 0 | 0 | 0 | 0 | 0 | 0 | 0 | 0 | 0 | 0 | 76.956 | 356.54 | 7.8 | 45.71 | 124.02 | 0 | 0 | 0 | 0 | 27437.89 | 27437.89 | 0 | 0 | 0
171 | 145071932 | 145105576 | 140923081 | 1 | 1 | 1 | 2 | 91.06.03-055 | ФСЭМ-2001, 91.06.03-055 , приказ Минстроя России № 876/пр от 26.12.2019 | Лебедки электрические тяговым усилием 19,62 кН (2 т) | 1367 | 1011 | маш.-ч. | маш.-ч. | 1 | 0 | -1424865896 | 4.6 | 0 | 89.31 | 0 | 0 | 0 | 6.66 | 0 | 0 | 1 | 13.41 | 45.71 | 1 | 4 | 0 | 1 | 0 | 0 | 0 | 4.6 |  | 0 | 2 | 145105581 | 1 | 0 | 183 | 0 | 0 | 0 | 0 | 0 | 0 | 0 | 0 | 0 | 0 | 0 | 0 | 0 | 0 | 0 | 0 | 0 | 0 | 0 | 0 | 0 | 0 | 22.264 | 89.31 | 6.66 | 13.41 | 30.64 | 0 | 0 | 1988.4 | 0 | 0 | 1988.4 | 0 | 0 | 0
171 | 145071932 | 145105576 | 140765020 | 70 | 1 | 1 | 3 | 999-9900 |  | Строительный мусор | 1348 | 1009 | т | т | 1000 | 0 | 2102561428 | 2.18 | 0 | 0 | 0 | 0 | 0 | 0 | 0 | 0 | 8.38 | 1 | 1 | 1 | 0 | 0 | 0 | 0 | 0 | 0 | 2.18 |  | 0 | 2 | 145105582 | 1 | 0 | 184 | 0 | 0 | 0 | 0 | 0 | 0 | 0 | 0 | 0 | 0 | 0 | 0 | 0 | 0 | 0 | 0 | 0 | 0 | 0 | 0 | 0 | 0 | 10.5512 | 0 | 0 | 8.38 | 0 | 0 | 0 | 0 | 0 | 0 | 0 | 0 | 0 | 0
173 | 145071932 | 145105584 | 140755435 | 70 | 1 | 1 | 1 | 1-100-32 |  | Затраты труда рабочих (Средний разряд - 3,2) | 1191 | 1013 | чел.-ч. | чел.-ч. | 1 | 0 | 784619160 | 36.455 | 0 | 0 | 0 | 399.51 | 0 | 0 | 0 | 8.74 | 1 | 1 | 1 | 45.71 | 4 | 0 | 1 | 1 | 0 | 0 | 31.7 | )*1,15 | 1 | 2 | 145105606 | 1 | 0 | 185 | 0 | 0 | 0 | 0 | 0 | 0 | 0 | 0 | 0 | 0 | 0 | 0 | 0 | 0 | 0 | 0 | 0 | 0 | 0 | 0 | 0 | 0 | 176.4422 | 399.51 | 8.74 | 45.71 | 318.62 | 0 | 0 | 0 | 0 | 70490.42 | 70490.42 | 0 | 0 | 0
173 | 145071932 | 145105584 | 140755491 | 70 | 1 | 1 | 1 | 4-100-00 |  | Затраты труда машинистов | 1191 | 1013 | чел.-ч. | чел.-ч. | 1 | 0 | -1417349443 | 3.6625 | 0 | 0 | 0 | 0 | 0 | 0 | 0 | 0 | 1 | 1 | 45.71 | 1 | 4 | 0 | 1 | 1 | 0 | 0 | 2.93 | )*1,25 | 2 | 2 | 145105607 | 1 | 0 | 186 | 0 | 0 | 0 | 0 | 0 | 0 | 0 | 0 | 0 | 0 | 0 | 0 | 0 | 0 | 0 | 0 | 0 | 0 | 0 | 0 | 0 | 0 | 17.7265 | 0 | 0 | 1 | 0 | 0 | 0 | 0 | 0 | 0 | 0 | 0 | 0 | 0
173 | 145071932 | 145105584 | 140922906 | 1 | 1 | 1 | 2 | 91.05.02-005 | ФСЭМ-2001, 91.05.02-005 , приказ Минстроя России № 876/пр от 26.12.2019 | Краны козловые, грузоподъемность 32 т | 1367 | 1011 | маш.-ч. | маш.-ч. | 1 | 0 | -163180553 | 0.05 | 0 | 1612.42 | 704.85 | 0 | 0 | 120.24 | 15.42 | 0 | 1 | 13.41 | 45.71 | 1 | 4 | 0 | 1 | 1 | 0 | 0 | 0.04 | )*1,25 | 0 | 2 | 145105608 | 1 | 0 | 187 | 0 | 0 | 0 | 0 | 0 | 0 | 0 | 0 | 0 | 0 | 0 | 0 | 0 | 0 | 0 | 0 | 0 | 0 | 0 | 0 | 0 | 0 | 0.242 | 1612.42 | 120.24 | 13.41 | 6.01 | 0.78 | 0 | 390.21 | 170.57 | 0 | 390.21 | 0 | 0 | 0
173 | 145071932 | 145105584 | 140922951 | 1 | 1 | 1 | 2 | 91.05.05-015 | ФСЭМ-2001, 91.05.05-015 , приказ Минстроя России № 876/пр от 26.12.2019 | Краны на автомобильном ходу, грузоподъемность 16 т | 1367 | 1011 | маш.-ч. | маш.-ч. | 1 | 0 | -430484415 | 0.2625 | 0 | 1547.51 | 617.09 | 0 | 0 | 115.4 | 13.5 | 0 | 1 | 13.41 | 45.71 | 1 | 4 | 0 | 1 | 1 | 0 | 0 | 0.21 | )*1,25 | 0 | 2 | 145105609 | 1 | 0 | 188 | 0 | 0 | 0 | 0 | 0 | 0 | 0 | 0 | 0 | 0 | 0 | 0 | 0 | 0 | 0 | 0 | 0 | 0 | 0 | 0 | 0 | 0 | 1.2705 | 1547.51 | 115.4 | 13.41 | 30.29 | 3.55 | 0 | 1966.11 | 784.01 | 0 | 1966.11 | 0 | 0 | 0
173 | 145071932 | 145105584 | 140922958 | 1 | 1 | 1 | 2 | 91.05.06-008 | ФСЭМ-2001, 91.05.06-008 , приказ Минстроя России № 876/пр от 26.12.2019 | Краны на гусеничном ходу, грузоподъемность 40 т | 1367 | 1011 | маш.-ч. | маш.-ч. | 1 | 0 | -1731906086 | 2.95 | 0 | 2354.26 | 658.22 | 0 | 0 | 175.56 | 14.4 | 0 | 1 | 13.41 | 45.71 | 1 | 4 | 0 | 1 | 1 | 0 | 0 | 2.36 | )*1,25 | 0 | 2 | 145105610 | 1 | 0 | 189 | 0 | 0 | 0 | 0 | 0 | 0 | 0 | 0 | 0 | 0 | 0 | 0 | 0 | 0 | 0 | 0 | 0 | 0 | 0 | 0 | 0 | 0 | 14.278 | 2354.26 | 175.56 | 13.41 | 517.9 | 42.48 | 0 | 33614.12 | 9398.07 | 0 | 33614.12 | 0 | 0 | 0
173 | 145071932 | 145105584 | 140923032 | 1 | 1 | 1 | 2 | 91.06.01-003 | ФСЭМ-2001, 91.06.01-003 , приказ Минстроя России № 876/пр от 26.12.2019 | Домкраты гидравлические, грузоподъемность 63-100 т | 1367 | 1011 | маш.-ч. | маш.-ч. | 1 | 0 | 321316643 | 1.1 | 0 | 12.07 | 0 | 0 | 0 | 0.9 | 0 | 0 | 1 | 13.41 | 45.71 | 1 | 4 | 0 | 1 | 1 | 0 | 0 | 0.88 | )*1,25 | 0 | 2 | 145105611 | 1 | 0 | 190 | 0 | 0 | 0 | 0 | 0 | 0 | 0 | 0 | 0 | 0 | 0 | 0 | 0 | 0 | 0 | 0 | 0 | 0 | 0 | 0 | 0 | 0 | 5.324 | 12.07 | 0.9 | 13.41 | 0.99 | 0 | 0 | 64.26 | 0 | 0 | 64.26 | 0 | 0 | 0
173 | 145071932 | 145105584 | 140923885 | 1 | 1 | 1 | 2 | 91.14.02-001 | ФСЭМ-2001, 91.14.02-001 , приказ Минстроя России № 876/пр от 26.12.2019 | Автомобили бортовые, грузоподъемность до 5 т | 1367 | 1011 | маш.-ч. | маш.-ч. | 1 | 0 | 509054691 | 0.4 | 0 | 881.17 | 530.24 | 0 | 0 | 65.71 | 11.6 | 0 | 1 | 13.41 | 45.71 | 1 | 4 | 0 | 1 | 1 | 0 | 0 | 0.32 | )*1,25 | 0 | 2 | 145105612 | 1 | 0 | 191 | 0 | 0 | 0 | 0 | 0 | 0 | 0 | 0 | 0 | 0 | 0 | 0 | 0 | 0 | 0 | 0 | 0 | 0 | 0 | 0 | 0 | 0 | 1.936 | 881.17 | 65.71 | 13.41 | 26.29 | 4.64 | 0 | 1705.95 | 1026.54 | 0 | 1705.95 | 0 | 0 | 0
173 | 145071932 | 145105584 | 140924041 | 1 | 1 | 1 | 2 | 91.17.04-042 | ФСЭМ-2001, 91.17.04-042 , приказ Минстроя России № 876/пр от 26.12.2019 | Аппараты для газовой сварки и резки | 1367 | 1011 | маш.-ч. | маш.-ч. | 1 | 0 | 2077867240 | 2.1 | 0 | 16.09 | 0 | 0 | 0 | 1.2 | 0 | 0 | 1 | 13.41 | 45.71 | 1 | 4 | 0 | 1 | 1 | 0 | 0 | 1.68 | )*1,25 | 0 | 2 | 145105613 | 1 | 0 | 192 | 0 | 0 | 0 | 0 | 0 | 0 | 0 | 0 | 0 | 0 | 0 | 0 | 0 | 0 | 0 | 0 | 0 | 0 | 0 | 0 | 0 | 0 | 10.164 | 16.09 | 1.2 | 13.41 | 2.53 | 0 | 0 | 163.54 | 0 | 0 | 163.54 | 0 | 0 | 0
173 | 145071932 | 145105584 | 140924084 | 1 | 1 | 1 | 2 | 91.17.04-171 | ФСЭМ-2001, 91.17.04-171 , приказ Минстроя России № 876/пр от 26.12.2019 | Преобразователи сварочные номинальным сварочным током 315-500 А | 1367 | 1011 | маш.-ч. | маш.-ч. | 1 | 0 | -1866313122 | 0.2 | 0 | 165.08 | 0 | 0 | 0 | 12.31 | 0 | 0 | 1 | 13.41 | 45.71 | 1 | 4 | 0 | 1 | 1 | 0 | 0 | 0.16 | )*1,25 | 0 | 2 | 145105614 | 1 | 0 | 193 | 0 | 0 | 0 | 0 | 0 | 0 | 0 | 0 | 0 | 0 | 0 | 0 | 0 | 0 | 0 | 0 | 0 | 0 | 0 | 0 | 0 | 0 | 0.968 | 165.08 | 12.31 | 13.41 | 2.46 | 0 | 0 | 159.8 | 0 | 0 | 159.8 | 0 | 0 | 0
173 | 145071932 | 145105584 | 140771005 | 1 | 1 | 1 | 3 | 01.3.02.08-0001 | ФССЦ-2001, 01.3.02.08-0001, приказ Минстроя России № 876/пр от 26.12.2019 | Кислород газообразный технический | 1339 | 1007 | м3 | м3 | 1 | 0 | -1761807714 | 1.4 | 52.12 | 0 | 0 | 0 | 6.22 | 0 | 0 | 0 | 8.38 | 1 | 1 | 1 | 4 | 0 | 1 | 0 | 0 | 0 | 1.4 |  | 0 | 2 | 145105615 | 1 | 0 | 194 | 0 | 0 | 0 | 0 | 0 | 0 | 0 | 0 | 0 | 0 | 0 | 0 | 0 | 0 | 0 | 0 | 0 | 0 | 0 | 0 | 0 | 0 | 6.776 | 52.12 | 6.22 | 8.38 | 8.71 | 0 | 353.17 | 0 | 0 | 0 | 353.17 | 0 | 0 | 0
173 | 145071932 | 145105584 | 140771011 | 1 | 1 | 1 | 3 | 01.3.02.09-0022 | ФССЦ-2001, 01.3.02.09-0022, приказ Минстроя России № 876/пр от 26.12.2019 | Пропан-бутан смесь техническая | 1346 | 1009 | кг | кг | 1 | 0 | -2118006079 | 0.42 | 51.03 | 0 | 0 | 0 | 6.09 | 0 | 0 | 0 | 8.38 | 1 | 1 | 1 | 4 | 0 | 1 | 0 | 0 | 0 | 0.42 |  | 0 | 2 | 145105616 | 1 | 0 | 195 | 0 | 0 | 0 | 0 | 0 | 0 | 0 | 0 | 0 | 0 | 0 | 0 | 0 | 0 | 0 | 0 | 0 | 0 | 0 | 0 | 0 | 0 | 2.0328 | 51.03 | 6.09 | 8.38 | 2.56 | 0 | 103.73 | 0 | 0 | 0 | 103.73 | 0 | 0 | 0
173 | 145071932 | 145105584 | 140773776 | 1 | 1 | 1 | 3 | 01.7.11.07-0032 | ФССЦ-2001, 01.7.11.07-0032, приказ Минстроя России № 876/пр от 26.12.2019 | Электроды сварочные Э42, диаметр 4 мм | 1348 | 1009 | т | т | 1000 | 0 | 1163323608 | 0.00061 | 86439.78 | 0 | 0 | 0 | 10315.01 | 0 | 0 | 0 | 8.38 | 1 | 1 | 1 | 4 | 0 | 1 | 0 | 0 | 0 | 0.00061 |  | 0 | 2 | 145105617 | 1 | 0 | 196 | 0 | 0 | 0 | 0 | 0 | 0 | 0 | 0 | 0 | 0 | 0 | 0 | 0 | 0 | 0 | 0 | 0 | 0 | 0 | 0 | 0 | 0 | 0.0029524 | 86439.78 | 10315.01 | 8.38 | 6.29 | 0 | 255.2 | 0 | 0 | 0 | 255.2 | 0 | 0 | 0
173 | 145071932 | 145105584 | 140775017 | 1 | 1 | 1 | 3 | 01.7.15.03-0042 | ФССЦ-2001, 01.7.15.03-0042, приказ Минстроя России № 876/пр от 26.12.2019 | Болты с гайками и шайбами строительные | 1346 | 1009 | кг | кг | 1 | 1 | -1864341761 | -2.2 | 75.76 | 0 | 0 | 0 | 9.04 | 0 | 0 | 0 | 8.38 | 1 | 1 | 1 | 4 | 0 | 1 | 0 | 0 | 0 | -2.2 |  | 0 | 2 | 145105618 | 1 | 6144 | 197 | 0 | 0 | 0 | 0 | 0 | 0 | 0 | 0 | 0 | 0 | 0 | 0 | 0 | 0 | 0 | 0 | 0 | 0 | 0 | 0 | 0 | 0 | -10.648 | 75.76 | 9.04 | 8.38 | -19.89 | 0 | -806.69 | 0 | 0 | 0 | -806.69 | 0 | 0 | 0
173 | 145071932 | 145105584 | 140776229 | 1 | 1 | 1 | 3 | 01.7.20.08-0071 | ФССЦ-2001, 01.7.20.08-0071, приказ Минстроя России № 876/пр от 26.12.2019 | Канат пеньковый пропитанный | 1348 | 1009 | т | т | 1000 | 0 | -1671348935 | 0.00015 | 317602 | 0 | 0 | 0 | 37900 | 0 | 0 | 0 | 8.38 | 1 | 1 | 1 | 4 | 0 | 1 | 0 | 0 | 0 | 0.00015 |  | 0 | 2 | 145105619 | 1 | 0 | 198 | 0 | 0 | 0 | 0 | 0 | 0 | 0 | 0 | 0 | 0 | 0 | 0 | 0 | 0 | 0 | 0 | 0 | 0 | 0 | 0 | 0 | 0 | 0.000726 | 317602 | 37900 | 8.38 | 5.69 | 0 | 230.58 | 0 | 0 | 0 | 230.58 | 0 | 0 | 0
173 | 145071932 | 145105584 | 140789856 | 1 | 1 | 1 | 3 | 07.2.07.12-0020 | ФССЦ-2001, 07.2.07.12-0020, приказ Минстроя России № 876/пр от 26.12.2019 | Элементы конструктивные зданий и сооружений с преобладанием горячекатаных профилей, средняя масса сборочной единицы от 0,1 до 0,5 т | 1348 | 1009 | т | т | 1000 | 0 | -1915778085 | 0.011 | 64626.56 | 0 | 0 | 0 | 7712 | 0 | 0 | 0 | 8.38 | 1 | 1 | 1 | 4 | 0 | 1 | 0 | 0 | 0 | 0.011 |  | 0 | 2 | 145105620 | 1 | 0 | 199 | 0 | 0 | 0 | 0 | 0 | 0 | 0 | 0 | 0 | 0 | 0 | 0 | 0 | 0 | 0 | 0 | 0 | 0 | 0 | 0 | 0 | 0 | 0.05324 | 64626.56 | 7712 | 8.38 | 84.83 | 0 | 3440.72 | 0 | 0 | 0 | 3440.72 | 0 | 0 | 0
173 | 145071932 | 145105584 | 140791984 | 1 | 1 | 1 | 3 | 08.2.02.11-0007 | ФССЦ-2001, 08.2.02.11-0007, приказ Минстроя России № 876/пр от 26.12.2019 | Канат двойной свивки ТК, конструкции 6х19(1+6+12)+1 о.с., оцинкованный, из проволок марки В, маркировочная группа 1770 н/мм2, диаметр 5,5 мм | 1302 | 1003 | 10 м | 10 м | 10 | 0 | 581091037 | 0.016 | 421.01 | 0 | 0 | 0 | 50.24 | 0 | 0 | 0 | 8.38 | 1 | 1 | 1 | 4 | 0 | 1 | 0 | 0 | 0 | 0.016 |  | 0 | 2 | 145105622 | 1 | 0 | 201 | 0 | 0 | 0 | 0 | 0 | 0 | 0 | 0 | 0 | 0 | 0 | 0 | 0 | 0 | 0 | 0 | 0 | 0 | 0 | 0 | 0 | 0 | 0.07744 | 421.01 | 50.24 | 8.38 | 0.8 | 0 | 32.6 | 0 | 0 | 0 | 32.6 | 0 | 0 | 0
173 | 145071932 | 145105584 | 140792339 | 1 | 1 | 1 | 3 | 08.3.03.06-0002 | ФССЦ-2001, 08.3.03.06-0002, приказ Минстроя России № 876/пр от 26.12.2019 | Проволока горячекатаная в мотках, диаметр 6,3-6,5 мм | 1348 | 1009 | т | т | 1000 | 0 | -120483918 | 4e-05 | 37334.58 | 0 | 0 | 0 | 4455.2 | 0 | 0 | 0 | 8.38 | 1 | 1 | 1 | 4 | 0 | 1 | 0 | 0 | 0 | 4e-05 |  | 0 | 2 | 145105623 | 1 | 0 | 202 | 0 | 0 | 0 | 0 | 0 | 0 | 0 | 0 | 0 | 0 | 0 | 0 | 0 | 0 | 0 | 0 | 0 | 0 | 0 | 0 | 0 | 0 | 0.0001936 | 37334.58 | 4455.2 | 8.38 | 0.18 | 0 | 7.23 | 0 | 0 | 0 | 7.23 | 0 | 0 | 0
173 | 145071932 | 145105584 | 140793072 | 1 | 1 | 1 | 3 | 08.3.11.01-0091 | ФССЦ-2001, 08.3.11.01-0091, приказ Минстроя России № 876/пр от 26.12.2019 | Швеллеры № 40, марка стали Ст0 | 1348 | 1009 | т | т | 1000 | 0 | 834877976 | 0.00297 | 41229.6 | 0 | 0 | 0 | 4920 | 0 | 0 | 0 | 8.38 | 1 | 1 | 1 | 4 | 0 | 1 | 0 | 0 | 0 | 0.00297 |  | 0 | 2 | 145105625 | 1 | 0 | 204 | 0 | 0 | 0 | 0 | 0 | 0 | 0 | 0 | 0 | 0 | 0 | 0 | 0 | 0 | 0 | 0 | 0 | 0 | 0 | 0 | 0 | 0 | 0.014375 | 41229.6 | 4920 | 8.38 | 14.61 | 0 | 592.67 | 0 | 0 | 0 | 592.67 | 0 | 0 | 0
173 | 145071932 | 145105584 | 140796351 | 1 | 1 | 1 | 3 | 11.1.03.01-0077 | ФССЦ-2001, 11.1.03.01-0077, приказ Минстроя России № 876/пр от 26.12.2019 | Бруски обрезные, хвойных пород, длина 4-6,5 м, ширина 75-150 мм, толщина 40-75 мм, сорт I | 1339 | 1007 | м3 | м3 | 1 | 0 | 1758287014 | 0.0013 | 14246 | 0 | 0 | 0 | 1700 | 0 | 0 | 0 | 8.38 | 1 | 1 | 1 | 4 | 0 | 1 | 0 | 0 | 0 | 0.0013 |  | 0 | 2 | 145105626 | 1 | 0 | 205 | 0 | 0 | 0 | 0 | 0 | 0 | 0 | 0 | 0 | 0 | 0 | 0 | 0 | 0 | 0 | 0 | 0 | 0 | 0 | 0 | 0 | 0 | 0.006292 | 14246 | 1700 | 8.38 | 2.21 | 0 | 89.64 | 0 | 0 | 0 | 89.64 | 0 | 0 | 0
173 | 145071932 | 145105584 | 140804058 | 1 | 1 | 1 | 3 | 14.4.01.01-0003 | ФССЦ-2001, 14.4.01.01-0003, приказ Минстроя России № 876/пр от 26.12.2019 | Грунтовка ГФ-021 | 1348 | 1009 | т | т | 1000 | 0 | 264248573 | 0.00047 | 130895.6 | 0 | 0 | 0 | 15620 | 0 | 0 | 0 | 8.38 | 1 | 1 | 1 | 4 | 0 | 1 | 0 | 0 | 0 | 0.00047 |  | 0 | 2 | 145105627 | 1 | 0 | 206 | 0 | 0 | 0 | 0 | 0 | 0 | 0 | 0 | 0 | 0 | 0 | 0 | 0 | 0 | 0 | 0 | 0 | 0 | 0 | 0 | 0 | 0 | 0.0022748 | 130895.6 | 15620 | 8.38 | 7.34 | 0 | 297.76 | 0 | 0 | 0 | 297.76 | 0 | 0 | 0
173 | 145071932 | 145105584 | 140805182 | 1 | 1 | 1 | 3 | 14.5.09.07-0030 | ФССЦ-2001, 14.5.09.07-0030, приказ Минстроя России № 876/пр от 26.12.2019 | Растворитель Р-4 | 1346 | 1009 | кг | кг | 1 | 0 | -1449230318 | 0.09 | 78.94 | 0 | 0 | 0 | 9.42 | 0 | 0 | 0 | 8.38 | 1 | 1 | 1 | 4 | 0 | 1 | 0 | 0 | 0 | 0.09 |  | 0 | 2 | 145105628 | 1 | 0 | 207 | 0 | 0 | 0 | 0 | 0 | 0 | 0 | 0 | 0 | 0 | 0 | 0 | 0 | 0 | 0 | 0 | 0 | 0 | 0 | 0 | 0 | 0 | 0.4356 | 78.94 | 9.42 | 8.38 | 0.85 | 0 | 34.39 | 0 | 0 | 0 | 34.39 | 0 | 0 | 0
177 | 145071932 | 145105632 | 140755433 | 70 | 1 | 1 | 1 | 1-100-30 |  | Затраты труда рабочих (Средний разряд - 3) | 1191 | 1013 | чел.-ч. | чел.-ч. | 1 | 0 | 1049124552 | 111.78 | 0 | 0 | 0 | 389.91 | 0 | 0 | 0 | 8.53 | 1 | 1 | 1 | 45.71 | 4 | 0 | 1 | 1 | 0 | 0 | 97.2 | )*1,15 | 1 | 2 | 145105640 | 1 | 0 | 208 | 0 | 0 | 0 | 0 | 0 | 0 | 0 | 0 | 0 | 0 | 0 | 0 | 0 | 0 | 0 | 0 | 0 | 0 | 0 | 0 | 0 | 0 | 8.4953 | 389.91 | 8.53 | 45.71 | 953.49 | 0 | 0 | 0 | 0 | 3312.39 | 3312.39 | 0 | 0 | 0
177 | 145071932 | 145105632 | 140755491 | 70 | 1 | 1 | 1 | 4-100-00 |  | Затраты труда машинистов | 1191 | 1013 | чел.-ч. | чел.-ч. | 1 | 0 | -1417349443 | 0.3375 | 0 | 0 | 0 | 0 | 0 | 0 | 0 | 0 | 1 | 1 | 45.71 | 1 | 4 | 0 | 1 | 1 | 0 | 0 | 0.27 | )*1,25 | 2 | 2 | 145105641 | 1 | 0 | 209 | 0 | 0 | 0 | 0 | 0 | 0 | 0 | 0 | 0 | 0 | 0 | 0 | 0 | 0 | 0 | 0 | 0 | 0 | 0 | 0 | 0 | 0 | 0.02565 | 0 | 0 | 1 | 0 | 0 | 0 | 0 | 0 | 0 | 0 | 0 | 0 | 0
177 | 145071932 | 145105632 | 140922893 | 1 | 1 | 1 | 2 | 91.05.01-017 | ФСЭМ-2001, 91.05.01-017 , приказ Минстроя России № 876/пр от 26.12.2019 | Краны башенные, грузоподъемность 8 т | 1367 | 1011 | маш.-ч. | маш.-ч. | 1 | 0 | -130837057 | 0.25 | 0 | 1158.62 | 617.09 | 0 | 0 | 86.4 | 13.5 | 0 | 1 | 13.41 | 45.71 | 1 | 4 | 0 | 1 | 1 | 0 | 0 | 0.2 | )*1,25 | 0 | 2 | 145105642 | 1 | 0 | 210 | 0 | 0 | 0 | 0 | 0 | 0 | 0 | 0 | 0 | 0 | 0 | 0 | 0 | 0 | 0 | 0 | 0 | 0 | 0 | 0 | 0 | 0 | 0.019 | 1158.62 | 86.4 | 13.41 | 21.6 | 3.38 | 0 | 22.01 | 11.72 | 0 | 22.01 | 0 | 0 | 0
177 | 145071932 | 145105632 | 140923885 | 1 | 1 | 1 | 2 | 91.14.02-001 | ФСЭМ-2001, 91.14.02-001 , приказ Минстроя России № 876/пр от 26.12.2019 | Автомобили бортовые, грузоподъемность до 5 т | 1367 | 1011 | маш.-ч. | маш.-ч. | 1 | 0 | 509054691 | 0.0875 | 0 | 881.17 | 530.24 | 0 | 0 | 65.71 | 11.6 | 0 | 1 | 13.41 | 45.71 | 1 | 4 | 0 | 1 | 1 | 0 | 0 | 0.07 | )*1,25 | 0 | 2 | 145105643 | 1 | 0 | 211 | 0 | 0 | 0 | 0 | 0 | 0 | 0 | 0 | 0 | 0 | 0 | 0 | 0 | 0 | 0 | 0 | 0 | 0 | 0 | 0 | 0 | 0 | 0.00665 | 881.17 | 65.71 | 13.41 | 5.75 | 1.01 | 0 | 5.86 | 3.53 | 0 | 5.86 | 0 | 0 | 0
177 | 145071932 | 145105632 | 140775136 | 1 | 1 | 1 | 3 | 01.7.15.06-0146 | ФССЦ-2001, 01.7.15.06-0146, приказ Минстроя России № 876/пр от 26.12.2019 | Гвозди толевые круглые, размер 3,0x40 мм | 1348 | 1009 | т | т | 1000 | 0 | -384732532 | 0.004 | 71020.5 | 0 | 0 | 0 | 8475 | 0 | 0 | 0 | 8.38 | 1 | 1 | 1 | 4 | 0 | 1 | 1 | 0 | 0 | 0.004 |  | 0 | 2 | 145105644 | 1 | 0 | 212 | 0 | 0 | 0 | 0 | 0 | 0 | 0 | 0 | 0 | 0 | 0 | 0 | 0 | 0 | 0 | 0 | 0 | 0 | 0 | 0 | 0 | 0 | 0.000304 | 71020.5 | 8475 | 8.38 | 33.9 | 0 | 21.59 | 0 | 0 | 0 | 21.59 | 0 | 0 | 0
177 | 145071932 | 145105632 | 140792325 | 1 | 1 | 1 | 3 | 08.3.03.05-0002 | ФССЦ-2001, 08.3.03.05-0002, приказ Минстроя России № 876/пр от 26.12.2019 | Проволока канатная оцинкованная, диаметр 3 мм | 1348 | 1009 | т | т | 1000 | 0 | -581832824 | 0.012 | 68632.2 | 0 | 0 | 0 | 8190 | 0 | 0 | 0 | 8.38 | 1 | 1 | 1 | 4 | 0 | 1 | 1 | 0 | 0 | 0.012 |  | 0 | 2 | 145105645 | 1 | 0 | 213 | 0 | 0 | 0 | 0 | 0 | 0 | 0 | 0 | 0 | 0 | 0 | 0 | 0 | 0 | 0 | 0 | 0 | 0 | 0 | 0 | 0 | 0 | 0.000912 | 68632.2 | 8190 | 8.38 | 98.28 | 0 | 62.59 | 0 | 0 | 0 | 62.59 | 0 | 0 | 0
177 | 145071932 | 145105632 | 140792570 | 1 | 1 | 1 | 3 | 08.3.05.05-0051 | ФССЦ-2001, 08.3.05.05-0051, приказ Минстроя России № 876/пр от 26.12.2019 | Сталь листовая оцинкованная, толщина 0,5 мм | 1348 | 1009 | т | т | 1000 | 0 | -509681559 | 0.57 | 93856 | 0 | 0 | 0 | 11200 | 0 | 0 | 0 | 8.38 | 1 | 1 | 1 | 4 | 0 | 1 | 1 | 0 | 0 | 0.57 |  | 0 | 2 | 145105646 | 1 | 0 | 214 | 0 | 0 | 0 | 0 | 0 | 0 | 0 | 0 | 0 | 0 | 0 | 0 | 0 | 0 | 0 | 0 | 0 | 0 | 0 | 0 | 0 | 0 | 0.04332 | 93856 | 11200 | 8.38 | 6384 | 0 | 4065.84 | 0 | 0 | 0 | 4065.84 | 0 | 0 | 0
179 | 145071932 | 145105648 | 140755433 | 70 | 1 | 1 | 1 | 1-100-30 |  | Затраты труда рабочих (Средний разряд - 3) | 1191 | 1013 | чел.-ч. | чел.-ч. | 1 | 0 | 1049124552 | 31.97 | 0 | 0 | 0 | 389.91 | 0 | 0 | 0 | 8.53 | 1 | 1 | 1 | 45.71 | 4 | 0 | 1 | 1 | 0 | 0 | 27.8 | )*1,15 | 1 | 2 | 145105657 | 1 | 0 | 215 | 0 | 0 | 0 | 0 | 0 | 0 | 0 | 0 | 0 | 0 | 0 | 0 | 0 | 0 | 0 | 0 | 0 | 0 | 0 | 0 | 0 | 0 | 12.1486 | 389.91 | 8.53 | 45.71 | 272.7 | 0 | 0 | 0 | 0 | 4736.86 | 4736.86 | 0 | 0 | 0
179 | 145071932 | 145105648 | 140755491 | 70 | 1 | 1 | 1 | 4-100-00 |  | Затраты труда машинистов | 1191 | 1013 | чел.-ч. | чел.-ч. | 1 | 0 | -1417349443 | 0.3125 | 0 | 0 | 0 | 0 | 0 | 0 | 0 | 0 | 1 | 1 | 45.71 | 1 | 4 | 0 | 1 | 1 | 0 | 0 | 0.25 | )*1,25 | 2 | 2 | 145105658 | 1 | 0 | 216 | 0 | 0 | 0 | 0 | 0 | 0 | 0 | 0 | 0 | 0 | 0 | 0 | 0 | 0 | 0 | 0 | 0 | 0 | 0 | 0 | 0 | 0 | 0.11875 | 0 | 0 | 1 | 0 | 0 | 0 | 0 | 0 | 0 | 0 | 0 | 0 | 0
179 | 145071932 | 145105648 | 140922893 | 1 | 1 | 1 | 2 | 91.05.01-017 | ФСЭМ-2001, 91.05.01-017 , приказ Минстроя России № 876/пр от 26.12.2019 | Краны башенные, грузоподъемность 8 т | 1367 | 1011 | маш.-ч. | маш.-ч. | 1 | 0 | -130837057 | 0.1375 | 0 | 1158.62 | 617.09 | 0 | 0 | 86.4 | 13.5 | 0 | 1 | 13.41 | 45.71 | 1 | 4 | 0 | 1 | 1 | 0 | 0 | 0.11 | )*1,25 | 0 | 2 | 145105659 | 1 | 0 | 217 | 0 | 0 | 0 | 0 | 0 | 0 | 0 | 0 | 0 | 0 | 0 | 0 | 0 | 0 | 0 | 0 | 0 | 0 | 0 | 0 | 0 | 0 | 0.05225 | 1158.62 | 86.4 | 13.41 | 11.88 | 1.86 | 0 | 60.54 | 32.24 | 0 | 60.54 | 0 | 0 | 0
179 | 145071932 | 145105648 | 140922951 | 1 | 1 | 1 | 2 | 91.05.05-015 | ФСЭМ-2001, 91.05.05-015 , приказ Минстроя России № 876/пр от 26.12.2019 | Краны на автомобильном ходу, грузоподъемность 16 т | 1367 | 1011 | маш.-ч. | маш.-ч. | 1 | 0 | -430484415 | 0.0625 | 0 | 1547.51 | 617.09 | 0 | 0 | 115.4 | 13.5 | 0 | 1 | 13.41 | 45.71 | 1 | 4 | 0 | 1 | 1 | 0 | 0 | 0.05 | )*1,25 | 0 | 2 | 145105660 | 1 | 0 | 218 | 0 | 0 | 0 | 0 | 0 | 0 | 0 | 0 | 0 | 0 | 0 | 0 | 0 | 0 | 0 | 0 | 0 | 0 | 0 | 0 | 0 | 0 | 0.02375 | 1547.51 | 115.4 | 13.41 | 7.21 | 0.85 | 0 | 36.75 | 14.66 | 0 | 36.75 | 0 | 0 | 0
179 | 145071932 | 145105648 | 140923885 | 1 | 1 | 1 | 2 | 91.14.02-001 | ФСЭМ-2001, 91.14.02-001 , приказ Минстроя России № 876/пр от 26.12.2019 | Автомобили бортовые, грузоподъемность до 5 т | 1367 | 1011 | маш.-ч. | маш.-ч. | 1 | 0 | 509054691 | 0.1125 | 0 | 881.17 | 530.24 | 0 | 0 | 65.71 | 11.6 | 0 | 1 | 13.41 | 45.71 | 1 | 4 | 0 | 1 | 1 | 0 | 0 | 0.09 | )*1,25 | 0 | 2 | 145105661 | 1 | 0 | 219 | 0 | 0 | 0 | 0 | 0 | 0 | 0 | 0 | 0 | 0 | 0 | 0 | 0 | 0 | 0 | 0 | 0 | 0 | 0 | 0 | 0 | 0 | 0.04275 | 881.17 | 65.71 | 13.41 | 7.39 | 1.3 | 0 | 37.67 | 22.67 | 0 | 37.67 | 0 | 0 | 0
179 | 145071932 | 145105648 | 140775112 | 1 | 1 | 1 | 3 | 01.7.15.06-0094 | ФССЦ-2001, 01.7.15.06-0094, приказ Минстроя России № 876/пр от 26.12.2019 | Гвозди проволочные оцинкованные для асбестоцементной кровли, размер 4,5x120 мм | 1348 | 1009 | т | т | 1000 | 0 | 1225468366 | 0.0038 | 100375.64 | 0 | 0 | 0 | 11978 | 0 | 0 | 0 | 8.38 | 1 | 1 | 1 | 4 | 0 | 1 | 0 | 0 | 0 | 0.0038 |  | 0 | 2 | 145105662 | 1 | 0 | 220 | 0 | 0 | 0 | 0 | 0 | 0 | 0 | 0 | 0 | 0 | 0 | 0 | 0 | 0 | 0 | 0 | 0 | 0 | 0 | 0 | 0 | 0 | 0.001444 | 100375.64 | 11978 | 8.38 | 45.52 | 0 | 144.94 | 0 | 0 | 0 | 144.94 | 0 | 0 | 0
179 | 145071932 | 145105648 | 140790840 | 1 | 1 | 1 | 3 | 08.1.02.11-0013 | ФССЦ-2001, 08.1.02.11-0013, приказ Минстроя России № 876/пр от 26.12.2019 | Поковки оцинкованные, масса 2,825 кг | 1348 | 1009 | т | т | 1000 | 0 | 1175875667 | 0.169 | 66847.26 | 0 | 0 | 0 | 7977 | 0 | 0 | 0 | 8.38 | 1 | 1 | 1 | 4 | 0 | 1 | 0 | 0 | 0 | 0.169 |  | 0 | 2 | 145105663 | 1 | 0 | 221 | 0 | 0 | 0 | 0 | 0 | 0 | 0 | 0 | 0 | 0 | 0 | 0 | 0 | 0 | 0 | 0 | 0 | 0 | 0 | 0 | 0 | 0 | 0.06422 | 66847.26 | 7977 | 8.38 | 1348.11 | 0 | 4292.93 | 0 | 0 | 0 | 4292.93 | 0 | 0 | 0
179 | 145071932 | 145105648 | 140792570 | 1 | 1 | 1 | 3 | 08.3.05.05-0051 | ФССЦ-2001, 08.3.05.05-0051, приказ Минстроя России № 876/пр от 26.12.2019 | Сталь листовая оцинкованная, толщина 0,5 мм | 1348 | 1009 | т | т | 1000 | 1 | -509681559 | -0.33 | 93856 | 0 | 0 | 0 | 11200 | 0 | 0 | 0 | 8.38 | 1 | 1 | 1 | 4 | 0 | 1 | 0 | 0 | 0 | -0.33 |  | 0 | 2 | 145105664 | 1 | 6144 | 222 | 0 | 0 | 0 | 0 | 0 | 0 | 0 | 0 | 0 | 0 | 0 | 0 | 0 | 0 | 0 | 0 | 0 | 0 | 0 | 0 | 0 | 0 | -0.1254 | 93856 | 11200 | 8.38 | -3696 | 0 | -11769.54 | 0 | 0 | 0 | -11769.54 | 0 | 0 | 0
184 | 145071932 | 145105669 | 140755443 | 70 | 1 | 1 | 1 | 1-100-40 |  | Затраты труда рабочих (Средний разряд - 4) | 1191 | 1013 | чел.-ч. | чел.-ч. | 1 | 0 | -1111239348 | 0.207 | 0 | 0 | 0 | 439.73 | 0 | 0 | 0 | 9.62 | 1 | 1 | 1 | 45.71 | 4 | 0 | 1 | 1 | 0 | 0 | 0.18 | )*1,15 | 1 | 2 | 145105671 | 1 | 0 | 223 | 0 | 0 | 0 | 0 | 0 | 0 | 0 | 0 | 0 | 0 | 0 | 0 | 0 | 0 | 0 | 0 | 0 | 0 | 0 | 0 | 0 | 0 | 0.828 | 439.73 | 9.62 | 45.71 | 1.99 | 0 | 0 | 0 | 0 | 364.1 | 364.1 | 0 | 0 | 0
186 | 145071932 | 145105674 | 140755443 | 70 | 1 | 1 | 1 | 1-100-40 |  | Затраты труда рабочих (Средний разряд - 4) | 1191 | 1013 | чел.-ч. | чел.-ч. | 1 | 0 | -1111239348 | 0.138 | 0 | 0 | 0 | 439.73 | 0 | 0 | 0 | 9.62 | 1 | 1 | 1 | 45.71 | 4 | 0 | 1 | 1 | 0 | 0 | 0.12 | )*1,15 | 1 | 2 | 145105677 | 1 | 0 | 225 | 0 | 0 | 0 | 0 | 0 | 0 | 0 | 0 | 0 | 0 | 0 | 0 | 0 | 0 | 0 | 0 | 0 | 0 | 0 | 0 | 0 | 0 | 5.52 | 439.73 | 9.62 | 45.71 | 1.32 | 0 | 0 | 0 | 0 | 2427.31 | 2427.31 | 0 | 0 | 0
186 | 145071932 | 145105674 | 140775147 | 1 | 1 | 1 | 3 | 01.7.15.07-0010 | ФССЦ-2001, 01.7.15.07-0010, приказ Минстроя России № 876/пр от 26.12.2019 | Дюбели пластмассовые с шурупами, размер 10x50 мм | 1425 | 1013 | 100 ШТ | 100 ШТ | 1 | 0 | 1791993213 | 0.2 | 326.82 | 0 | 0 | 0 | 39 | 0 | 0 | 0 | 8.38 | 1 | 1 | 1 | 4 | 0 | 1 | 1 | 0 | 0 | 0.2 |  | 0 | 2 | 145105678 | 1 | 0 | 226 | 0 | 0 | 0 | 0 | 0 | 0 | 0 | 0 | 0 | 0 | 0 | 0 | 0 | 0 | 0 | 0 | 0 | 0 | 0 | 0 | 0 | 0 | 8 | 326.82 | 39 | 8.38 | 7.8 | 0 | 2614.56 | 0 | 0 | 0 | 2614.56 | 0 | 0 | 0
190 | 145071932 | 145105684 | 140755443 | 70 | 1 | 1 | 1 | 1-100-40 |  | Затраты труда рабочих (Средний разряд - 4) | 1191 | 1013 | чел.-ч. | чел.-ч. | 1 | 0 | -1111239348 | 0.138 | 0 | 0 | 0 | 439.73 | 0 | 0 | 0 | 9.62 | 1 | 1 | 1 | 45.71 | 4 | 0 | 1 | 1 | 0 | 0 | 0.12 | )*1,15 | 1 | 2 | 145105686 | 1 | 0 | 229 | 0 | 0 | 0 | 0 | 0 | 0 | 0 | 0 | 0 | 0 | 0 | 0 | 0 | 0 | 0 | 0 | 0 | 0 | 0 | 0 | 0 | 0 | 1.104 | 439.73 | 9.62 | 45.71 | 1.32 | 0 | 0 | 0 | 0 | 485.46 | 485.46 | 0 | 0 | 0
192 | 145071932 | 145105689 | 140755433 | 70 | 1 | 1 | 1 | 1-100-30 |  | Затраты труда рабочих (Средний разряд - 3) | 1191 | 1013 | чел.-ч. | чел.-ч. | 1 | 0 | 1049124552 | 5.635 | 0 | 0 | 0 | 389.91 | 0 | 0 | 0 | 8.53 | 1 | 1 | 1 | 45.71 | 4 | 0 | 1 | 1 | 0 | 0 | 4.9 | )*1,15 | 1 | 2 | 145105695 | 1 | 0 | 231 | 0 | 0 | 0 | 0 | 0 | 0 | 0 | 0 | 0 | 0 | 0 | 0 | 0 | 0 | 0 | 0 | 0 | 0 | 0 | 0 | 0 | 0 | 1.668 | 389.91 | 8.53 | 45.71 | 48.07 | 0 | 0 | 0 | 0 | 650.35 | 650.35 | 0 | 0 | 0
192 | 145071932 | 145105689 | 140755491 | 70 | 1 | 1 | 1 | 4-100-00 |  | Затраты труда машинистов | 1191 | 1013 | чел.-ч. | чел.-ч. | 1 | 0 | -1417349443 | 0.0125 | 0 | 0 | 0 | 0 | 0 | 0 | 0 | 0 | 1 | 1 | 45.71 | 1 | 4 | 0 | 1 | 1 | 0 | 0 | 0.01 | )*1,25 | 2 | 2 | 145105696 | 1 | 0 | 232 | 0 | 0 | 0 | 0 | 0 | 0 | 0 | 0 | 0 | 0 | 0 | 0 | 0 | 0 | 0 | 0 | 0 | 0 | 0 | 0 | 0 | 0 | 0.0037 | 0 | 0 | 1 | 0 | 0 | 0 | 0 | 0 | 0 | 0 | 0 | 0 | 0
192 | 145071932 | 145105689 | 140923885 | 1 | 1 | 1 | 2 | 91.14.02-001 | ФСЭМ-2001, 91.14.02-001 , приказ Минстроя России № 876/пр от 26.12.2019 | Автомобили бортовые, грузоподъемность до 5 т | 1367 | 1011 | маш.-ч. | маш.-ч. | 1 | 0 | 509054691 | 0.0125 | 0 | 881.17 | 530.24 | 0 | 0 | 65.71 | 11.6 | 0 | 1 | 13.41 | 45.71 | 1 | 4 | 0 | 1 | 1 | 0 | 0 | 0.01 | )*1,25 | 0 | 2 | 145105697 | 1 | 0 | 233 | 0 | 0 | 0 | 0 | 0 | 0 | 0 | 0 | 0 | 0 | 0 | 0 | 0 | 0 | 0 | 0 | 0 | 0 | 0 | 0 | 0 | 0 | 0.0037 | 881.17 | 65.71 | 13.41 | 0.83 | 0.15 | 0 | 3.26 | 1.96 | 0 | 3.26 | 0 | 0 | 0
192 | 145071932 | 145105689 | 140775136 | 1 | 1 | 1 | 3 | 01.7.15.06-0146 | ФССЦ-2001, 01.7.15.06-0146, приказ Минстроя России № 876/пр от 26.12.2019 | Гвозди толевые круглые, размер 3,0x40 мм | 1348 | 1009 | т | т | 1000 | 0 | -384732532 | 0.0014 | 71020.5 | 0 | 0 | 0 | 8475 | 0 | 0 | 0 | 8.38 | 1 | 1 | 1 | 4 | 0 | 1 | 1 | 0 | 0 | 0.0014 |  | 0 | 2 | 145105698 | 1 | 0 | 234 | 0 | 0 | 0 | 0 | 0 | 0 | 0 | 0 | 0 | 0 | 0 | 0 | 0 | 0 | 0 | 0 | 0 | 0 | 0 | 0 | 0 | 0 | 0.0004144 | 71020.5 | 8475 | 8.38 | 11.87 | 0 | 29.43 | 0 | 0 | 0 | 29.43 | 0 | 0 | 0
192 | 145071932 | 145105689 | 140792570 | 1 | 1 | 1 | 3 | 08.3.05.05-0051 | ФССЦ-2001, 08.3.05.05-0051, приказ Минстроя России № 876/пр от 26.12.2019 | Сталь листовая оцинкованная, толщина 0,5 мм | 1348 | 1009 | т | т | 1000 | 1 | -509681559 | -0.023 | 93856 | 0 | 0 | 0 | 11200 | 0 | 0 | 0 | 8.38 | 1 | 1 | 1 | 4 | 0 | 1 | 1 | 0 | 0 | -0.023 |  | 0 | 2 | 145105699 | 1 | 6144 | 235 | 0 | 0 | 0 | 0 | 0 | 0 | 0 | 0 | 0 | 0 | 0 | 0 | 0 | 0 | 0 | 0 | 0 | 0 | 0 | 0 | 0 | 0 | -0.006808 | 93856 | 11200 | 8.38 | -257.6 | 0 | -638.97 | 0 | 0 | 0 | -638.97 | 0 | 0 | 0
196 | 145071932 | 145105757 | 140755425 | 70 | 1 | 1 | 1 | 1-100-22 |  | Затраты труда рабочих (Средний разряд - 2,2) | 1191 | 1013 | чел.-ч. | чел.-ч. | 1 | 0 | -366857280 | 65.12 | 0 | 0 | 0 | 362.94 | 0 | 0 | 0 | 7.94 | 1 | 1 | 1 | 45.71 | 4 | 0 | 1 | 1 | 0 | 0 | 65.12 |  | 1 | 2 | 145105764 | 1 | 0 | 236 | 0 | 0 | 0 | 0 | 0 | 0 | 0 | 0 | 0 | 0 | 0 | 0 | 0 | 0 | 0 | 0 | 0 | 0 | 0 | 0 | 0 | 0 | 315.1808 | 362.94 | 7.94 | 45.71 | 517.05 | 0 | 0 | 0 | 0 | 114391.72 | 114391.72 | 0 | 0 | 0
196 | 145071932 | 145105757 | 140755491 | 70 | 1 | 1 | 1 | 4-100-00 |  | Затраты труда машинистов | 1191 | 1013 | чел.-ч. | чел.-ч. | 1 | 0 | -1417349443 | 0.28 | 0 | 0 | 0 | 0 | 0 | 0 | 0 | 0 | 1 | 1 | 45.71 | 1 | 4 | 0 | 1 | 0 | 0 | 0 | 0.28 |  | 2 | 2 | 145105765 | 1 | 0 | 237 | 0 | 0 | 0 | 0 | 0 | 0 | 0 | 0 | 0 | 0 | 0 | 0 | 0 | 0 | 0 | 0 | 0 | 0 | 0 | 0 | 0 | 0 | 1.3552 | 0 | 0 | 1 | 0 | 0 | 0 | 0 | 0 | 0 | 0 | 0 | 0 | 0
196 | 145071932 | 145105757 | 140923086 | 1 | 1 | 1 | 2 | 91.06.03-060 | ФСЭМ-2001, 91.06.03-060 , приказ Минстроя России № 876/пр от 26.12.2019 | Лебедки электрические тяговым усилием до 5,79 кН (0,59 т) | 1367 | 1011 | маш.-ч. | маш.-ч. | 1 | 0 | 208619310 | 0.39 | 0 | 22.8 | 0 | 0 | 0 | 1.7 | 0 | 0 | 1 | 13.41 | 45.71 | 1 | 4 | 0 | 1 | 0 | 0 | 0 | 0.39 |  | 0 | 2 | 145105766 | 1 | 0 | 238 | 0 | 0 | 0 | 0 | 0 | 0 | 0 | 0 | 0 | 0 | 0 | 0 | 0 | 0 | 0 | 0 | 0 | 0 | 0 | 0 | 0 | 0 | 1.8876 | 22.8 | 1.7 | 13.41 | 0.66 | 0 | 0 | 43.04 | 0 | 0 | 43.04 | 0 | 0 | 0
196 | 145071932 | 145105757 | 140923885 | 1 | 1 | 1 | 2 | 91.14.02-001 | ФСЭМ-2001, 91.14.02-001 , приказ Минстроя России № 876/пр от 26.12.2019 | Автомобили бортовые, грузоподъемность до 5 т | 1367 | 1011 | маш.-ч. | маш.-ч. | 1 | 0 | 509054691 | 0.28 | 0 | 881.17 | 530.24 | 0 | 0 | 65.71 | 11.6 | 0 | 1 | 13.41 | 45.71 | 1 | 4 | 0 | 1 | 0 | 0 | 0 | 0.28 |  | 0 | 2 | 145105767 | 1 | 0 | 239 | 0 | 0 | 0 | 0 | 0 | 0 | 0 | 0 | 0 | 0 | 0 | 0 | 0 | 0 | 0 | 0 | 0 | 0 | 0 | 0 | 0 | 0 | 1.3552 | 881.17 | 65.71 | 13.41 | 18.4 | 3.25 | 0 | 1194.16 | 718.58 | 0 | 1194.16 | 0 | 0 | 0
196 | 145071932 | 145105757 | 140775118 | 1 | 1 | 1 | 3 | 01.7.15.06-0111 | ФССЦ-2001, 01.7.15.06-0111, приказ Минстроя России № 876/пр от 26.12.2019 | Гвозди строительные | 1348 | 1009 | т | т | 1000 | 0 | -45966985 | 0.004 | 100375.64 | 0 | 0 | 0 | 11978 | 0 | 0 | 0 | 8.38 | 1 | 1 | 1 | 4 | 0 | 1 | 0 | 0 | 0 | 0.004 |  | 0 | 2 | 145105768 | 1 | 0 | 240 | 0 | 0 | 0 | 0 | 0 | 0 | 0 | 0 | 0 | 0 | 0 | 0 | 0 | 0 | 0 | 0 | 0 | 0 | 0 | 0 | 0 | 0 | 0.01936 | 100375.64 | 11978 | 8.38 | 47.91 | 0 | 1943.27 | 0 | 0 | 0 | 1943.27 | 0 | 0 | 0
196 | 145071932 | 145105757 | 140765020 | 70 | 1 | 1 | 3 | 999-9900 |  | Строительный мусор | 1348 | 1009 | т | т | 1000 | 0 | 2102561428 | 2.11 | 0 | 0 | 0 | 0 | 0 | 0 | 0 | 0 | 8.38 | 1 | 1 | 1 | 0 | 0 | 0 | 0 | 0 | 0 | 2.11 |  | 0 | 2 | 145105770 | 1 | 0 | 242 | 0 | 0 | 0 | 0 | 0 | 0 | 0 | 0 | 0 | 0 | 0 | 0 | 0 | 0 | 0 | 0 | 0 | 0 | 0 | 0 | 0 | 0 | 10.2124 | 0 | 0 | 8.38 | 0 | 0 | 0 | 0 | 0 | 0 | 0 | 0 | 0 | 0
199 | 145071932 | 145105773 | 140755427 | 70 | 1 | 1 | 1 | 1-100-24 |  | Затраты труда рабочих (Средний разряд - 2,4) | 1191 | 1013 | чел.-ч. | чел.-ч. | 1 | 0 | -844220143 | 22.68 | 0 | 0 | 0 | 369.79 | 0 | 0 | 0 | 8.09 | 1 | 1 | 1 | 45.71 | 4 | 0 | 1 | 1 | 0 | 0 | 22.68 |  | 1 | 2 | 145105778 | 1 | 0 | 243 | 0 | 0 | 0 | 0 | 0 | 0 | 0 | 0 | 0 | 0 | 0 | 0 | 0 | 0 | 0 | 0 | 0 | 0 | 0 | 0 | 0 | 0 | 36.5896 | 369.79 | 8.09 | 45.71 | 183.48 | 0 | 0 | 0 | 0 | 13530.48 | 13530.48 | 0 | 0 | 0
199 | 145071932 | 145105773 | 140755491 | 70 | 1 | 1 | 1 | 4-100-00 |  | Затраты труда машинистов | 1191 | 1013 | чел.-ч. | чел.-ч. | 1 | 0 | -1417349443 | 0.29 | 0 | 0 | 0 | 0 | 0 | 0 | 0 | 0 | 1 | 1 | 45.71 | 1 | 4 | 0 | 1 | 0 | 0 | 0 | 0.29 |  | 2 | 2 | 145105779 | 1 | 0 | 244 | 0 | 0 | 0 | 0 | 0 | 0 | 0 | 0 | 0 | 0 | 0 | 0 | 0 | 0 | 0 | 0 | 0 | 0 | 0 | 0 | 0 | 0 | 0.46786 | 0 | 0 | 1 | 0 | 0 | 0 | 0 | 0 | 0 | 0 | 0 | 0 | 0
199 | 145071932 | 145105773 | 140922893 | 1 | 1 | 1 | 2 | 91.05.01-017 | ФСЭМ-2001, 91.05.01-017 , приказ Минстроя России № 876/пр от 26.12.2019 | Краны башенные, грузоподъемность 8 т | 1367 | 1011 | маш.-ч. | маш.-ч. | 1 | 0 | -130837057 | 0.29 | 0 | 1158.62 | 617.09 | 0 | 0 | 86.4 | 13.5 | 0 | 1 | 13.41 | 45.71 | 1 | 4 | 0 | 1 | 0 | 0 | 0 | 0.29 |  | 0 | 2 | 145105780 | 1 | 0 | 245 | 0 | 0 | 0 | 0 | 0 | 0 | 0 | 0 | 0 | 0 | 0 | 0 | 0 | 0 | 0 | 0 | 0 | 0 | 0 | 0 | 0 | 0 | 0.46786 | 1158.62 | 86.4 | 13.41 | 25.06 | 3.92 | 0 | 542.07 | 288.71 | 0 | 542.07 | 0 | 0 | 0
199 | 145071932 | 145105773 | 140765020 | 70 | 1 | 1 | 3 | 999-9900 |  | Строительный мусор | 1348 | 1009 | т | т | 1000 | 0 | 2102561428 | 0.9 | 0 | 0 | 0 | 0 | 0 | 0 | 0 | 0 | 8.38 | 1 | 1 | 1 | 0 | 0 | 0 | 0 | 0 | 0 | 0.9 |  | 0 | 2 | 145105781 | 1 | 0 | 246 | 0 | 0 | 0 | 0 | 0 | 0 | 0 | 0 | 0 | 0 | 0 | 0 | 0 | 0 | 0 | 0 | 0 | 0 | 0 | 0 | 0 | 0 | 1.452 | 0 | 0 | 8.38 | 0 | 0 | 0 | 0 | 0 | 0 | 0 | 0 | 0 | 0
201 | 145071932 | 145105783 | 140755430 | 70 | 1 | 1 | 1 | 1-100-27 |  | Затраты труда рабочих (Средний разряд - 2,7) | 1191 | 1013 | чел.-ч. | чел.-ч. | 1 | 0 | 229328897 | 27.37 | 0 | 0 | 0 | 379.85 | 0 | 0 | 0 | 8.31 | 1 | 1 | 1 | 45.71 | 4 | 0 | 1 | 1 | 0 | 0 | 23.8 | )*1,15 | 1 | 2 | 145105796 | 1 | 0 | 247 | 0 | 0 | 0 | 0 | 0 | 0 | 0 | 0 | 0 | 0 | 0 | 0 | 0 | 0 | 0 | 0 | 0 | 0 | 0 | 0 | 0 | 0 | 109.48 | 379.85 | 8.31 | 45.71 | 227.45 | 0 | 0 | 0 | 0 | 41585.98 | 41585.98 | 0 | 0 | 0
201 | 145071932 | 145105783 | 140755491 | 70 | 1 | 1 | 1 | 4-100-00 |  | Затраты труда машинистов | 1191 | 1013 | чел.-ч. | чел.-ч. | 1 | 0 | -1417349443 | 0.4625 | 0 | 0 | 0 | 0 | 0 | 0 | 0 | 0 | 1 | 1 | 45.71 | 1 | 4 | 0 | 1 | 1 | 0 | 0 | 0.37 | )*1,25 | 2 | 2 | 145105797 | 1 | 0 | 248 | 0 | 0 | 0 | 0 | 0 | 0 | 0 | 0 | 0 | 0 | 0 | 0 | 0 | 0 | 0 | 0 | 0 | 0 | 0 | 0 | 0 | 0 | 1.85 | 0 | 0 | 1 | 0 | 0 | 0 | 0 | 0 | 0 | 0 | 0 | 0 | 0
201 | 145071932 | 145105783 | 140922951 | 1 | 1 | 1 | 2 | 91.05.05-015 | ФСЭМ-2001, 91.05.05-015 , приказ Минстроя России № 876/пр от 26.12.2019 | Краны на автомобильном ходу, грузоподъемность 16 т | 1367 | 1011 | маш.-ч. | маш.-ч. | 1 | 0 | -430484415 | 0.1875 | 0 | 1547.51 | 617.09 | 0 | 0 | 115.4 | 13.5 | 0 | 1 | 13.41 | 45.71 | 1 | 4 | 0 | 1 | 1 | 0 | 0 | 0.15 | )*1,25 | 0 | 2 | 145105798 | 1 | 0 | 249 | 0 | 0 | 0 | 0 | 0 | 0 | 0 | 0 | 0 | 0 | 0 | 0 | 0 | 0 | 0 | 0 | 0 | 0 | 0 | 0 | 0 | 0 | 0.75 | 1547.51 | 115.4 | 13.41 | 21.64 | 2.54 | 0 | 1160.63 | 462.82 | 0 | 1160.63 | 0 | 0 | 0
201 | 145071932 | 145105783 | 140923885 | 1 | 1 | 1 | 2 | 91.14.02-001 | ФСЭМ-2001, 91.14.02-001 , приказ Минстроя России № 876/пр от 26.12.2019 | Автомобили бортовые, грузоподъемность до 5 т | 1367 | 1011 | маш.-ч. | маш.-ч. | 1 | 0 | 509054691 | 0.275 | 0 | 881.17 | 530.24 | 0 | 0 | 65.71 | 11.6 | 0 | 1 | 13.41 | 45.71 | 1 | 4 | 0 | 1 | 1 | 0 | 0 | 0.22 | )*1,25 | 0 | 2 | 145105799 | 1 | 0 | 250 | 0 | 0 | 0 | 0 | 0 | 0 | 0 | 0 | 0 | 0 | 0 | 0 | 0 | 0 | 0 | 0 | 0 | 0 | 0 | 0 | 0 | 0 | 1.1 | 881.17 | 65.71 | 13.41 | 18.08 | 3.19 | 0 | 969.29 | 583.26 | 0 | 969.29 | 0 | 0 | 0
201 | 145071932 | 145105783 | 140775118 | 1 | 1 | 1 | 3 | 01.7.15.06-0111 | ФССЦ-2001, 01.7.15.06-0111, приказ Минстроя России № 876/пр от 26.12.2019 | Гвозди строительные | 1348 | 1009 | т | т | 1000 | 0 | -45966985 | 0.0072 | 100375.64 | 0 | 0 | 0 | 11978 | 0 | 0 | 0 | 8.38 | 1 | 1 | 1 | 4 | 0 | 1 | 0 | 0 | 0 | 0.0072 |  | 0 | 2 | 145105800 | 1 | 0 | 251 | 0 | 0 | 0 | 0 | 0 | 0 | 0 | 0 | 0 | 0 | 0 | 0 | 0 | 0 | 0 | 0 | 0 | 0 | 0 | 0 | 0 | 0 | 0.0288 | 100375.64 | 11978 | 8.38 | 86.24 | 0 | 2890.82 | 0 | 0 | 0 | 2890.82 | 0 | 0 | 0
201 | 145071932 | 145105783 | 140790834 | 1 | 1 | 1 | 3 | 08.1.02.11-0001 | ФССЦ-2001, 08.1.02.11-0001, приказ Минстроя России № 876/пр от 26.12.2019 | Поковки из квадратных заготовок, масса 1,8 кг | 1348 | 1009 | т | т | 1000 | 0 | -807853778 | 0.038 | 50187.82 | 0 | 0 | 0 | 5989 | 0 | 0 | 0 | 8.38 | 1 | 1 | 1 | 4 | 0 | 1 | 0 | 0 | 0 | 0.038 |  | 0 | 2 | 145105801 | 1 | 0 | 252 | 0 | 0 | 0 | 0 | 0 | 0 | 0 | 0 | 0 | 0 | 0 | 0 | 0 | 0 | 0 | 0 | 0 | 0 | 0 | 0 | 0 | 0 | 0.152 | 50187.82 | 5989 | 8.38 | 227.58 | 0 | 7628.55 | 0 | 0 | 0 | 7628.55 | 0 | 0 | 0
201 | 145071932 | 145105783 | 140792339 | 1 | 1 | 1 | 3 | 08.3.03.06-0002 | ФССЦ-2001, 08.3.03.06-0002, приказ Минстроя России № 876/пр от 26.12.2019 | Проволока горячекатаная в мотках, диаметр 6,3-6,5 мм | 1348 | 1009 | т | т | 1000 | 0 | -120483918 | 0.00438 | 37334.58 | 0 | 0 | 0 | 4455.2 | 0 | 0 | 0 | 8.38 | 1 | 1 | 1 | 4 | 0 | 1 | 0 | 0 | 0 | 0.00438 |  | 0 | 2 | 145105802 | 1 | 0 | 253 | 0 | 0 | 0 | 0 | 0 | 0 | 0 | 0 | 0 | 0 | 0 | 0 | 0 | 0 | 0 | 0 | 0 | 0 | 0 | 0 | 0 | 0 | 0.01752 | 37334.58 | 4455.2 | 8.38 | 19.51 | 0 | 654.1 | 0 | 0 | 0 | 654.1 | 0 | 0 | 0
201 | 145071932 | 145105783 | 140796352 | 1 | 1 | 1 | 3 | 11.1.03.01-0078 | ФССЦ-2001, 11.1.03.01-0078, приказ Минстроя России № 876/пр от 26.12.2019 | Бруски обрезные, хвойных пород, длина 4-6,5 м, ширина 75-150 мм, толщина 40-75 мм, сорт II | 1339 | 1007 | м3 | м3 | 1 | 0 | -1365085067 | 0.16 | 13416.38 | 0 | 0 | 0 | 1601 | 0 | 0 | 0 | 8.38 | 1 | 1 | 1 | 4 | 0 | 1 | 0 | 0 | 0 | 0.16 |  | 0 | 2 | 145105803 | 1 | 0 | 254 | 0 | 0 | 0 | 0 | 0 | 0 | 0 | 0 | 0 | 0 | 0 | 0 | 0 | 0 | 0 | 0 | 0 | 0 | 0 | 0 | 0 | 0 | 0.64 | 13416.38 | 1601 | 8.38 | 256.16 | 0 | 8586.48 | 0 | 0 | 0 | 8586.48 | 0 | 0 | 0
201 | 145071932 | 145105783 | 140796356 | 1 | 1 | 1 | 3 | 11.1.03.01-0082 | ФССЦ-2001, 11.1.03.01-0082, приказ Минстроя России № 876/пр от 26.12.2019 | Бруски обрезные, хвойных пород, длина 4-6,5 м, ширина 75-150 мм, толщина 100, 125 мм, сорт II | 1339 | 1007 | м3 | м3 | 1 | 0 | 1697255399 | 0.06 | 16592.4 | 0 | 0 | 0 | 1980 | 0 | 0 | 0 | 8.38 | 1 | 1 | 1 | 4 | 0 | 1 | 0 | 0 | 0 | 0.06 |  | 0 | 2 | 145105804 | 1 | 0 | 255 | 0 | 0 | 0 | 0 | 0 | 0 | 0 | 0 | 0 | 0 | 0 | 0 | 0 | 0 | 0 | 0 | 0 | 0 | 0 | 0 | 0 | 0 | 0.24 | 16592.4 | 1980 | 8.38 | 118.8 | 0 | 3982.18 | 0 | 0 | 0 | 3982.18 | 0 | 0 | 0
201 | 145071932 | 145105783 | 140796539 | 1 | 1 | 1 | 3 | 11.1.03.06-0093 | ФССЦ-2001, 11.1.03.06-0093, приказ Минстроя России № 876/пр от 26.12.2019 | Доска обрезная, хвойных пород, ширина 75-150 мм, толщина 44 мм и более, длина 4-6,5 м, сорт I | 1339 | 1007 | м3 | м3 | 1 | 1 | 1629719122 | -0.83 | 13173.36 | 0 | 0 | 0 | 1572 | 0 | 0 | 0 | 8.38 | 1 | 1 | 1 | 4 | 0 | 1 | 0 | 0 | 0 | -0.83 |  | 0 | 2 | 145105805 | 1 | 6144 | 256 | 0 | 0 | 0 | 0 | 0 | 0 | 0 | 0 | 0 | 0 | 0 | 0 | 0 | 0 | 0 | 0 | 0 | 0 | 0 | 0 | 0 | 0 | -3.32 | 13173.36 | 1572 | 8.38 | -1304.76 | 0 | -43735.56 | 0 | 0 | 0 | -43735.56 | 0 | 0 | 0
201 | 145071932 | 145105783 | 140798954 | 1 | 1 | 1 | 3 | 12.1.02.06-0012 | ФССЦ-2001, 12.1.02.06-0012, приказ Минстроя России № 876/пр от 26.12.2019 | Рубероид кровельный РКК-350 | 1327 | 1005 | м2 | м2 | 1 | 0 | 1262617901 | 3.38 | 62.51 | 0 | 0 | 0 | 7.46 | 0 | 0 | 0 | 8.38 | 1 | 1 | 1 | 4 | 0 | 1 | 0 | 0 | 0 | 3.38 |  | 0 | 2 | 145105806 | 1 | 0 | 257 | 0 | 0 | 0 | 0 | 0 | 0 | 0 | 0 | 0 | 0 | 0 | 0 | 0 | 0 | 0 | 0 | 0 | 0 | 0 | 0 | 0 | 0 | 13.52 | 62.51 | 7.46 | 8.38 | 25.21 | 0 | 845.14 | 0 | 0 | 0 | 845.14 | 0 | 0 | 0
201 | 145071932 | 145105783 | 140805027 | 1 | 1 | 1 | 3 | 14.5.06.03-0002 | ФССЦ-2001, 14.5.06.03-0002, приказ Минстроя России № 876/пр от 26.12.2019 | Паста антисептическая | 1348 | 1009 | т | т | 1000 | 0 | 1837692376 | 0.00196 | 127836.9 | 0 | 0 | 0 | 15255 | 0 | 0 | 0 | 8.38 | 1 | 1 | 1 | 4 | 0 | 1 | 0 | 0 | 0 | 0.00196 |  | 0 | 2 | 145105807 | 1 | 0 | 258 | 0 | 0 | 0 | 0 | 0 | 0 | 0 | 0 | 0 | 0 | 0 | 0 | 0 | 0 | 0 | 0 | 0 | 0 | 0 | 0 | 0 | 0 | 0.00784 | 127836.9 | 15255 | 8.38 | 29.9 | 0 | 1002.24 | 0 | 0 | 0 | 1002.24 | 0 | 0 | 0

## EtalonRes
28 | 145077496 | 145077492 | 140755423 | 70 | 1 | 1 | 1 | 1-100-20 |  | Затраты труда рабочих (Средний разряд - 2) | 1191 | 1013 | чел.-ч. | чел.-ч. | 1 | 15.9 | 0 | 0 | 0 | 7.8 | 0 | 1 | 1 | )*(1+0,005*2.3) | 16.0829 | 2 | 145077493 | 1 | 0 | 0 | 0 | 0 | 0 | 0 | 0 | 0
28 | 145077497 | 145077492 | 140923081 | 1 | 1 | 1 | 2 | 91.06.03-055 | ФСЭМ-2001, 91.06.03-055 , приказ Минстроя России № 876/пр от 26.12.2019 | Лебедки электрические тяговым усилием 19,62 кН (2 т) | 1367 | 1011 | маш.-ч. | маш.-ч. | 1 | 4.6 | 0 | 6.66 | 0 | 0 | 0 | 1 | 0 |  | 4.6 | 2 | 145077494 | 2 | 0 | 0 | 0 | 0 | 0 | 0 | 0 | 0
28 | 145077498 | 145077492 | 140765020 | 70 | 1 | 1 | 3 | 999-9900 |  | Строительный мусор | 1348 | 1009 | т | т | 1000 | 2.18 | 0 | 0 | 0 | 0 | 0 | 0 | 0 |  | 2.18 | 2 | 145077495 | 3 | 0 | 0 | 0 | 0 | 0 | 0 | 0 | 0
30 | 145077509 | 145077508 | 140759985 | 70 | 1 | 1 | 1 | 1-100-32 |  | Затраты труда рабочих (Средний разряд - 3,2) | 1191 | 1013 | чел.-ч. | чел.-ч. | 1 | 31.7 | 0 | 0 | 0 | 8.74 | 0 | 1 | 1 | )*1,15)*(1+0,005*2.3) | 36.8742 | 2 | 145077509 | 4 | 0 | 0 | 0 | 0 | 0 | 0 | 0 | 0
30 | 145077510 | 145077508 | 140760225 | 70 | 1 | 1 | 1 | 4-100-00 |  | Затраты труда машинистов | 1191 | 1013 | чел.-ч. | чел.-ч. | 1 | 2.93 | 0 | 0 | 0 | 0 | 0 | 1 | 2 | )*1,25 | 3.6625 | 2 | 145077510 | 5 | 0 | 0 | 0 | 0 | 0 | 0 | 0 | 0
30 | 145077511 | 145077508 | 140922906 | 1 | 1 | 1 | 2 | 91.05.02-005 | ФСЭМ-2001, 91.05.02-005 , приказ Минстроя России № 876/пр от 26.12.2019 | Краны козловые, грузоподъемность 32 т | 1367 | 1011 | маш.-ч. | маш.-ч. | 1 | 0.04 | 0 | 120.24 | 15.42 | 0 | 0 | 1 | 0 | )*1,25 | 0.05 | 2 | 145077511 | 6 | 0 | 0 | 0 | 0 | 0 | 0 | 0 | 0
30 | 145077512 | 145077508 | 140922951 | 1 | 1 | 1 | 2 | 91.05.05-015 | ФСЭМ-2001, 91.05.05-015 , приказ Минстроя России № 876/пр от 26.12.2019 | Краны на автомобильном ходу, грузоподъемность 16 т | 1367 | 1011 | маш.-ч. | маш.-ч. | 1 | 0.21 | 0 | 115.4 | 13.5 | 0 | 0 | 1 | 0 | )*1,25 | 0.2625 | 2 | 145077512 | 7 | 0 | 0 | 0 | 0 | 0 | 0 | 0 | 0
30 | 145077513 | 145077508 | 140922958 | 1 | 1 | 1 | 2 | 91.05.06-008 | ФСЭМ-2001, 91.05.06-008 , приказ Минстроя России № 876/пр от 26.12.2019 | Краны на гусеничном ходу, грузоподъемность 40 т | 1367 | 1011 | маш.-ч. | маш.-ч. | 1 | 2.36 | 0 | 175.56 | 14.4 | 0 | 0 | 1 | 0 | )*1,25 | 2.95 | 2 | 145077513 | 8 | 0 | 0 | 0 | 0 | 0 | 0 | 0 | 0
30 | 145077514 | 145077508 | 140923032 | 1 | 1 | 1 | 2 | 91.06.01-003 | ФСЭМ-2001, 91.06.01-003 , приказ Минстроя России № 876/пр от 26.12.2019 | Домкраты гидравлические, грузоподъемность 63-100 т | 1367 | 1011 | маш.-ч. | маш.-ч. | 1 | 0.88 | 0 | 0.9 | 0 | 0 | 0 | 1 | 0 | )*1,25 | 1.1 | 2 | 145077514 | 9 | 0 | 0 | 0 | 0 | 0 | 0 | 0 | 0
30 | 145077515 | 145077508 | 140923885 | 1 | 1 | 1 | 2 | 91.14.02-001 | ФСЭМ-2001, 91.14.02-001 , приказ Минстроя России № 876/пр от 26.12.2019 | Автомобили бортовые, грузоподъемность до 5 т | 1367 | 1011 | маш.-ч. | маш.-ч. | 1 | 0.32 | 0 | 65.71 | 11.6 | 0 | 0 | 1 | 0 | )*1,25 | 0.4 | 2 | 145077515 | 10 | 0 | 0 | 0 | 0 | 0 | 0 | 0 | 0
30 | 145077516 | 145077508 | 140924041 | 1 | 1 | 1 | 2 | 91.17.04-042 | ФСЭМ-2001, 91.17.04-042 , приказ Минстроя России № 876/пр от 26.12.2019 | Аппараты для газовой сварки и резки | 1367 | 1011 | маш.-ч. | маш.-ч. | 1 | 1.68 | 0 | 1.2 | 0 | 0 | 0 | 1 | 0 | )*1,25 | 2.1 | 2 | 145077516 | 11 | 0 | 0 | 0 | 0 | 0 | 0 | 0 | 0
30 | 145077517 | 145077508 | 140924084 | 1 | 1 | 1 | 2 | 91.17.04-171 | ФСЭМ-2001, 91.17.04-171 , приказ Минстроя России № 876/пр от 26.12.2019 | Преобразователи сварочные номинальным сварочным током 315-500 А | 1367 | 1011 | маш.-ч. | маш.-ч. | 1 | 0.16 | 0 | 12.31 | 0 | 0 | 0 | 1 | 0 | )*1,25 | 0.2 | 2 | 145077517 | 12 | 0 | 0 | 0 | 0 | 0 | 0 | 0 | 0
30 | 145077518 | 145077508 | 140771005 | 1 | 1 | 1 | 3 | 01.3.02.08-0001 | ФССЦ-2001, 01.3.02.08-0001, приказ Минстроя России № 876/пр от 26.12.2019 | Кислород газообразный технический | 1339 | 1007 | м3 | м3 | 1 | 1.4 | 6.22 | 0 | 0 | 0 | 0 | 1 | 0 |  | 1.4 | 2 | 145077518 | 13 | 0 | 0 | 0 | 0 | 0 | 0 | 0 | 0
30 | 145077519 | 145077508 | 140771011 | 1 | 1 | 1 | 3 | 01.3.02.09-0022 | ФССЦ-2001, 01.3.02.09-0022, приказ Минстроя России № 876/пр от 26.12.2019 | Пропан-бутан смесь техническая | 1346 | 1009 | кг | кг | 1 | 0.42 | 6.09 | 0 | 0 | 0 | 0 | 1 | 0 |  | 0.42 | 2 | 145077519 | 14 | 0 | 0 | 0 | 0 | 0 | 0 | 0 | 0
30 | 145077520 | 145077508 | 140773776 | 1 | 1 | 1 | 3 | 01.7.11.07-0032 | ФССЦ-2001, 01.7.11.07-0032, приказ Минстроя России № 876/пр от 26.12.2019 | Электроды сварочные Э42, диаметр 4 мм | 1348 | 1009 | т | т | 1000 | 0.00061 | 10315.01 | 0 | 0 | 0 | 0 | 1 | 0 |  | 0.00061 | 2 | 145077520 | 15 | 0 | 0 | 0 | 0 | 0 | 0 | 0 | 0
30 | 145077521 | 145077508 | 140775017 | 1 | 1 | 1 | 3 | 01.7.15.03-0042 | ФССЦ-2001, 01.7.15.03-0042, приказ Минстроя России № 876/пр от 26.12.2019 | Болты с гайками и шайбами строительные | 1346 | 1009 | кг | кг | 1 | 2.2 | 9.04 | 0 | 0 | 0 | 0 | 1 | 0 |  | 2.2 | 2 | 145077521 | 16 | 0 | 0 | 0 | 0 | 0 | 0 | 0 | 0
30 | 145077522 | 145077508 | 140776229 | 1 | 1 | 1 | 3 | 01.7.20.08-0071 | ФССЦ-2001, 01.7.20.08-0071, приказ Минстроя России № 876/пр от 26.12.2019 | Канат пеньковый пропитанный | 1348 | 1009 | т | т | 1000 | 0.00015 | 37900 | 0 | 0 | 0 | 0 | 1 | 0 |  | 0.00015 | 2 | 145077522 | 17 | 0 | 0 | 0 | 0 | 0 | 0 | 0 | 0
30 | 145077523 | 145077508 | 140789856 | 1 | 1 | 1 | 3 | 07.2.07.12-0020 | ФССЦ-2001, 07.2.07.12-0020, приказ Минстроя России № 876/пр от 26.12.2019 | Элементы конструктивные зданий и сооружений с преобладанием горячекатаных профилей, средняя масса сборочной единицы от 0,1 до 0,5 т | 1348 | 1009 | т | т | 1000 | 0.011 | 7712 | 0 | 0 | 0 | 0 | 1 | 0 |  | 0.011 | 2 | 145077523 | 18 | 0 | 0 | 0 | 0 | 0 | 0 | 0 | 0
30 | 145077524 | 145077508 | 140762187 | 70 | 1 | 1 | 3 | 08.1.02.25 |  | Крепежные детали для крепления профилированного настила к несущим конструкциям | 1348 | 1009 | т | т | 1000 | 0 | 0 | 0 | 0 | 0 | 1 | 0 | 0 |  | 0 | 3 | -1 |  | 0 | 0 | 0 | 0 | 0 | 0 | 0 | 0
30 | 145077525 | 145077508 | 140791984 | 1 | 1 | 1 | 3 | 08.2.02.11-0007 | ФССЦ-2001, 08.2.02.11-0007, приказ Минстроя России № 876/пр от 26.12.2019 | Канат двойной свивки ТК, конструкции 6х19(1+6+12)+1 о.с., оцинкованный, из проволок марки В, маркировочная группа 1770 н/мм2, диаметр 5,5 мм | 1302 | 1003 | 10 м | 10 м | 10 | 0.016 | 50.24 | 0 | 0 | 0 | 0 | 1 | 0 |  | 0.016 | 2 | 145077525 | 19 | 0 | 0 | 0 | 0 | 0 | 0 | 0 | 0
30 | 145077526 | 145077508 | 140792339 | 1 | 1 | 1 | 3 | 08.3.03.06-0002 | ФССЦ-2001, 08.3.03.06-0002, приказ Минстроя России № 876/пр от 26.12.2019 | Проволока горячекатаная в мотках, диаметр 6,3-6,5 мм | 1348 | 1009 | т | т | 1000 | 4e-05 | 4455.2 | 0 | 0 | 0 | 0 | 1 | 0 |  | 4e-05 | 2 | 145077526 | 20 | 0 | 0 | 0 | 0 | 0 | 0 | 0 | 0
30 | 145077527 | 145077508 | 140762343 | 70 | 1 | 1 | 3 | 08.3.09.05 |  | Стальной гнутый профиль (профилированный настил) | 1348 | 1009 | т | т | 1000 | 0 | 0 | 0 | 0 | 0 | 1 | 0 | 0 |  | 0 | 3 | -1 |  | 0 | 0 | 0 | 0 | 0 | 0 | 0 | 0
30 | 145077528 | 145077508 | 140793072 | 1 | 1 | 1 | 3 | 08.3.11.01-0091 | ФССЦ-2001, 08.3.11.01-0091, приказ Минстроя России № 876/пр от 26.12.2019 | Швеллеры № 40, марка стали Ст0 | 1348 | 1009 | т | т | 1000 | 0.00297 | 4920 | 0 | 0 | 0 | 0 | 1 | 0 |  | 0.00297 | 2 | 145077528 | 21 | 0 | 0 | 0 | 0 | 0 | 0 | 0 | 0
30 | 145077529 | 145077508 | 140796351 | 1 | 1 | 1 | 3 | 11.1.03.01-0077 | ФССЦ-2001, 11.1.03.01-0077, приказ Минстроя России № 876/пр от 26.12.2019 | Бруски обрезные, хвойных пород, длина 4-6,5 м, ширина 75-150 мм, толщина 40-75 мм, сорт I | 1339 | 1007 | м3 | м3 | 1 | 0.0013 | 1700 | 0 | 0 | 0 | 0 | 1 | 0 |  | 0.0013 | 2 | 145077529 | 22 | 0 | 0 | 0 | 0 | 0 | 0 | 0 | 0
30 | 145077530 | 145077508 | 140804058 | 1 | 1 | 1 | 3 | 14.4.01.01-0003 | ФССЦ-2001, 14.4.01.01-0003, приказ Минстроя России № 876/пр от 26.12.2019 | Грунтовка ГФ-021 | 1348 | 1009 | т | т | 1000 | 0.00047 | 15620 | 0 | 0 | 0 | 0 | 1 | 0 |  | 0.00047 | 2 | 145077530 | 23 | 0 | 0 | 0 | 0 | 0 | 0 | 0 | 0
30 | 145077531 | 145077508 | 140805182 | 1 | 1 | 1 | 3 | 14.5.09.07-0030 | ФССЦ-2001, 14.5.09.07-0030, приказ Минстроя России № 876/пр от 26.12.2019 | Растворитель Р-4 | 1346 | 1009 | кг | кг | 1 | 0.09 | 9.42 | 0 | 0 | 0 | 0 | 1 | 0 |  | 0.09 | 2 | 145077531 | 24 | 0 | 0 | 0 | 0 | 0 | 0 | 0 | 0
34 | 145077720 | 145077719 | 140759979 | 70 | 1 | 1 | 1 | 1-100-30 |  | Затраты труда рабочих (Средний разряд - 3) | 1191 | 1013 | чел.-ч. | чел.-ч. | 1 | 97.2 | 0 | 0 | 0 | 8.53 | 0 | 1 | 1 | )*1,15)*(1+0,005*2.3) | 113.0655 | 2 | 145077720 | 25 | 0 | 0 | 0 | 0 | 0 | 0 | 0 | 0
34 | 145077721 | 145077719 | 140760225 | 70 | 1 | 1 | 1 | 4-100-00 |  | Затраты труда машинистов | 1191 | 1013 | чел.-ч. | чел.-ч. | 1 | 0.27 | 0 | 0 | 0 | 0 | 0 | 1 | 2 | )*1,25 | 0.3375 | 2 | 145077721 | 26 | 0 | 0 | 0 | 0 | 0 | 0 | 0 | 0
34 | 145077722 | 145077719 | 140922893 | 1 | 1 | 1 | 2 | 91.05.01-017 | ФСЭМ-2001, 91.05.01-017 , приказ Минстроя России № 876/пр от 26.12.2019 | Краны башенные, грузоподъемность 8 т | 1367 | 1011 | маш.-ч. | маш.-ч. | 1 | 0.2 | 0 | 86.4 | 13.5 | 0 | 0 | 1 | 0 | )*1,25 | 0.25 | 2 | 145077722 | 27 | 0 | 0 | 0 | 0 | 0 | 0 | 0 | 0
34 | 145077723 | 145077719 | 140923885 | 1 | 1 | 1 | 2 | 91.14.02-001 | ФСЭМ-2001, 91.14.02-001 , приказ Минстроя России № 876/пр от 26.12.2019 | Автомобили бортовые, грузоподъемность до 5 т | 1367 | 1011 | маш.-ч. | маш.-ч. | 1 | 0.07 | 0 | 65.71 | 11.6 | 0 | 0 | 1 | 0 | )*1,25 | 0.0875 | 2 | 145077723 | 28 | 0 | 0 | 0 | 0 | 0 | 0 | 0 | 0
34 | 145077724 | 145077719 | 140775136 | 1 | 1 | 1 | 3 | 01.7.15.06-0146 | ФССЦ-2001, 01.7.15.06-0146, приказ Минстроя России № 876/пр от 26.12.2019 | Гвозди толевые круглые, размер 3,0x40 мм | 1348 | 1009 | т | т | 1000 | 0.004 | 8475 | 0 | 0 | 0 | 0 | 1 | 0 |  | 0.004 | 2 | 145077724 | 29 | 0 | 0 | 0 | 0 | 0 | 0 | 0 | 0
34 | 145077725 | 145077719 | 140792325 | 1 | 1 | 1 | 3 | 08.3.03.05-0002 | ФССЦ-2001, 08.3.03.05-0002, приказ Минстроя России № 876/пр от 26.12.2019 | Проволока канатная оцинкованная, диаметр 3 мм | 1348 | 1009 | т | т | 1000 | 0.012 | 8190 | 0 | 0 | 0 | 0 | 1 | 0 |  | 0.012 | 2 | 145077725 | 30 | 0 | 0 | 0 | 0 | 0 | 0 | 0 | 0
34 | 145077726 | 145077719 | 140792570 | 1 | 1 | 1 | 3 | 08.3.05.05-0051 | ФССЦ-2001, 08.3.05.05-0051, приказ Минстроя России № 876/пр от 26.12.2019 | Сталь листовая оцинкованная, толщина 0,5 мм | 1348 | 1009 | т | т | 1000 | 0.57 | 11200 | 0 | 0 | 0 | 0 | 1 | 0 |  | 0.57 | 2 | 145077726 | 31 | 0 | 0 | 0 | 0 | 0 | 0 | 0 | 0
36 | 145078819 | 145078818 | 140759979 | 70 | 1 | 1 | 1 | 1-100-30 |  | Затраты труда рабочих (Средний разряд - 3) | 1191 | 1013 | чел.-ч. | чел.-ч. | 1 | 27.8 | 0 | 0 | 0 | 8.53 | 0 | 1 | 1 | )*1,15)*(1+0,005*2.3) | 32.3377 | 2 | 145078819 | 32 | 0 | 0 | 0 | 0 | 0 | 0 | 0 | 0
36 | 145078820 | 145078818 | 140760225 | 70 | 1 | 1 | 1 | 4-100-00 |  | Затраты труда машинистов | 1191 | 1013 | чел.-ч. | чел.-ч. | 1 | 0.25 | 0 | 0 | 0 | 0 | 0 | 1 | 2 | )*1,25 | 0.3125 | 2 | 145078820 | 33 | 0 | 0 | 0 | 0 | 0 | 0 | 0 | 0
36 | 145078821 | 145078818 | 140922893 | 1 | 1 | 1 | 2 | 91.05.01-017 | ФСЭМ-2001, 91.05.01-017 , приказ Минстроя России № 876/пр от 26.12.2019 | Краны башенные, грузоподъемность 8 т | 1367 | 1011 | маш.-ч. | маш.-ч. | 1 | 0.11 | 0 | 86.4 | 13.5 | 0 | 0 | 1 | 0 | )*1,25 | 0.1375 | 2 | 145078821 | 34 | 0 | 0 | 0 | 0 | 0 | 0 | 0 | 0
36 | 145078822 | 145078818 | 140922951 | 1 | 1 | 1 | 2 | 91.05.05-015 | ФСЭМ-2001, 91.05.05-015 , приказ Минстроя России № 876/пр от 26.12.2019 | Краны на автомобильном ходу, грузоподъемность 16 т | 1367 | 1011 | маш.-ч. | маш.-ч. | 1 | 0.05 | 0 | 115.4 | 13.5 | 0 | 0 | 1 | 0 | )*1,25 | 0.0625 | 2 | 145078822 | 35 | 0 | 0 | 0 | 0 | 0 | 0 | 0 | 0
36 | 145078823 | 145078818 | 140923885 | 1 | 1 | 1 | 2 | 91.14.02-001 | ФСЭМ-2001, 91.14.02-001 , приказ Минстроя России № 876/пр от 26.12.2019 | Автомобили бортовые, грузоподъемность до 5 т | 1367 | 1011 | маш.-ч. | маш.-ч. | 1 | 0.09 | 0 | 65.71 | 11.6 | 0 | 0 | 1 | 0 | )*1,25 | 0.1125 | 2 | 145078823 | 36 | 0 | 0 | 0 | 0 | 0 | 0 | 0 | 0
36 | 145078824 | 145078818 | 140775112 | 1 | 1 | 1 | 3 | 01.7.15.06-0094 | ФССЦ-2001, 01.7.15.06-0094, приказ Минстроя России № 876/пр от 26.12.2019 | Гвозди проволочные оцинкованные для асбестоцементной кровли, размер 4,5x120 мм | 1348 | 1009 | т | т | 1000 | 0.0038 | 11978 | 0 | 0 | 0 | 0 | 1 | 0 |  | 0.0038 | 2 | 145078824 | 37 | 0 | 0 | 0 | 0 | 0 | 0 | 0 | 0
36 | 145078825 | 145078818 | 140790840 | 1 | 1 | 1 | 3 | 08.1.02.11-0013 | ФССЦ-2001, 08.1.02.11-0013, приказ Минстроя России № 876/пр от 26.12.2019 | Поковки оцинкованные, масса 2,825 кг | 1348 | 1009 | т | т | 1000 | 0.169 | 7977 | 0 | 0 | 0 | 0 | 1 | 0 |  | 0.169 | 2 | 145078825 | 38 | 0 | 0 | 0 | 0 | 0 | 0 | 0 | 0
36 | 145078826 | 145078818 | 140792570 | 1 | 1 | 1 | 3 | 08.3.05.05-0051 | ФССЦ-2001, 08.3.05.05-0051, приказ Минстроя России № 876/пр от 26.12.2019 | Сталь листовая оцинкованная, толщина 0,5 мм | 1348 | 1009 | т | т | 1000 | 0.33 | 11200 | 0 | 0 | 0 | 0 | 1 | 0 |  | 0.33 | 2 | 145078826 | 39 | 0 | 0 | 0 | 0 | 0 | 0 | 0 | 0
41 | 145078917 | 145078916 | 140760031 | 70 | 1 | 1 | 1 | 1-100-40 |  | Затраты труда рабочих (Средний разряд - 4) | 1191 | 1013 | чел.-ч. | чел.-ч. | 1 | 0.18 | 0 | 0 | 0 | 9.62 | 0 | 1 | 1 | )*1,15)*(1+0,005*2.3) | 0.20938 | 2 | 145078917 | 40 | 0 | 0 | 0 | 0 | 0 | 0 | 0 | 0
41 | 145078918 | 145078916 | 140762174 | 70 | 1 | 1 | 3 | 08.1.02.22 |  | Изделия для водосточных труб | 1371 | 1013 | ШТ | ШТ | 1 | 1 | 0 | 0 | 0 | 0 | 0 | 0 | 0 |  | 1 | 3 | -1 |  | 0 | 0 | 0 | 0 | 0 | 0 | 0 | 0
43 | 145078922 | 145078921 | 140760031 | 70 | 1 | 1 | 1 | 1-100-40 |  | Затраты труда рабочих (Средний разряд - 4) | 1191 | 1013 | чел.-ч. | чел.-ч. | 1 | 0.12 | 0 | 0 | 0 | 9.62 | 0 | 1 | 1 | )*1,15)*(1+0,005*2.3) | 0.13959 | 2 | 145078922 | 41 | 0 | 0 | 0 | 0 | 0 | 0 | 0 | 0
43 | 145078923 | 145078921 | 140775147 | 1 | 1 | 1 | 3 | 01.7.15.07-0010 | ФССЦ-2001, 01.7.15.07-0010, приказ Минстроя России № 876/пр от 26.12.2019 | Дюбели пластмассовые с шурупами, размер 10x50 мм | 1425 | 1013 | 100 ШТ | 100 ШТ | 1 | 0.2 | 39 | 0 | 0 | 0 | 0 | 1 | 0 |  | 0.2 | 2 | 145078923 | 42 | 0 | 0 | 0 | 0 | 0 | 0 | 0 | 0
43 | 145078924 | 145078921 | 140762129 | 70 | 1 | 1 | 3 | 08.1.02.07 |  | Труба водосточная | 1301 | 1003 | м | м | 1 | 1 | 0 | 0 | 0 | 0 | 0 | 0 | 0 |  | 1 | 3 | -1 |  | 0 | 0 | 0 | 0 | 0 | 0 | 0 | 0
43 | 145078925 | 145078921 | 140762174 | 70 | 1 | 1 | 3 | 08.1.02.22 |  | Изделия для водосточных труб | 1371 | 1013 | ШТ | ШТ | 1 | 2 | 0 | 0 | 0 | 0 | 0 | 0 | 0 |  | 2 | 3 | -1 |  | 0 | 0 | 0 | 0 | 0 | 0 | 0 | 0
47 | 145078929 | 145078928 | 140760031 | 70 | 1 | 1 | 1 | 1-100-40 |  | Затраты труда рабочих (Средний разряд - 4) | 1191 | 1013 | чел.-ч. | чел.-ч. | 1 | 0.12 | 0 | 0 | 0 | 9.62 | 0 | 1 | 1 | )*1,15)*(1+0,005*2.3) | 0.13959 | 2 | 145078929 | 43 | 0 | 0 | 0 | 0 | 0 | 0 | 0 | 0
47 | 145078930 | 145078928 | 140762174 | 70 | 1 | 1 | 3 | 08.1.02.22 |  | Изделия для водосточных труб | 1371 | 1013 | ШТ | ШТ | 1 | 1 | 0 | 0 | 0 | 0 | 0 | 0 | 0 |  | 1 | 3 | -1 |  | 0 | 0 | 0 | 0 | 0 | 0 | 0 | 0
49 | 145105513 | 145105512 | 140759979 | 70 | 1 | 1 | 1 | 1-100-30 |  | Затраты труда рабочих (Средний разряд - 3) | 1191 | 1013 | чел.-ч. | чел.-ч. | 1 | 4.9 | 0 | 0 | 0 | 8.53 | 0 | 1 | 1 | )*1,15)*(1+0,005*2.3) | 5.6998 | 2 | 145105513 | 44 | 0 | 0 | 0 | 0 | 0 | 0 | 0 | 0
49 | 145105514 | 145105512 | 140760225 | 70 | 1 | 1 | 1 | 4-100-00 |  | Затраты труда машинистов | 1191 | 1013 | чел.-ч. | чел.-ч. | 1 | 0.01 | 0 | 0 | 0 | 0 | 0 | 1 | 2 | )*1,25 | 0.0125 | 2 | 145105514 | 45 | 0 | 0 | 0 | 0 | 0 | 0 | 0 | 0
49 | 145105515 | 145105512 | 140923885 | 1 | 1 | 1 | 2 | 91.14.02-001 | ФСЭМ-2001, 91.14.02-001 , приказ Минстроя России № 876/пр от 26.12.2019 | Автомобили бортовые, грузоподъемность до 5 т | 1367 | 1011 | маш.-ч. | маш.-ч. | 1 | 0.01 | 0 | 65.71 | 11.6 | 0 | 0 | 1 | 0 | )*1,25 | 0.0125 | 2 | 145105515 | 46 | 0 | 0 | 0 | 0 | 0 | 0 | 0 | 0
49 | 145105516 | 145105512 | 140775136 | 1 | 1 | 1 | 3 | 01.7.15.06-0146 | ФССЦ-2001, 01.7.15.06-0146, приказ Минстроя России № 876/пр от 26.12.2019 | Гвозди толевые круглые, размер 3,0x40 мм | 1348 | 1009 | т | т | 1000 | 0.0014 | 8475 | 0 | 0 | 0 | 0 | 1 | 0 |  | 0.0014 | 2 | 145105516 | 47 | 0 | 0 | 0 | 0 | 0 | 0 | 0 | 0
49 | 145105517 | 145105512 | 140792570 | 1 | 1 | 1 | 3 | 08.3.05.05-0051 | ФССЦ-2001, 08.3.05.05-0051, приказ Минстроя России № 876/пр от 26.12.2019 | Сталь листовая оцинкованная, толщина 0,5 мм | 1348 | 1009 | т | т | 1000 | 0.023 | 11200 | 0 | 0 | 0 | 0 | 1 | 0 |  | 0.023 | 2 | 145105517 | 48 | 0 | 0 | 0 | 0 | 0 | 0 | 0 | 0
53 | 145079023 | 145079022 | 140759945 | 70 | 1 | 1 | 1 | 1-100-22 |  | Затраты труда рабочих (Средний разряд - 2,2) | 1191 | 1013 | чел.-ч. | чел.-ч. | 1 | 65.12 | 0 | 0 | 0 | 7.94 | 0 | 1 | 1 | )*(1+0,005*2.3) | 65.8689 | 2 | 145079023 | 49 | 0 | 0 | 0 | 0 | 0 | 0 | 0 | 0
53 | 145079024 | 145079022 | 140760225 | 70 | 1 | 1 | 1 | 4-100-00 |  | Затраты труда машинистов | 1191 | 1013 | чел.-ч. | чел.-ч. | 1 | 0.28 | 0 | 0 | 0 | 0 | 0 | 1 | 2 |  | 0.28 | 2 | 145079024 | 50 | 0 | 0 | 0 | 0 | 0 | 0 | 0 | 0
53 | 145079025 | 145079022 | 140923086 | 1 | 1 | 1 | 2 | 91.06.03-060 | ФСЭМ-2001, 91.06.03-060 , приказ Минстроя России № 876/пр от 26.12.2019 | Лебедки электрические тяговым усилием до 5,79 кН (0,59 т) | 1367 | 1011 | маш.-ч. | маш.-ч. | 1 | 0.39 | 0 | 1.7 | 0 | 0 | 0 | 1 | 0 |  | 0.39 | 2 | 145079025 | 51 | 0 | 0 | 0 | 0 | 0 | 0 | 0 | 0
53 | 145079026 | 145079022 | 140923885 | 1 | 1 | 1 | 2 | 91.14.02-001 | ФСЭМ-2001, 91.14.02-001 , приказ Минстроя России № 876/пр от 26.12.2019 | Автомобили бортовые, грузоподъемность до 5 т | 1367 | 1011 | маш.-ч. | маш.-ч. | 1 | 0.28 | 0 | 65.71 | 11.6 | 0 | 0 | 1 | 0 |  | 0.28 | 2 | 145079026 | 52 | 0 | 0 | 0 | 0 | 0 | 0 | 0 | 0
53 | 145079027 | 145079022 | 140775118 | 1 | 1 | 1 | 3 | 01.7.15.06-0111 | ФССЦ-2001, 01.7.15.06-0111, приказ Минстроя России № 876/пр от 26.12.2019 | Гвозди строительные | 1348 | 1009 | т | т | 1000 | 0.004 | 11978 | 0 | 0 | 0 | 0 | 1 | 0 |  | 0.004 | 2 | 145079027 | 53 | 0 | 0 | 0 | 0 | 0 | 0 | 0 | 0
53 | 145079028 | 145079022 | 140762576 | 70 | 1 | 1 | 3 | 11.1.03.05 |  | Доски необрезные | 1339 | 1007 | м3 | м3 | 1 | 1.3 | 0 | 0 | 0 | 0 | 0 | 0 | 0 |  | 1.3 | 3 | -1 |  | 0 | 0 | 0 | 0 | 0 | 0 | 0 | 0
53 | 145079029 | 145079022 | 140765020 | 70 | 1 | 1 | 3 | 999-9900 |  | Строительный мусор | 1348 | 1009 | т | т | 1000 | 2.11 | 0 | 0 | 0 | 0 | 0 | 0 | 0 |  | 2.11 | 2 | 145079029 | 54 | 0 | 0 | 0 | 0 | 0 | 0 | 0 | 0
56 | 145079038 | 145079037 | 140759953 | 70 | 1 | 1 | 1 | 1-100-24 |  | Затраты труда рабочих (Средний разряд - 2,4) | 1191 | 1013 | чел.-ч. | чел.-ч. | 1 | 22.68 | 0 | 0 | 0 | 8.09 | 0 | 1 | 1 | )*(1+0,005*2.3) | 22.9408 | 2 | 145079038 | 55 | 0 | 0 | 0 | 0 | 0 | 0 | 0 | 0
56 | 145079039 | 145079037 | 140760225 | 70 | 1 | 1 | 1 | 4-100-00 |  | Затраты труда машинистов | 1191 | 1013 | чел.-ч. | чел.-ч. | 1 | 0.29 | 0 | 0 | 0 | 0 | 0 | 1 | 2 |  | 0.29 | 2 | 145079039 | 56 | 0 | 0 | 0 | 0 | 0 | 0 | 0 | 0
56 | 145079040 | 145079037 | 140922893 | 1 | 1 | 1 | 2 | 91.05.01-017 | ФСЭМ-2001, 91.05.01-017 , приказ Минстроя России № 876/пр от 26.12.2019 | Краны башенные, грузоподъемность 8 т | 1367 | 1011 | маш.-ч. | маш.-ч. | 1 | 0.29 | 0 | 86.4 | 13.5 | 0 | 0 | 1 | 0 |  | 0.29 | 2 | 145079040 | 57 | 0 | 0 | 0 | 0 | 0 | 0 | 0 | 0
56 | 145079041 | 145079037 | 140765020 | 70 | 1 | 1 | 3 | 999-9900 |  | Строительный мусор | 1348 | 1009 | т | т | 1000 | 0.9 | 0 | 0 | 0 | 0 | 0 | 0 | 0 |  | 0.9 | 2 | 145079041 | 58 | 0 | 0 | 0 | 0 | 0 | 0 | 0 | 0
58 | 145079104 | 145079103 | 140759966 | 70 | 1 | 1 | 1 | 1-100-27 |  | Затраты труда рабочих (Средний разряд - 2,7) | 1191 | 1013 | чел.-ч. | чел.-ч. | 1 | 23.8 | 0 | 0 | 0 | 8.31 | 0 | 1 | 1 | )*1,15)*(1+0,005*2.3) | 27.6848 | 2 | 145079104 | 59 | 0 | 0 | 0 | 0 | 0 | 0 | 0 | 0
58 | 145079105 | 145079103 | 140760225 | 70 | 1 | 1 | 1 | 4-100-00 |  | Затраты труда машинистов | 1191 | 1013 | чел.-ч. | чел.-ч. | 1 | 0.37 | 0 | 0 | 0 | 0 | 0 | 1 | 2 | )*1,25 | 0.4625 | 2 | 145079105 | 60 | 0 | 0 | 0 | 0 | 0 | 0 | 0 | 0
58 | 145079106 | 145079103 | 140922951 | 1 | 1 | 1 | 2 | 91.05.05-015 | ФСЭМ-2001, 91.05.05-015 , приказ Минстроя России № 876/пр от 26.12.2019 | Краны на автомобильном ходу, грузоподъемность 16 т | 1367 | 1011 | маш.-ч. | маш.-ч. | 1 | 0.15 | 0 | 115.4 | 13.5 | 0 | 0 | 1 | 0 | )*1,25 | 0.1875 | 2 | 145079106 | 61 | 0 | 0 | 0 | 0 | 0 | 0 | 0 | 0
58 | 145079107 | 145079103 | 140923885 | 1 | 1 | 1 | 2 | 91.14.02-001 | ФСЭМ-2001, 91.14.02-001 , приказ Минстроя России № 876/пр от 26.12.2019 | Автомобили бортовые, грузоподъемность до 5 т | 1367 | 1011 | маш.-ч. | маш.-ч. | 1 | 0.22 | 0 | 65.71 | 11.6 | 0 | 0 | 1 | 0 | )*1,25 | 0.275 | 2 | 145079107 | 62 | 0 | 0 | 0 | 0 | 0 | 0 | 0 | 0
58 | 145079108 | 145079103 | 140775118 | 1 | 1 | 1 | 3 | 01.7.15.06-0111 | ФССЦ-2001, 01.7.15.06-0111, приказ Минстроя России № 876/пр от 26.12.2019 | Гвозди строительные | 1348 | 1009 | т | т | 1000 | 0.0072 | 11978 | 0 | 0 | 0 | 0 | 1 | 0 |  | 0.0072 | 2 | 145079108 | 63 | 0 | 0 | 0 | 0 | 0 | 0 | 0 | 0
58 | 145079109 | 145079103 | 140790834 | 1 | 1 | 1 | 3 | 08.1.02.11-0001 | ФССЦ-2001, 08.1.02.11-0001, приказ Минстроя России № 876/пр от 26.12.2019 | Поковки из квадратных заготовок, масса 1,8 кг | 1348 | 1009 | т | т | 1000 | 0.038 | 5989 | 0 | 0 | 0 | 0 | 1 | 0 |  | 0.038 | 2 | 145079109 | 64 | 0 | 0 | 0 | 0 | 0 | 0 | 0 | 0
58 | 145079110 | 145079103 | 140792339 | 1 | 1 | 1 | 3 | 08.3.03.06-0002 | ФССЦ-2001, 08.3.03.06-0002, приказ Минстроя России № 876/пр от 26.12.2019 | Проволока горячекатаная в мотках, диаметр 6,3-6,5 мм | 1348 | 1009 | т | т | 1000 | 0.00438 | 4455.2 | 0 | 0 | 0 | 0 | 1 | 0 |  | 0.00438 | 2 | 145079110 | 65 | 0 | 0 | 0 | 0 | 0 | 0 | 0 | 0
58 | 145079111 | 145079103 | 140796352 | 1 | 1 | 1 | 3 | 11.1.03.01-0078 | ФССЦ-2001, 11.1.03.01-0078, приказ Минстроя России № 876/пр от 26.12.2019 | Бруски обрезные, хвойных пород, длина 4-6,5 м, ширина 75-150 мм, толщина 40-75 мм, сорт II | 1339 | 1007 | м3 | м3 | 1 | 0.16 | 1601 | 0 | 0 | 0 | 0 | 1 | 0 |  | 0.16 | 2 | 145079111 | 66 | 0 | 0 | 0 | 0 | 0 | 0 | 0 | 0
58 | 145079112 | 145079103 | 140796356 | 1 | 1 | 1 | 3 | 11.1.03.01-0082 | ФССЦ-2001, 11.1.03.01-0082, приказ Минстроя России № 876/пр от 26.12.2019 | Бруски обрезные, хвойных пород, длина 4-6,5 м, ширина 75-150 мм, толщина 100, 125 мм, сорт II | 1339 | 1007 | м3 | м3 | 1 | 0.06 | 1980 | 0 | 0 | 0 | 0 | 1 | 0 |  | 0.06 | 2 | 145079112 | 67 | 0 | 0 | 0 | 0 | 0 | 0 | 0 | 0
58 | 145079113 | 145079103 | 140796539 | 1 | 1 | 1 | 3 | 11.1.03.06-0093 | ФССЦ-2001, 11.1.03.06-0093, приказ Минстроя России № 876/пр от 26.12.2019 | Доска обрезная, хвойных пород, ширина 75-150 мм, толщина 44 мм и более, длина 4-6,5 м, сорт I | 1339 | 1007 | м3 | м3 | 1 | 0.83 | 1572 | 0 | 0 | 0 | 0 | 1 | 0 |  | 0.83 | 2 | 145079113 | 68 | 0 | 0 | 0 | 0 | 0 | 0 | 0 | 0
58 | 145079114 | 145079103 | 140798954 | 1 | 1 | 1 | 3 | 12.1.02.06-0012 | ФССЦ-2001, 12.1.02.06-0012, приказ Минстроя России № 876/пр от 26.12.2019 | Рубероид кровельный РКК-350 | 1327 | 1005 | м2 | м2 | 1 | 3.38 | 7.46 | 0 | 0 | 0 | 0 | 1 | 0 |  | 3.38 | 2 | 145079114 | 69 | 0 | 0 | 0 | 0 | 0 | 0 | 0 | 0
58 | 145079115 | 145079103 | 140805027 | 1 | 1 | 1 | 3 | 14.5.06.03-0002 | ФССЦ-2001, 14.5.06.03-0002, приказ Минстроя России № 876/пр от 26.12.2019 | Паста антисептическая | 1348 | 1009 | т | т | 1000 | 0.00196 | 15255 | 0 | 0 | 0 | 0 | 1 | 0 |  | 0.00196 | 2 | 145079115 | 70 | 0 | 0 | 0 | 0 | 0 | 0 | 0 | 0
98 | 145105338 | 145105334 | 140755423 | 70 | 1 | 1 | 1 | 1-100-20 |  | Затраты труда рабочих (Средний разряд - 2) | 1191 | 1013 | чел.-ч. | чел.-ч. | 1 | 15.9 | 0 | 0 | 0 | 7.8 | 0 | 1 | 1 |  | 15.9 | 2 | 145105335 | 71 | 0 | 0 | 0 | 0 | 0 | 0 | 0 | 0
98 | 145105339 | 145105334 | 140923081 | 1 | 1 | 1 | 2 | 91.06.03-055 | ФСЭМ-2001, 91.06.03-055 , приказ Минстроя России № 876/пр от 26.12.2019 | Лебедки электрические тяговым усилием 19,62 кН (2 т) | 1367 | 1011 | маш.-ч. | маш.-ч. | 1 | 4.6 | 0 | 6.66 | 0 | 0 | 0 | 1 | 0 |  | 4.6 | 2 | 145105336 | 72 | 0 | 0 | 0 | 0 | 0 | 0 | 0 | 0
98 | 145105340 | 145105334 | 140765020 | 70 | 1 | 1 | 3 | 999-9900 |  | Строительный мусор | 1348 | 1009 | т | т | 1000 | 2.18 | 0 | 0 | 0 | 0 | 0 | 0 | 0 |  | 2.18 | 2 | 145105337 | 73 | 0 | 0 | 0 | 0 | 0 | 0 | 0 | 0
100 | 145105364 | 145105342 | 140755435 | 70 | 1 | 1 | 1 | 1-100-32 |  | Затраты труда рабочих (Средний разряд - 3,2) | 1191 | 1013 | чел.-ч. | чел.-ч. | 1 | 31.7 | 0 | 0 | 0 | 8.74 | 0 | 1 | 1 | )*1,15 | 36.455 | 2 | 145105343 | 74 | 0 | 0 | 0 | 0 | 0 | 0 | 0 | 0
100 | 145105365 | 145105342 | 140755491 | 70 | 1 | 1 | 1 | 4-100-00 |  | Затраты труда машинистов | 1191 | 1013 | чел.-ч. | чел.-ч. | 1 | 2.93 | 0 | 0 | 0 | 0 | 0 | 1 | 2 | )*1,25 | 3.6625 | 2 | 145105344 | 75 | 0 | 0 | 0 | 0 | 0 | 0 | 0 | 0
100 | 145105366 | 145105342 | 140922906 | 1 | 1 | 1 | 2 | 91.05.02-005 | ФСЭМ-2001, 91.05.02-005 , приказ Минстроя России № 876/пр от 26.12.2019 | Краны козловые, грузоподъемность 32 т | 1367 | 1011 | маш.-ч. | маш.-ч. | 1 | 0.04 | 0 | 120.24 | 15.42 | 0 | 0 | 1 | 0 | )*1,25 | 0.05 | 2 | 145105345 | 76 | 0 | 0 | 0 | 0 | 0 | 0 | 0 | 0
100 | 145105367 | 145105342 | 140922951 | 1 | 1 | 1 | 2 | 91.05.05-015 | ФСЭМ-2001, 91.05.05-015 , приказ Минстроя России № 876/пр от 26.12.2019 | Краны на автомобильном ходу, грузоподъемность 16 т | 1367 | 1011 | маш.-ч. | маш.-ч. | 1 | 0.21 | 0 | 115.4 | 13.5 | 0 | 0 | 1 | 0 | )*1,25 | 0.2625 | 2 | 145105346 | 77 | 0 | 0 | 0 | 0 | 0 | 0 | 0 | 0
100 | 145105368 | 145105342 | 140922958 | 1 | 1 | 1 | 2 | 91.05.06-008 | ФСЭМ-2001, 91.05.06-008 , приказ Минстроя России № 876/пр от 26.12.2019 | Краны на гусеничном ходу, грузоподъемность 40 т | 1367 | 1011 | маш.-ч. | маш.-ч. | 1 | 2.36 | 0 | 175.56 | 14.4 | 0 | 0 | 1 | 0 | )*1,25 | 2.95 | 2 | 145105347 | 78 | 0 | 0 | 0 | 0 | 0 | 0 | 0 | 0
100 | 145105369 | 145105342 | 140923032 | 1 | 1 | 1 | 2 | 91.06.01-003 | ФСЭМ-2001, 91.06.01-003 , приказ Минстроя России № 876/пр от 26.12.2019 | Домкраты гидравлические, грузоподъемность 63-100 т | 1367 | 1011 | маш.-ч. | маш.-ч. | 1 | 0.88 | 0 | 0.9 | 0 | 0 | 0 | 1 | 0 | )*1,25 | 1.1 | 2 | 145105348 | 79 | 0 | 0 | 0 | 0 | 0 | 0 | 0 | 0
100 | 145105370 | 145105342 | 140923885 | 1 | 1 | 1 | 2 | 91.14.02-001 | ФСЭМ-2001, 91.14.02-001 , приказ Минстроя России № 876/пр от 26.12.2019 | Автомобили бортовые, грузоподъемность до 5 т | 1367 | 1011 | маш.-ч. | маш.-ч. | 1 | 0.32 | 0 | 65.71 | 11.6 | 0 | 0 | 1 | 0 | )*1,25 | 0.4 | 2 | 145105349 | 80 | 0 | 0 | 0 | 0 | 0 | 0 | 0 | 0
100 | 145105371 | 145105342 | 140924041 | 1 | 1 | 1 | 2 | 91.17.04-042 | ФСЭМ-2001, 91.17.04-042 , приказ Минстроя России № 876/пр от 26.12.2019 | Аппараты для газовой сварки и резки | 1367 | 1011 | маш.-ч. | маш.-ч. | 1 | 1.68 | 0 | 1.2 | 0 | 0 | 0 | 1 | 0 | )*1,25 | 2.1 | 2 | 145105350 | 81 | 0 | 0 | 0 | 0 | 0 | 0 | 0 | 0
100 | 145105372 | 145105342 | 140924084 | 1 | 1 | 1 | 2 | 91.17.04-171 | ФСЭМ-2001, 91.17.04-171 , приказ Минстроя России № 876/пр от 26.12.2019 | Преобразователи сварочные номинальным сварочным током 315-500 А | 1367 | 1011 | маш.-ч. | маш.-ч. | 1 | 0.16 | 0 | 12.31 | 0 | 0 | 0 | 1 | 0 | )*1,25 | 0.2 | 2 | 145105351 | 82 | 0 | 0 | 0 | 0 | 0 | 0 | 0 | 0
100 | 145105373 | 145105342 | 140771005 | 1 | 1 | 1 | 3 | 01.3.02.08-0001 | ФССЦ-2001, 01.3.02.08-0001, приказ Минстроя России № 876/пр от 26.12.2019 | Кислород газообразный технический | 1339 | 1007 | м3 | м3 | 1 | 1.4 | 6.22 | 0 | 0 | 0 | 0 | 1 | 0 |  | 1.4 | 2 | 145105352 | 83 | 0 | 0 | 0 | 0 | 0 | 0 | 0 | 0
100 | 145105374 | 145105342 | 140771011 | 1 | 1 | 1 | 3 | 01.3.02.09-0022 | ФССЦ-2001, 01.3.02.09-0022, приказ Минстроя России № 876/пр от 26.12.2019 | Пропан-бутан смесь техническая | 1346 | 1009 | кг | кг | 1 | 0.42 | 6.09 | 0 | 0 | 0 | 0 | 1 | 0 |  | 0.42 | 2 | 145105353 | 84 | 0 | 0 | 0 | 0 | 0 | 0 | 0 | 0
100 | 145105375 | 145105342 | 140773776 | 1 | 1 | 1 | 3 | 01.7.11.07-0032 | ФССЦ-2001, 01.7.11.07-0032, приказ Минстроя России № 876/пр от 26.12.2019 | Электроды сварочные Э42, диаметр 4 мм | 1348 | 1009 | т | т | 1000 | 0.00061 | 10315.01 | 0 | 0 | 0 | 0 | 1 | 0 |  | 0.00061 | 2 | 145105354 | 85 | 0 | 0 | 0 | 0 | 0 | 0 | 0 | 0
100 | 145105376 | 145105342 | 140775017 | 1 | 1 | 1 | 3 | 01.7.15.03-0042 | ФССЦ-2001, 01.7.15.03-0042, приказ Минстроя России № 876/пр от 26.12.2019 | Болты с гайками и шайбами строительные | 1346 | 1009 | кг | кг | 1 | 2.2 | 9.04 | 0 | 0 | 0 | 0 | 1 | 0 |  | 2.2 | 2 | 145105355 | 86 | 0 | 0 | 0 | 0 | 0 | 0 | 0 | 0
100 | 145105377 | 145105342 | 140776229 | 1 | 1 | 1 | 3 | 01.7.20.08-0071 | ФССЦ-2001, 01.7.20.08-0071, приказ Минстроя России № 876/пр от 26.12.2019 | Канат пеньковый пропитанный | 1348 | 1009 | т | т | 1000 | 0.00015 | 37900 | 0 | 0 | 0 | 0 | 1 | 0 |  | 0.00015 | 2 | 145105356 | 87 | 0 | 0 | 0 | 0 | 0 | 0 | 0 | 0
100 | 145105378 | 145105342 | 140789856 | 1 | 1 | 1 | 3 | 07.2.07.12-0020 | ФССЦ-2001, 07.2.07.12-0020, приказ Минстроя России № 876/пр от 26.12.2019 | Элементы конструктивные зданий и сооружений с преобладанием горячекатаных профилей, средняя масса сборочной единицы от 0,1 до 0,5 т | 1348 | 1009 | т | т | 1000 | 0.011 | 7712 | 0 | 0 | 0 | 0 | 1 | 0 |  | 0.011 | 2 | 145105357 | 88 | 0 | 0 | 0 | 0 | 0 | 0 | 0 | 0
100 | 145105379 | 145105342 | 140762187 | 70 | 1 | 1 | 3 | 08.1.02.25 |  | Крепежные детали для крепления профилированного настила к несущим конструкциям | 1348 | 1009 | т | т | 1000 | 0 | 0 | 0 | 0 | 0 | 1 | 0 | 0 |  | 0 | 3 | -1 |  | 0 | 0 | 0 | 0 | 0 | 0 | 0 | 0
100 | 145105380 | 145105342 | 140791984 | 1 | 1 | 1 | 3 | 08.2.02.11-0007 | ФССЦ-2001, 08.2.02.11-0007, приказ Минстроя России № 876/пр от 26.12.2019 | Канат двойной свивки ТК, конструкции 6х19(1+6+12)+1 о.с., оцинкованный, из проволок марки В, маркировочная группа 1770 н/мм2, диаметр 5,5 мм | 1302 | 1003 | 10 м | 10 м | 10 | 0.016 | 50.24 | 0 | 0 | 0 | 0 | 1 | 0 |  | 0.016 | 2 | 145105358 | 89 | 0 | 0 | 0 | 0 | 0 | 0 | 0 | 0
100 | 145105381 | 145105342 | 140792339 | 1 | 1 | 1 | 3 | 08.3.03.06-0002 | ФССЦ-2001, 08.3.03.06-0002, приказ Минстроя России № 876/пр от 26.12.2019 | Проволока горячекатаная в мотках, диаметр 6,3-6,5 мм | 1348 | 1009 | т | т | 1000 | 4e-05 | 4455.2 | 0 | 0 | 0 | 0 | 1 | 0 |  | 4e-05 | 2 | 145105359 | 90 | 0 | 0 | 0 | 0 | 0 | 0 | 0 | 0
100 | 145105382 | 145105342 | 140762343 | 70 | 1 | 1 | 3 | 08.3.09.05 |  | Стальной гнутый профиль (профилированный настил) | 1348 | 1009 | т | т | 1000 | 0 | 0 | 0 | 0 | 0 | 1 | 0 | 0 |  | 0 | 3 | -1 |  | 0 | 0 | 0 | 0 | 0 | 0 | 0 | 0
100 | 145105383 | 145105342 | 140793072 | 1 | 1 | 1 | 3 | 08.3.11.01-0091 | ФССЦ-2001, 08.3.11.01-0091, приказ Минстроя России № 876/пр от 26.12.2019 | Швеллеры № 40, марка стали Ст0 | 1348 | 1009 | т | т | 1000 | 0.00297 | 4920 | 0 | 0 | 0 | 0 | 1 | 0 |  | 0.00297 | 2 | 145105360 | 91 | 0 | 0 | 0 | 0 | 0 | 0 | 0 | 0
100 | 145105384 | 145105342 | 140796351 | 1 | 1 | 1 | 3 | 11.1.03.01-0077 | ФССЦ-2001, 11.1.03.01-0077, приказ Минстроя России № 876/пр от 26.12.2019 | Бруски обрезные, хвойных пород, длина 4-6,5 м, ширина 75-150 мм, толщина 40-75 мм, сорт I | 1339 | 1007 | м3 | м3 | 1 | 0.0013 | 1700 | 0 | 0 | 0 | 0 | 1 | 0 |  | 0.0013 | 2 | 145105361 | 92 | 0 | 0 | 0 | 0 | 0 | 0 | 0 | 0
100 | 145105385 | 145105342 | 140804058 | 1 | 1 | 1 | 3 | 14.4.01.01-0003 | ФССЦ-2001, 14.4.01.01-0003, приказ Минстроя России № 876/пр от 26.12.2019 | Грунтовка ГФ-021 | 1348 | 1009 | т | т | 1000 | 0.00047 | 15620 | 0 | 0 | 0 | 0 | 1 | 0 |  | 0.00047 | 2 | 145105362 | 93 | 0 | 0 | 0 | 0 | 0 | 0 | 0 | 0
100 | 145105386 | 145105342 | 140805182 | 1 | 1 | 1 | 3 | 14.5.09.07-0030 | ФССЦ-2001, 14.5.09.07-0030, приказ Минстроя России № 876/пр от 26.12.2019 | Растворитель Р-4 | 1346 | 1009 | кг | кг | 1 | 0.09 | 9.42 | 0 | 0 | 0 | 0 | 1 | 0 |  | 0.09 | 2 | 145105363 | 94 | 0 | 0 | 0 | 0 | 0 | 0 | 0 | 0
104 | 145105398 | 145105390 | 140755433 | 70 | 1 | 1 | 1 | 1-100-30 |  | Затраты труда рабочих (Средний разряд - 3) | 1191 | 1013 | чел.-ч. | чел.-ч. | 1 | 97.2 | 0 | 0 | 0 | 8.53 | 0 | 1 | 1 | )*1,15 | 111.78 | 2 | 145105391 | 95 | 0 | 0 | 0 | 0 | 0 | 0 | 0 | 0
104 | 145105399 | 145105390 | 140755491 | 70 | 1 | 1 | 1 | 4-100-00 |  | Затраты труда машинистов | 1191 | 1013 | чел.-ч. | чел.-ч. | 1 | 0.27 | 0 | 0 | 0 | 0 | 0 | 1 | 2 | )*1,25 | 0.3375 | 2 | 145105392 | 96 | 0 | 0 | 0 | 0 | 0 | 0 | 0 | 0
104 | 145105400 | 145105390 | 140922893 | 1 | 1 | 1 | 2 | 91.05.01-017 | ФСЭМ-2001, 91.05.01-017 , приказ Минстроя России № 876/пр от 26.12.2019 | Краны башенные, грузоподъемность 8 т | 1367 | 1011 | маш.-ч. | маш.-ч. | 1 | 0.2 | 0 | 86.4 | 13.5 | 0 | 0 | 1 | 0 | )*1,25 | 0.25 | 2 | 145105393 | 97 | 0 | 0 | 0 | 0 | 0 | 0 | 0 | 0
104 | 145105401 | 145105390 | 140923885 | 1 | 1 | 1 | 2 | 91.14.02-001 | ФСЭМ-2001, 91.14.02-001 , приказ Минстроя России № 876/пр от 26.12.2019 | Автомобили бортовые, грузоподъемность до 5 т | 1367 | 1011 | маш.-ч. | маш.-ч. | 1 | 0.07 | 0 | 65.71 | 11.6 | 0 | 0 | 1 | 0 | )*1,25 | 0.0875 | 2 | 145105394 | 98 | 0 | 0 | 0 | 0 | 0 | 0 | 0 | 0
104 | 145105402 | 145105390 | 140775136 | 1 | 1 | 1 | 3 | 01.7.15.06-0146 | ФССЦ-2001, 01.7.15.06-0146, приказ Минстроя России № 876/пр от 26.12.2019 | Гвозди толевые круглые, размер 3,0x40 мм | 1348 | 1009 | т | т | 1000 | 0.004 | 8475 | 0 | 0 | 0 | 0 | 1 | 0 |  | 0.004 | 2 | 145105395 | 99 | 0 | 0 | 0 | 0 | 0 | 0 | 0 | 0
104 | 145105403 | 145105390 | 140792325 | 1 | 1 | 1 | 3 | 08.3.03.05-0002 | ФССЦ-2001, 08.3.03.05-0002, приказ Минстроя России № 876/пр от 26.12.2019 | Проволока канатная оцинкованная, диаметр 3 мм | 1348 | 1009 | т | т | 1000 | 0.012 | 8190 | 0 | 0 | 0 | 0 | 1 | 0 |  | 0.012 | 2 | 145105396 | 100 | 0 | 0 | 0 | 0 | 0 | 0 | 0 | 0
104 | 145105404 | 145105390 | 140792570 | 1 | 1 | 1 | 3 | 08.3.05.05-0051 | ФССЦ-2001, 08.3.05.05-0051, приказ Минстроя России № 876/пр от 26.12.2019 | Сталь листовая оцинкованная, толщина 0,5 мм | 1348 | 1009 | т | т | 1000 | 0.57 | 11200 | 0 | 0 | 0 | 0 | 1 | 0 |  | 0.57 | 2 | 145105397 | 101 | 0 | 0 | 0 | 0 | 0 | 0 | 0 | 0
106 | 145105415 | 145105406 | 140755433 | 70 | 1 | 1 | 1 | 1-100-30 |  | Затраты труда рабочих (Средний разряд - 3) | 1191 | 1013 | чел.-ч. | чел.-ч. | 1 | 27.8 | 0 | 0 | 0 | 8.53 | 0 | 1 | 1 | )*1,15 | 31.97 | 2 | 145105407 | 102 | 0 | 0 | 0 | 0 | 0 | 0 | 0 | 0
106 | 145105416 | 145105406 | 140755491 | 70 | 1 | 1 | 1 | 4-100-00 |  | Затраты труда машинистов | 1191 | 1013 | чел.-ч. | чел.-ч. | 1 | 0.25 | 0 | 0 | 0 | 0 | 0 | 1 | 2 | )*1,25 | 0.3125 | 2 | 145105408 | 103 | 0 | 0 | 0 | 0 | 0 | 0 | 0 | 0
106 | 145105417 | 145105406 | 140922893 | 1 | 1 | 1 | 2 | 91.05.01-017 | ФСЭМ-2001, 91.05.01-017 , приказ Минстроя России № 876/пр от 26.12.2019 | Краны башенные, грузоподъемность 8 т | 1367 | 1011 | маш.-ч. | маш.-ч. | 1 | 0.11 | 0 | 86.4 | 13.5 | 0 | 0 | 1 | 0 | )*1,25 | 0.1375 | 2 | 145105409 | 104 | 0 | 0 | 0 | 0 | 0 | 0 | 0 | 0
106 | 145105418 | 145105406 | 140922951 | 1 | 1 | 1 | 2 | 91.05.05-015 | ФСЭМ-2001, 91.05.05-015 , приказ Минстроя России № 876/пр от 26.12.2019 | Краны на автомобильном ходу, грузоподъемность 16 т | 1367 | 1011 | маш.-ч. | маш.-ч. | 1 | 0.05 | 0 | 115.4 | 13.5 | 0 | 0 | 1 | 0 | )*1,25 | 0.0625 | 2 | 145105410 | 105 | 0 | 0 | 0 | 0 | 0 | 0 | 0 | 0
106 | 145105419 | 145105406 | 140923885 | 1 | 1 | 1 | 2 | 91.14.02-001 | ФСЭМ-2001, 91.14.02-001 , приказ Минстроя России № 876/пр от 26.12.2019 | Автомобили бортовые, грузоподъемность до 5 т | 1367 | 1011 | маш.-ч. | маш.-ч. | 1 | 0.09 | 0 | 65.71 | 11.6 | 0 | 0 | 1 | 0 | )*1,25 | 0.1125 | 2 | 145105411 | 106 | 0 | 0 | 0 | 0 | 0 | 0 | 0 | 0
106 | 145105420 | 145105406 | 140775112 | 1 | 1 | 1 | 3 | 01.7.15.06-0094 | ФССЦ-2001, 01.7.15.06-0094, приказ Минстроя России № 876/пр от 26.12.2019 | Гвозди проволочные оцинкованные для асбестоцементной кровли, размер 4,5x120 мм | 1348 | 1009 | т | т | 1000 | 0.0038 | 11978 | 0 | 0 | 0 | 0 | 1 | 0 |  | 0.0038 | 2 | 145105412 | 107 | 0 | 0 | 0 | 0 | 0 | 0 | 0 | 0
106 | 145105421 | 145105406 | 140790840 | 1 | 1 | 1 | 3 | 08.1.02.11-0013 | ФССЦ-2001, 08.1.02.11-0013, приказ Минстроя России № 876/пр от 26.12.2019 | Поковки оцинкованные, масса 2,825 кг | 1348 | 1009 | т | т | 1000 | 0.169 | 7977 | 0 | 0 | 0 | 0 | 1 | 0 |  | 0.169 | 2 | 145105413 | 108 | 0 | 0 | 0 | 0 | 0 | 0 | 0 | 0
106 | 145105422 | 145105406 | 140792570 | 1 | 1 | 1 | 3 | 08.3.05.05-0051 | ФССЦ-2001, 08.3.05.05-0051, приказ Минстроя России № 876/пр от 26.12.2019 | Сталь листовая оцинкованная, толщина 0,5 мм | 1348 | 1009 | т | т | 1000 | 0.33 | 11200 | 0 | 0 | 0 | 0 | 1 | 0 |  | 0.33 | 2 | 145105414 | 109 | 0 | 0 | 0 | 0 | 0 | 0 | 0 | 0
111 | 145105429 | 145105427 | 140755443 | 70 | 1 | 1 | 1 | 1-100-40 |  | Затраты труда рабочих (Средний разряд - 4) | 1191 | 1013 | чел.-ч. | чел.-ч. | 1 | 0.18 | 0 | 0 | 0 | 9.62 | 0 | 1 | 1 | )*1,15 | 0.207 | 2 | 145105428 | 110 | 0 | 0 | 0 | 0 | 0 | 0 | 0 | 0
111 | 145105430 | 145105427 | 140762174 | 70 | 1 | 1 | 3 | 08.1.02.22 |  | Изделия для водосточных труб | 1371 | 1013 | ШТ | ШТ | 1 | 1 | 0 | 0 | 0 | 0 | 0 | 0 | 0 |  | 1 | 3 | -1 |  | 0 | 0 | 0 | 0 | 0 | 0 | 0 | 0
113 | 145105435 | 145105432 | 140755443 | 70 | 1 | 1 | 1 | 1-100-40 |  | Затраты труда рабочих (Средний разряд - 4) | 1191 | 1013 | чел.-ч. | чел.-ч. | 1 | 0.12 | 0 | 0 | 0 | 9.62 | 0 | 1 | 1 | )*1,15 | 0.138 | 2 | 145105433 | 111 | 0 | 0 | 0 | 0 | 0 | 0 | 0 | 0
113 | 145105436 | 145105432 | 140775147 | 1 | 1 | 1 | 3 | 01.7.15.07-0010 | ФССЦ-2001, 01.7.15.07-0010, приказ Минстроя России № 876/пр от 26.12.2019 | Дюбели пластмассовые с шурупами, размер 10x50 мм | 1425 | 1013 | 100 ШТ | 100 ШТ | 1 | 0.2 | 39 | 0 | 0 | 0 | 0 | 1 | 0 |  | 0.2 | 2 | 145105434 | 112 | 0 | 0 | 0 | 0 | 0 | 0 | 0 | 0
113 | 145105437 | 145105432 | 140762129 | 70 | 1 | 1 | 3 | 08.1.02.07 |  | Труба водосточная | 1301 | 1003 | м | м | 1 | 1 | 0 | 0 | 0 | 0 | 0 | 0 | 0 |  | 1 | 3 | -1 |  | 0 | 0 | 0 | 0 | 0 | 0 | 0 | 0
113 | 145105438 | 145105432 | 140762174 | 70 | 1 | 1 | 3 | 08.1.02.22 |  | Изделия для водосточных труб | 1371 | 1013 | ШТ | ШТ | 1 | 2 | 0 | 0 | 0 | 0 | 0 | 0 | 0 |  | 2 | 3 | -1 |  | 0 | 0 | 0 | 0 | 0 | 0 | 0 | 0
117 | 145105444 | 145105442 | 140755443 | 70 | 1 | 1 | 1 | 1-100-40 |  | Затраты труда рабочих (Средний разряд - 4) | 1191 | 1013 | чел.-ч. | чел.-ч. | 1 | 0.12 | 0 | 0 | 0 | 9.62 | 0 | 1 | 1 | )*1,15 | 0.138 | 2 | 145105443 | 113 | 0 | 0 | 0 | 0 | 0 | 0 | 0 | 0
117 | 145105445 | 145105442 | 140762174 | 70 | 1 | 1 | 3 | 08.1.02.22 |  | Изделия для водосточных труб | 1371 | 1013 | ШТ | ШТ | 1 | 1 | 0 | 0 | 0 | 0 | 0 | 0 | 0 |  | 1 | 3 | -1 |  | 0 | 0 | 0 | 0 | 0 | 0 | 0 | 0
119 | 145105530 | 145105524 | 140755433 | 70 | 1 | 1 | 1 | 1-100-30 |  | Затраты труда рабочих (Средний разряд - 3) | 1191 | 1013 | чел.-ч. | чел.-ч. | 1 | 4.9 | 0 | 0 | 0 | 8.53 | 0 | 1 | 1 | )*1,15 | 5.635 | 2 | 145105525 | 114 | 0 | 0 | 0 | 0 | 0 | 0 | 0 | 0
119 | 145105531 | 145105524 | 140755491 | 70 | 1 | 1 | 1 | 4-100-00 |  | Затраты труда машинистов | 1191 | 1013 | чел.-ч. | чел.-ч. | 1 | 0.01 | 0 | 0 | 0 | 0 | 0 | 1 | 2 | )*1,25 | 0.0125 | 2 | 145105526 | 115 | 0 | 0 | 0 | 0 | 0 | 0 | 0 | 0
119 | 145105532 | 145105524 | 140923885 | 1 | 1 | 1 | 2 | 91.14.02-001 | ФСЭМ-2001, 91.14.02-001 , приказ Минстроя России № 876/пр от 26.12.2019 | Автомобили бортовые, грузоподъемность до 5 т | 1367 | 1011 | маш.-ч. | маш.-ч. | 1 | 0.01 | 0 | 65.71 | 11.6 | 0 | 0 | 1 | 0 | )*1,25 | 0.0125 | 2 | 145105527 | 116 | 0 | 0 | 0 | 0 | 0 | 0 | 0 | 0
119 | 145105533 | 145105524 | 140775136 | 1 | 1 | 1 | 3 | 01.7.15.06-0146 | ФССЦ-2001, 01.7.15.06-0146, приказ Минстроя России № 876/пр от 26.12.2019 | Гвозди толевые круглые, размер 3,0x40 мм | 1348 | 1009 | т | т | 1000 | 0.0014 | 8475 | 0 | 0 | 0 | 0 | 1 | 0 |  | 0.0014 | 2 | 145105528 | 117 | 0 | 0 | 0 | 0 | 0 | 0 | 0 | 0
119 | 145105534 | 145105524 | 140792570 | 1 | 1 | 1 | 3 | 08.3.05.05-0051 | ФССЦ-2001, 08.3.05.05-0051, приказ Минстроя России № 876/пр от 26.12.2019 | Сталь листовая оцинкованная, толщина 0,5 мм | 1348 | 1009 | т | т | 1000 | 0.023 | 11200 | 0 | 0 | 0 | 0 | 1 | 0 |  | 0.023 | 2 | 145105529 | 118 | 0 | 0 | 0 | 0 | 0 | 0 | 0 | 0
123 | 145105544 | 145105543 | 140760001 | 70 | 1 | 1 | 1 | 1-100-35 |  | Затраты труда рабочих (Средний разряд - 3,5) | 1191 | 1013 | чел.-ч. | чел.-ч. | 1 | 94 | 0 | 0 | 0 | 9.07 | 0 | 1 | 1 | )*1,15 | 108.1 | 2 | 145105544 | 119 | 0 | 0 | 0 | 0 | 0 | 0 | 0 | 0
123 | 145105545 | 145105543 | 140760225 | 70 | 1 | 1 | 1 | 4-100-00 |  | Затраты труда машинистов | 1191 | 1013 | чел.-ч. | чел.-ч. | 1 | 16.9 | 0 | 0 | 0 | 0 | 0 | 1 | 2 | )*1,25 | 21.125 | 2 | 145105545 | 120 | 0 | 0 | 0 | 0 | 0 | 0 | 0 | 0
123 | 145105546 | 145105543 | 140922906 | 1 | 1 | 1 | 2 | 91.05.02-005 | ФСЭМ-2001, 91.05.02-005 , приказ Минстроя России № 876/пр от 26.12.2019 | Краны козловые, грузоподъемность 32 т | 1367 | 1011 | маш.-ч. | маш.-ч. | 1 | 0.89 | 0 | 120.24 | 15.42 | 0 | 0 | 1 | 0 | )*1,25 | 1.1125 | 2 | 145105546 | 121 | 0 | 0 | 0 | 0 | 0 | 0 | 0 | 0
123 | 145105547 | 145105543 | 140922951 | 1 | 1 | 1 | 2 | 91.05.05-015 | ФСЭМ-2001, 91.05.05-015 , приказ Минстроя России № 876/пр от 26.12.2019 | Краны на автомобильном ходу, грузоподъемность 16 т | 1367 | 1011 | маш.-ч. | маш.-ч. | 1 | 0.34 | 0 | 115.4 | 13.5 | 0 | 0 | 1 | 0 | )*1,25 | 0.425 | 2 | 145105547 | 122 | 0 | 0 | 0 | 0 | 0 | 0 | 0 | 0
123 | 145105548 | 145105543 | 140922957 | 1 | 1 | 1 | 2 | 91.05.06-007 | ФСЭМ-2001, 91.05.06-007 , приказ Минстроя России № 876/пр от 26.12.2019 | Краны на гусеничном ходу, грузоподъемность 25 т | 1367 | 1011 | маш.-ч. | маш.-ч. | 1 | 5.8 | 0 | 120.04 | 13.5 | 0 | 0 | 1 | 0 | )*1,25 | 7.25 | 2 | 145105548 | 123 | 0 | 0 | 0 | 0 | 0 | 0 | 0 | 0
123 | 145105549 | 145105543 | 140922958 | 1 | 1 | 1 | 2 | 91.05.06-008 | ФСЭМ-2001, 91.05.06-008 , приказ Минстроя России № 876/пр от 26.12.2019 | Краны на гусеничном ходу, грузоподъемность 40 т | 1367 | 1011 | маш.-ч. | маш.-ч. | 1 | 4.89 | 0 | 175.56 | 14.4 | 0 | 0 | 1 | 0 | )*1,25 | 6.1125 | 2 | 145105549 | 124 | 0 | 0 | 0 | 0 | 0 | 0 | 0 | 0
123 | 145105550 | 145105543 | 140922959 | 1 | 1 | 1 | 2 | 91.05.06-009 | ФСЭМ-2001, 91.05.06-009 , приказ Минстроя России № 876/пр от 26.12.2019 | Краны на гусеничном ходу, грузоподъемность 50-63 т | 1367 | 1011 | маш.-ч. | маш.-ч. | 1 | 2.24 | 0 | 290.01 | 25.1 | 0 | 0 | 1 | 0 | )*1,25 | 2.8 | 2 | 145105550 | 125 | 0 | 0 | 0 | 0 | 0 | 0 | 0 | 0
123 | 145105551 | 145105543 | 140923032 | 1 | 1 | 1 | 2 | 91.06.01-003 | ФСЭМ-2001, 91.06.01-003 , приказ Минстроя России № 876/пр от 26.12.2019 | Домкраты гидравлические, грузоподъемность 63-100 т | 1367 | 1011 | маш.-ч. | маш.-ч. | 1 | 0.99 | 0 | 0.9 | 0 | 0 | 0 | 1 | 0 | )*1,25 | 1.2375 | 2 | 145105551 | 126 | 0 | 0 | 0 | 0 | 0 | 0 | 0 | 0
123 | 145105552 | 145105543 | 140923885 | 1 | 1 | 1 | 2 | 91.14.02-001 | ФСЭМ-2001, 91.14.02-001 , приказ Минстроя России № 876/пр от 26.12.2019 | Автомобили бортовые, грузоподъемность до 5 т | 1367 | 1011 | маш.-ч. | маш.-ч. | 1 | 0.5 | 0 | 65.71 | 11.6 | 0 | 0 | 1 | 0 | )*1,25 | 0.625 | 2 | 145105552 | 127 | 0 | 0 | 0 | 0 | 0 | 0 | 0 | 0
123 | 145105553 | 145105543 | 140924041 | 1 | 1 | 1 | 2 | 91.17.04-042 | ФСЭМ-2001, 91.17.04-042 , приказ Минстроя России № 876/пр от 26.12.2019 | Аппараты для газовой сварки и резки | 1367 | 1011 | маш.-ч. | маш.-ч. | 1 | 3.36 | 0 | 1.2 | 0 | 0 | 0 | 1 | 0 | )*1,25 | 4.2 | 2 | 145105553 | 128 | 0 | 0 | 0 | 0 | 0 | 0 | 0 | 0
123 | 145105554 | 145105543 | 140924084 | 1 | 1 | 1 | 2 | 91.17.04-171 | ФСЭМ-2001, 91.17.04-171 , приказ Минстроя России № 876/пр от 26.12.2019 | Преобразователи сварочные номинальным сварочным током 315-500 А | 1367 | 1011 | маш.-ч. | маш.-ч. | 1 | 0.18 | 0 | 12.31 | 0 | 0 | 0 | 1 | 0 | )*1,25 | 0.225 | 2 | 145105554 | 129 | 0 | 0 | 0 | 0 | 0 | 0 | 0 | 0
123 | 145105555 | 145105543 | 140771005 | 1 | 1 | 1 | 3 | 01.3.02.08-0001 | ФССЦ-2001, 01.3.02.08-0001, приказ Минстроя России № 876/пр от 26.12.2019 | Кислород газообразный технический | 1339 | 1007 | м3 | м3 | 1 | 2.98 | 6.22 | 0 | 0 | 0 | 0 | 1 | 0 |  | 2.98 | 2 | 145105555 | 130 | 0 | 0 | 0 | 0 | 0 | 0 | 0 | 0
123 | 145105556 | 145105543 | 140771011 | 1 | 1 | 1 | 3 | 01.3.02.09-0022 | ФССЦ-2001, 01.3.02.09-0022, приказ Минстроя России № 876/пр от 26.12.2019 | Пропан-бутан смесь техническая | 1346 | 1009 | кг | кг | 1 | 0.903 | 6.09 | 0 | 0 | 0 | 0 | 1 | 0 |  | 0.903 | 2 | 145105556 | 131 | 0 | 0 | 0 | 0 | 0 | 0 | 0 | 0
123 | 145105557 | 145105543 | 140773776 | 1 | 1 | 1 | 3 | 01.7.11.07-0032 | ФССЦ-2001, 01.7.11.07-0032, приказ Минстроя России № 876/пр от 26.12.2019 | Электроды сварочные Э42, диаметр 4 мм | 1348 | 1009 | т | т | 1000 | 0.0034 | 10315.01 | 0 | 0 | 0 | 0 | 1 | 0 |  | 0.0034 | 2 | 145105557 | 132 | 0 | 0 | 0 | 0 | 0 | 0 | 0 | 0
123 | 145105558 | 145105543 | 140775017 | 1 | 1 | 1 | 3 | 01.7.15.03-0042 | ФССЦ-2001, 01.7.15.03-0042, приказ Минстроя России № 876/пр от 26.12.2019 | Болты с гайками и шайбами строительные | 1346 | 1009 | кг | кг | 1 | 7 | 9.04 | 0 | 0 | 0 | 0 | 1 | 0 |  | 7 | 2 | 145105558 | 133 | 0 | 0 | 0 | 0 | 0 | 0 | 0 | 0
123 | 145105559 | 145105543 | 140775118 | 1 | 1 | 1 | 3 | 01.7.15.06-0111 | ФССЦ-2001, 01.7.15.06-0111, приказ Минстроя России № 876/пр от 26.12.2019 | Гвозди строительные | 1348 | 1009 | т | т | 1000 | 2e-05 | 11978 | 0 | 0 | 0 | 0 | 1 | 0 |  | 2e-05 | 2 | 145105559 | 134 | 0 | 0 | 0 | 0 | 0 | 0 | 0 | 0
123 | 145105560 | 145105543 | 140776229 | 1 | 1 | 1 | 3 | 01.7.20.08-0071 | ФССЦ-2001, 01.7.20.08-0071, приказ Минстроя России № 876/пр от 26.12.2019 | Канат пеньковый пропитанный | 1348 | 1009 | т | т | 1000 | 0.00015 | 37900 | 0 | 0 | 0 | 0 | 1 | 0 |  | 0.00015 | 2 | 145105560 | 135 | 0 | 0 | 0 | 0 | 0 | 0 | 0 | 0
123 | 145105561 | 145105543 | 140789856 | 1 | 1 | 1 | 3 | 07.2.07.12-0020 | ФССЦ-2001, 07.2.07.12-0020, приказ Минстроя России № 876/пр от 26.12.2019 | Элементы конструктивные зданий и сооружений с преобладанием горячекатаных профилей, средняя масса сборочной единицы от 0,1 до 0,5 т | 1348 | 1009 | т | т | 1000 | 0.019 | 7712 | 0 | 0 | 0 | 0 | 1 | 0 |  | 0.019 | 2 | 145105561 | 136 | 0 | 0 | 0 | 0 | 0 | 0 | 0 | 0
123 | 145105562 | 145105543 | 140762027 | 70 | 1 | 1 | 3 | 07.2.07.13 |  | Конструкции стальные нащельников и деталей обрамления | 1348 | 1009 | т | т | 1000 | 0.0578 | 0 | 0 | 0 | 0 | 0 | 0 | 0 |  | 0.0578 | 3 | -1 |  | 0 | 0 | 0 | 0 | 0 | 0 | 0 | 0
123 | 145105563 | 145105543 | 140762187 | 70 | 1 | 1 | 3 | 08.1.02.25 |  | Крепежные детали для крепления профилированного настила к несущим конструкциям | 1348 | 1009 | т | т | 1000 | 0 | 0 | 0 | 0 | 0 | 1 | 0 | 0 |  | 0 | 3 | -1 |  | 0 | 0 | 0 | 0 | 0 | 0 | 0 | 0
123 | 145105564 | 145105543 | 140791984 | 1 | 1 | 1 | 3 | 08.2.02.11-0007 | ФССЦ-2001, 08.2.02.11-0007, приказ Минстроя России № 876/пр от 26.12.2019 | Канат двойной свивки ТК, конструкции 6х19(1+6+12)+1 о.с., оцинкованный, из проволок марки В, маркировочная группа 1770 н/мм2, диаметр 5,5 мм | 1302 | 1003 | 10 м | 10 м | 10 | 0.016 | 50.24 | 0 | 0 | 0 | 0 | 1 | 0 |  | 0.016 | 2 | 145105564 | 137 | 0 | 0 | 0 | 0 | 0 | 0 | 0 | 0
123 | 145105565 | 145105543 | 140792339 | 1 | 1 | 1 | 3 | 08.3.03.06-0002 | ФССЦ-2001, 08.3.03.06-0002, приказ Минстроя России № 876/пр от 26.12.2019 | Проволока горячекатаная в мотках, диаметр 6,3-6,5 мм | 1348 | 1009 | т | т | 1000 | 4e-05 | 4455.2 | 0 | 0 | 0 | 0 | 1 | 0 |  | 4e-05 | 2 | 145105565 | 138 | 0 | 0 | 0 | 0 | 0 | 0 | 0 | 0
123 | 145105566 | 145105543 | 140762343 | 70 | 1 | 1 | 3 | 08.3.09.05 |  | Стальной гнутый профиль (профилированный настил) | 1348 | 1009 | т | т | 1000 | 0 | 0 | 0 | 0 | 0 | 1 | 0 | 0 |  | 0 | 3 | -1 |  | 0 | 0 | 0 | 0 | 0 | 0 | 0 | 0
123 | 145105567 | 145105543 | 140793072 | 1 | 1 | 1 | 3 | 08.3.11.01-0091 | ФССЦ-2001, 08.3.11.01-0091, приказ Минстроя России № 876/пр от 26.12.2019 | Швеллеры № 40, марка стали Ст0 | 1348 | 1009 | т | т | 1000 | 0.00297 | 4920 | 0 | 0 | 0 | 0 | 1 | 0 |  | 0.00297 | 2 | 145105567 | 139 | 0 | 0 | 0 | 0 | 0 | 0 | 0 | 0
123 | 145105568 | 145105543 | 140796351 | 1 | 1 | 1 | 3 | 11.1.03.01-0077 | ФССЦ-2001, 11.1.03.01-0077, приказ Минстроя России № 876/пр от 26.12.2019 | Бруски обрезные, хвойных пород, длина 4-6,5 м, ширина 75-150 мм, толщина 40-75 мм, сорт I | 1339 | 1007 | м3 | м3 | 1 | 0.0013 | 1700 | 0 | 0 | 0 | 0 | 1 | 0 |  | 0.0013 | 2 | 145105568 | 140 | 0 | 0 | 0 | 0 | 0 | 0 | 0 | 0
123 | 145105569 | 145105543 | 140804058 | 1 | 1 | 1 | 3 | 14.4.01.01-0003 | ФССЦ-2001, 14.4.01.01-0003, приказ Минстроя России № 876/пр от 26.12.2019 | Грунтовка ГФ-021 | 1348 | 1009 | т | т | 1000 | 0.00047 | 15620 | 0 | 0 | 0 | 0 | 1 | 0 |  | 0.00047 | 2 | 145105569 | 141 | 0 | 0 | 0 | 0 | 0 | 0 | 0 | 0
123 | 145105570 | 145105543 | 140805182 | 1 | 1 | 1 | 3 | 14.5.09.07-0030 | ФССЦ-2001, 14.5.09.07-0030, приказ Минстроя России № 876/пр от 26.12.2019 | Растворитель Р-4 | 1346 | 1009 | кг | кг | 1 | 0.09 | 9.42 | 0 | 0 | 0 | 0 | 1 | 0 |  | 0.09 | 2 | 145105570 | 142 | 0 | 0 | 0 | 0 | 0 | 0 | 0 | 0
126 | 145105454 | 145105447 | 140755425 | 70 | 1 | 1 | 1 | 1-100-22 |  | Затраты труда рабочих (Средний разряд - 2,2) | 1191 | 1013 | чел.-ч. | чел.-ч. | 1 | 65.12 | 0 | 0 | 0 | 7.94 | 0 | 1 | 1 |  | 65.12 | 2 | 145105448 | 143 | 0 | 0 | 0 | 0 | 0 | 0 | 0 | 0
126 | 145105455 | 145105447 | 140755491 | 70 | 1 | 1 | 1 | 4-100-00 |  | Затраты труда машинистов | 1191 | 1013 | чел.-ч. | чел.-ч. | 1 | 0.28 | 0 | 0 | 0 | 0 | 0 | 1 | 2 |  | 0.28 | 2 | 145105449 | 144 | 0 | 0 | 0 | 0 | 0 | 0 | 0 | 0
126 | 145105456 | 145105447 | 140923086 | 1 | 1 | 1 | 2 | 91.06.03-060 | ФСЭМ-2001, 91.06.03-060 , приказ Минстроя России № 876/пр от 26.12.2019 | Лебедки электрические тяговым усилием до 5,79 кН (0,59 т) | 1367 | 1011 | маш.-ч. | маш.-ч. | 1 | 0.39 | 0 | 1.7 | 0 | 0 | 0 | 1 | 0 |  | 0.39 | 2 | 145105450 | 145 | 0 | 0 | 0 | 0 | 0 | 0 | 0 | 0
126 | 145105457 | 145105447 | 140923885 | 1 | 1 | 1 | 2 | 91.14.02-001 | ФСЭМ-2001, 91.14.02-001 , приказ Минстроя России № 876/пр от 26.12.2019 | Автомобили бортовые, грузоподъемность до 5 т | 1367 | 1011 | маш.-ч. | маш.-ч. | 1 | 0.28 | 0 | 65.71 | 11.6 | 0 | 0 | 1 | 0 |  | 0.28 | 2 | 145105451 | 146 | 0 | 0 | 0 | 0 | 0 | 0 | 0 | 0
126 | 145105458 | 145105447 | 140775118 | 1 | 1 | 1 | 3 | 01.7.15.06-0111 | ФССЦ-2001, 01.7.15.06-0111, приказ Минстроя России № 876/пр от 26.12.2019 | Гвозди строительные | 1348 | 1009 | т | т | 1000 | 0.004 | 11978 | 0 | 0 | 0 | 0 | 1 | 0 |  | 0.004 | 2 | 145105452 | 147 | 0 | 0 | 0 | 0 | 0 | 0 | 0 | 0
126 | 145105459 | 145105447 | 140762576 | 70 | 1 | 1 | 3 | 11.1.03.05 |  | Доски необрезные | 1339 | 1007 | м3 | м3 | 1 | 1.3 | 0 | 0 | 0 | 0 | 0 | 0 | 0 |  | 1.3 | 3 | -1 |  | 0 | 0 | 0 | 0 | 0 | 0 | 0 | 0
126 | 145105460 | 145105447 | 140765020 | 70 | 1 | 1 | 3 | 999-9900 |  | Строительный мусор | 1348 | 1009 | т | т | 1000 | 2.11 | 0 | 0 | 0 | 0 | 0 | 0 | 0 |  | 2.11 | 2 | 145105453 | 148 | 0 | 0 | 0 | 0 | 0 | 0 | 0 | 0
129 | 145105468 | 145105463 | 140755427 | 70 | 1 | 1 | 1 | 1-100-24 |  | Затраты труда рабочих (Средний разряд - 2,4) | 1191 | 1013 | чел.-ч. | чел.-ч. | 1 | 22.68 | 0 | 0 | 0 | 8.09 | 0 | 1 | 1 |  | 22.68 | 2 | 145105464 | 149 | 0 | 0 | 0 | 0 | 0 | 0 | 0 | 0
129 | 145105469 | 145105463 | 140755491 | 70 | 1 | 1 | 1 | 4-100-00 |  | Затраты труда машинистов | 1191 | 1013 | чел.-ч. | чел.-ч. | 1 | 0.29 | 0 | 0 | 0 | 0 | 0 | 1 | 2 |  | 0.29 | 2 | 145105465 | 150 | 0 | 0 | 0 | 0 | 0 | 0 | 0 | 0
129 | 145105470 | 145105463 | 140922893 | 1 | 1 | 1 | 2 | 91.05.01-017 | ФСЭМ-2001, 91.05.01-017 , приказ Минстроя России № 876/пр от 26.12.2019 | Краны башенные, грузоподъемность 8 т | 1367 | 1011 | маш.-ч. | маш.-ч. | 1 | 0.29 | 0 | 86.4 | 13.5 | 0 | 0 | 1 | 0 |  | 0.29 | 2 | 145105466 | 151 | 0 | 0 | 0 | 0 | 0 | 0 | 0 | 0
129 | 145105471 | 145105463 | 140765020 | 70 | 1 | 1 | 3 | 999-9900 |  | Строительный мусор | 1348 | 1009 | т | т | 1000 | 0.9 | 0 | 0 | 0 | 0 | 0 | 0 | 0 |  | 0.9 | 2 | 145105467 | 152 | 0 | 0 | 0 | 0 | 0 | 0 | 0 | 0
131 | 145105486 | 145105473 | 140755430 | 70 | 1 | 1 | 1 | 1-100-27 |  | Затраты труда рабочих (Средний разряд - 2,7) | 1191 | 1013 | чел.-ч. | чел.-ч. | 1 | 23.8 | 0 | 0 | 0 | 8.31 | 0 | 1 | 1 | )*1,15 | 27.37 | 2 | 145105474 | 153 | 0 | 0 | 0 | 0 | 0 | 0 | 0 | 0
131 | 145105487 | 145105473 | 140755491 | 70 | 1 | 1 | 1 | 4-100-00 |  | Затраты труда машинистов | 1191 | 1013 | чел.-ч. | чел.-ч. | 1 | 0.37 | 0 | 0 | 0 | 0 | 0 | 1 | 2 | )*1,25 | 0.4625 | 2 | 145105475 | 154 | 0 | 0 | 0 | 0 | 0 | 0 | 0 | 0
131 | 145105488 | 145105473 | 140922951 | 1 | 1 | 1 | 2 | 91.05.05-015 | ФСЭМ-2001, 91.05.05-015 , приказ Минстроя России № 876/пр от 26.12.2019 | Краны на автомобильном ходу, грузоподъемность 16 т | 1367 | 1011 | маш.-ч. | маш.-ч. | 1 | 0.15 | 0 | 115.4 | 13.5 | 0 | 0 | 1 | 0 | )*1,25 | 0.1875 | 2 | 145105476 | 155 | 0 | 0 | 0 | 0 | 0 | 0 | 0 | 0
131 | 145105489 | 145105473 | 140923885 | 1 | 1 | 1 | 2 | 91.14.02-001 | ФСЭМ-2001, 91.14.02-001 , приказ Минстроя России № 876/пр от 26.12.2019 | Автомобили бортовые, грузоподъемность до 5 т | 1367 | 1011 | маш.-ч. | маш.-ч. | 1 | 0.22 | 0 | 65.71 | 11.6 | 0 | 0 | 1 | 0 | )*1,25 | 0.275 | 2 | 145105477 | 156 | 0 | 0 | 0 | 0 | 0 | 0 | 0 | 0
131 | 145105490 | 145105473 | 140775118 | 1 | 1 | 1 | 3 | 01.7.15.06-0111 | ФССЦ-2001, 01.7.15.06-0111, приказ Минстроя России № 876/пр от 26.12.2019 | Гвозди строительные | 1348 | 1009 | т | т | 1000 | 0.0072 | 11978 | 0 | 0 | 0 | 0 | 1 | 0 |  | 0.0072 | 2 | 145105478 | 157 | 0 | 0 | 0 | 0 | 0 | 0 | 0 | 0
131 | 145105491 | 145105473 | 140790834 | 1 | 1 | 1 | 3 | 08.1.02.11-0001 | ФССЦ-2001, 08.1.02.11-0001, приказ Минстроя России № 876/пр от 26.12.2019 | Поковки из квадратных заготовок, масса 1,8 кг | 1348 | 1009 | т | т | 1000 | 0.038 | 5989 | 0 | 0 | 0 | 0 | 1 | 0 |  | 0.038 | 2 | 145105479 | 158 | 0 | 0 | 0 | 0 | 0 | 0 | 0 | 0
131 | 145105492 | 145105473 | 140792339 | 1 | 1 | 1 | 3 | 08.3.03.06-0002 | ФССЦ-2001, 08.3.03.06-0002, приказ Минстроя России № 876/пр от 26.12.2019 | Проволока горячекатаная в мотках, диаметр 6,3-6,5 мм | 1348 | 1009 | т | т | 1000 | 0.00438 | 4455.2 | 0 | 0 | 0 | 0 | 1 | 0 |  | 0.00438 | 2 | 145105480 | 159 | 0 | 0 | 0 | 0 | 0 | 0 | 0 | 0
131 | 145105493 | 145105473 | 140796352 | 1 | 1 | 1 | 3 | 11.1.03.01-0078 | ФССЦ-2001, 11.1.03.01-0078, приказ Минстроя России № 876/пр от 26.12.2019 | Бруски обрезные, хвойных пород, длина 4-6,5 м, ширина 75-150 мм, толщина 40-75 мм, сорт II | 1339 | 1007 | м3 | м3 | 1 | 0.16 | 1601 | 0 | 0 | 0 | 0 | 1 | 0 |  | 0.16 | 2 | 145105481 | 160 | 0 | 0 | 0 | 0 | 0 | 0 | 0 | 0
131 | 145105494 | 145105473 | 140796356 | 1 | 1 | 1 | 3 | 11.1.03.01-0082 | ФССЦ-2001, 11.1.03.01-0082, приказ Минстроя России № 876/пр от 26.12.2019 | Бруски обрезные, хвойных пород, длина 4-6,5 м, ширина 75-150 мм, толщина 100, 125 мм, сорт II | 1339 | 1007 | м3 | м3 | 1 | 0.06 | 1980 | 0 | 0 | 0 | 0 | 1 | 0 |  | 0.06 | 2 | 145105482 | 161 | 0 | 0 | 0 | 0 | 0 | 0 | 0 | 0
131 | 145105495 | 145105473 | 140796539 | 1 | 1 | 1 | 3 | 11.1.03.06-0093 | ФССЦ-2001, 11.1.03.06-0093, приказ Минстроя России № 876/пр от 26.12.2019 | Доска обрезная, хвойных пород, ширина 75-150 мм, толщина 44 мм и более, длина 4-6,5 м, сорт I | 1339 | 1007 | м3 | м3 | 1 | 0.83 | 1572 | 0 | 0 | 0 | 0 | 1 | 0 |  | 0.83 | 2 | 145105483 | 162 | 0 | 0 | 0 | 0 | 0 | 0 | 0 | 0
131 | 145105496 | 145105473 | 140798954 | 1 | 1 | 1 | 3 | 12.1.02.06-0012 | ФССЦ-2001, 12.1.02.06-0012, приказ Минстроя России № 876/пр от 26.12.2019 | Рубероид кровельный РКК-350 | 1327 | 1005 | м2 | м2 | 1 | 3.38 | 7.46 | 0 | 0 | 0 | 0 | 1 | 0 |  | 3.38 | 2 | 145105484 | 163 | 0 | 0 | 0 | 0 | 0 | 0 | 0 | 0
131 | 145105497 | 145105473 | 140805027 | 1 | 1 | 1 | 3 | 14.5.06.03-0002 | ФССЦ-2001, 14.5.06.03-0002, приказ Минстроя России № 876/пр от 26.12.2019 | Паста антисептическая | 1348 | 1009 | т | т | 1000 | 0.00196 | 15255 | 0 | 0 | 0 | 0 | 1 | 0 |  | 0.00196 | 2 | 145105485 | 164 | 0 | 0 | 0 | 0 | 0 | 0 | 0 | 0
171 | 145105580 | 145105576 | 140755423 | 70 | 1 | 1 | 1 | 1-100-20 |  | Затраты труда рабочих (Средний разряд - 2) | 1191 | 1013 | чел.-ч. | чел.-ч. | 1 | 15.9 | 0 | 0 | 0 | 7.8 | 0 | 1 | 1 |  | 15.9 | 2 | 145105577 | 165 | 0 | 0 | 0 | 0 | 0 | 0 | 0 | 0
171 | 145105581 | 145105576 | 140923081 | 1 | 1 | 1 | 2 | 91.06.03-055 | ФСЭМ-2001, 91.06.03-055 , приказ Минстроя России № 876/пр от 26.12.2019 | Лебедки электрические тяговым усилием 19,62 кН (2 т) | 1367 | 1011 | маш.-ч. | маш.-ч. | 1 | 4.6 | 0 | 6.66 | 0 | 0 | 0 | 1 | 0 |  | 4.6 | 2 | 145105578 | 166 | 0 | 0 | 0 | 0 | 0 | 0 | 0 | 0
171 | 145105582 | 145105576 | 140765020 | 70 | 1 | 1 | 3 | 999-9900 |  | Строительный мусор | 1348 | 1009 | т | т | 1000 | 2.18 | 0 | 0 | 0 | 0 | 0 | 0 | 0 |  | 2.18 | 2 | 145105579 | 167 | 0 | 0 | 0 | 0 | 0 | 0 | 0 | 0
173 | 145105606 | 145105584 | 140755435 | 70 | 1 | 1 | 1 | 1-100-32 |  | Затраты труда рабочих (Средний разряд - 3,2) | 1191 | 1013 | чел.-ч. | чел.-ч. | 1 | 31.7 | 0 | 0 | 0 | 8.74 | 0 | 1 | 1 | )*1,15 | 36.455 | 2 | 145105585 | 168 | 0 | 0 | 0 | 0 | 0 | 0 | 0 | 0
173 | 145105607 | 145105584 | 140755491 | 70 | 1 | 1 | 1 | 4-100-00 |  | Затраты труда машинистов | 1191 | 1013 | чел.-ч. | чел.-ч. | 1 | 2.93 | 0 | 0 | 0 | 0 | 0 | 1 | 2 | )*1,25 | 3.6625 | 2 | 145105586 | 169 | 0 | 0 | 0 | 0 | 0 | 0 | 0 | 0
173 | 145105608 | 145105584 | 140922906 | 1 | 1 | 1 | 2 | 91.05.02-005 | ФСЭМ-2001, 91.05.02-005 , приказ Минстроя России № 876/пр от 26.12.2019 | Краны козловые, грузоподъемность 32 т | 1367 | 1011 | маш.-ч. | маш.-ч. | 1 | 0.04 | 0 | 120.24 | 15.42 | 0 | 0 | 1 | 0 | )*1,25 | 0.05 | 2 | 145105587 | 170 | 0 | 0 | 0 | 0 | 0 | 0 | 0 | 0
173 | 145105609 | 145105584 | 140922951 | 1 | 1 | 1 | 2 | 91.05.05-015 | ФСЭМ-2001, 91.05.05-015 , приказ Минстроя России № 876/пр от 26.12.2019 | Краны на автомобильном ходу, грузоподъемность 16 т | 1367 | 1011 | маш.-ч. | маш.-ч. | 1 | 0.21 | 0 | 115.4 | 13.5 | 0 | 0 | 1 | 0 | )*1,25 | 0.2625 | 2 | 145105588 | 171 | 0 | 0 | 0 | 0 | 0 | 0 | 0 | 0
173 | 145105610 | 145105584 | 140922958 | 1 | 1 | 1 | 2 | 91.05.06-008 | ФСЭМ-2001, 91.05.06-008 , приказ Минстроя России № 876/пр от 26.12.2019 | Краны на гусеничном ходу, грузоподъемность 40 т | 1367 | 1011 | маш.-ч. | маш.-ч. | 1 | 2.36 | 0 | 175.56 | 14.4 | 0 | 0 | 1 | 0 | )*1,25 | 2.95 | 2 | 145105589 | 172 | 0 | 0 | 0 | 0 | 0 | 0 | 0 | 0
173 | 145105611 | 145105584 | 140923032 | 1 | 1 | 1 | 2 | 91.06.01-003 | ФСЭМ-2001, 91.06.01-003 , приказ Минстроя России № 876/пр от 26.12.2019 | Домкраты гидравлические, грузоподъемность 63-100 т | 1367 | 1011 | маш.-ч. | маш.-ч. | 1 | 0.88 | 0 | 0.9 | 0 | 0 | 0 | 1 | 0 | )*1,25 | 1.1 | 2 | 145105590 | 173 | 0 | 0 | 0 | 0 | 0 | 0 | 0 | 0
173 | 145105612 | 145105584 | 140923885 | 1 | 1 | 1 | 2 | 91.14.02-001 | ФСЭМ-2001, 91.14.02-001 , приказ Минстроя России № 876/пр от 26.12.2019 | Автомобили бортовые, грузоподъемность до 5 т | 1367 | 1011 | маш.-ч. | маш.-ч. | 1 | 0.32 | 0 | 65.71 | 11.6 | 0 | 0 | 1 | 0 | )*1,25 | 0.4 | 2 | 145105591 | 174 | 0 | 0 | 0 | 0 | 0 | 0 | 0 | 0
173 | 145105613 | 145105584 | 140924041 | 1 | 1 | 1 | 2 | 91.17.04-042 | ФСЭМ-2001, 91.17.04-042 , приказ Минстроя России № 876/пр от 26.12.2019 | Аппараты для газовой сварки и резки | 1367 | 1011 | маш.-ч. | маш.-ч. | 1 | 1.68 | 0 | 1.2 | 0 | 0 | 0 | 1 | 0 | )*1,25 | 2.1 | 2 | 145105592 | 175 | 0 | 0 | 0 | 0 | 0 | 0 | 0 | 0
173 | 145105614 | 145105584 | 140924084 | 1 | 1 | 1 | 2 | 91.17.04-171 | ФСЭМ-2001, 91.17.04-171 , приказ Минстроя России № 876/пр от 26.12.2019 | Преобразователи сварочные номинальным сварочным током 315-500 А | 1367 | 1011 | маш.-ч. | маш.-ч. | 1 | 0.16 | 0 | 12.31 | 0 | 0 | 0 | 1 | 0 | )*1,25 | 0.2 | 2 | 145105593 | 176 | 0 | 0 | 0 | 0 | 0 | 0 | 0 | 0
173 | 145105615 | 145105584 | 140771005 | 1 | 1 | 1 | 3 | 01.3.02.08-0001 | ФССЦ-2001, 01.3.02.08-0001, приказ Минстроя России № 876/пр от 26.12.2019 | Кислород газообразный технический | 1339 | 1007 | м3 | м3 | 1 | 1.4 | 6.22 | 0 | 0 | 0 | 0 | 1 | 0 |  | 1.4 | 2 | 145105594 | 177 | 0 | 0 | 0 | 0 | 0 | 0 | 0 | 0
173 | 145105616 | 145105584 | 140771011 | 1 | 1 | 1 | 3 | 01.3.02.09-0022 | ФССЦ-2001, 01.3.02.09-0022, приказ Минстроя России № 876/пр от 26.12.2019 | Пропан-бутан смесь техническая | 1346 | 1009 | кг | кг | 1 | 0.42 | 6.09 | 0 | 0 | 0 | 0 | 1 | 0 |  | 0.42 | 2 | 145105595 | 178 | 0 | 0 | 0 | 0 | 0 | 0 | 0 | 0
173 | 145105617 | 145105584 | 140773776 | 1 | 1 | 1 | 3 | 01.7.11.07-0032 | ФССЦ-2001, 01.7.11.07-0032, приказ Минстроя России № 876/пр от 26.12.2019 | Электроды сварочные Э42, диаметр 4 мм | 1348 | 1009 | т | т | 1000 | 0.00061 | 10315.01 | 0 | 0 | 0 | 0 | 1 | 0 |  | 0.00061 | 2 | 145105596 | 179 | 0 | 0 | 0 | 0 | 0 | 0 | 0 | 0
173 | 145105618 | 145105584 | 140775017 | 1 | 1 | 1 | 3 | 01.7.15.03-0042 | ФССЦ-2001, 01.7.15.03-0042, приказ Минстроя России № 876/пр от 26.12.2019 | Болты с гайками и шайбами строительные | 1346 | 1009 | кг | кг | 1 | 2.2 | 9.04 | 0 | 0 | 0 | 0 | 1 | 0 |  | 2.2 | 2 | 145105597 | 180 | 0 | 0 | 0 | 0 | 0 | 0 | 0 | 0
173 | 145105619 | 145105584 | 140776229 | 1 | 1 | 1 | 3 | 01.7.20.08-0071 | ФССЦ-2001, 01.7.20.08-0071, приказ Минстроя России № 876/пр от 26.12.2019 | Канат пеньковый пропитанный | 1348 | 1009 | т | т | 1000 | 0.00015 | 37900 | 0 | 0 | 0 | 0 | 1 | 0 |  | 0.00015 | 2 | 145105598 | 181 | 0 | 0 | 0 | 0 | 0 | 0 | 0 | 0
173 | 145105620 | 145105584 | 140789856 | 1 | 1 | 1 | 3 | 07.2.07.12-0020 | ФССЦ-2001, 07.2.07.12-0020, приказ Минстроя России № 876/пр от 26.12.2019 | Элементы конструктивные зданий и сооружений с преобладанием горячекатаных профилей, средняя масса сборочной единицы от 0,1 до 0,5 т | 1348 | 1009 | т | т | 1000 | 0.011 | 7712 | 0 | 0 | 0 | 0 | 1 | 0 |  | 0.011 | 2 | 145105599 | 182 | 0 | 0 | 0 | 0 | 0 | 0 | 0 | 0
173 | 145105621 | 145105584 | 140762187 | 70 | 1 | 1 | 3 | 08.1.02.25 |  | Крепежные детали для крепления профилированного настила к несущим конструкциям | 1348 | 1009 | т | т | 1000 | 0 | 0 | 0 | 0 | 0 | 1 | 0 | 0 |  | 0 | 3 | -1 |  | 0 | 0 | 0 | 0 | 0 | 0 | 0 | 0
173 | 145105622 | 145105584 | 140791984 | 1 | 1 | 1 | 3 | 08.2.02.11-0007 | ФССЦ-2001, 08.2.02.11-0007, приказ Минстроя России № 876/пр от 26.12.2019 | Канат двойной свивки ТК, конструкции 6х19(1+6+12)+1 о.с., оцинкованный, из проволок марки В, маркировочная группа 1770 н/мм2, диаметр 5,5 мм | 1302 | 1003 | 10 м | 10 м | 10 | 0.016 | 50.24 | 0 | 0 | 0 | 0 | 1 | 0 |  | 0.016 | 2 | 145105600 | 183 | 0 | 0 | 0 | 0 | 0 | 0 | 0 | 0
173 | 145105623 | 145105584 | 140792339 | 1 | 1 | 1 | 3 | 08.3.03.06-0002 | ФССЦ-2001, 08.3.03.06-0002, приказ Минстроя России № 876/пр от 26.12.2019 | Проволока горячекатаная в мотках, диаметр 6,3-6,5 мм | 1348 | 1009 | т | т | 1000 | 4e-05 | 4455.2 | 0 | 0 | 0 | 0 | 1 | 0 |  | 4e-05 | 2 | 145105601 | 184 | 0 | 0 | 0 | 0 | 0 | 0 | 0 | 0
173 | 145105624 | 145105584 | 140762343 | 70 | 1 | 1 | 3 | 08.3.09.05 |  | Стальной гнутый профиль (профилированный настил) | 1348 | 1009 | т | т | 1000 | 0 | 0 | 0 | 0 | 0 | 1 | 0 | 0 |  | 0 | 3 | -1 |  | 0 | 0 | 0 | 0 | 0 | 0 | 0 | 0
173 | 145105625 | 145105584 | 140793072 | 1 | 1 | 1 | 3 | 08.3.11.01-0091 | ФССЦ-2001, 08.3.11.01-0091, приказ Минстроя России № 876/пр от 26.12.2019 | Швеллеры № 40, марка стали Ст0 | 1348 | 1009 | т | т | 1000 | 0.00297 | 4920 | 0 | 0 | 0 | 0 | 1 | 0 |  | 0.00297 | 2 | 145105602 | 185 | 0 | 0 | 0 | 0 | 0 | 0 | 0 | 0
173 | 145105626 | 145105584 | 140796351 | 1 | 1 | 1 | 3 | 11.1.03.01-0077 | ФССЦ-2001, 11.1.03.01-0077, приказ Минстроя России № 876/пр от 26.12.2019 | Бруски обрезные, хвойных пород, длина 4-6,5 м, ширина 75-150 мм, толщина 40-75 мм, сорт I | 1339 | 1007 | м3 | м3 | 1 | 0.0013 | 1700 | 0 | 0 | 0 | 0 | 1 | 0 |  | 0.0013 | 2 | 145105603 | 186 | 0 | 0 | 0 | 0 | 0 | 0 | 0 | 0
173 | 145105627 | 145105584 | 140804058 | 1 | 1 | 1 | 3 | 14.4.01.01-0003 | ФССЦ-2001, 14.4.01.01-0003, приказ Минстроя России № 876/пр от 26.12.2019 | Грунтовка ГФ-021 | 1348 | 1009 | т | т | 1000 | 0.00047 | 15620 | 0 | 0 | 0 | 0 | 1 | 0 |  | 0.00047 | 2 | 145105604 | 187 | 0 | 0 | 0 | 0 | 0 | 0 | 0 | 0
173 | 145105628 | 145105584 | 140805182 | 1 | 1 | 1 | 3 | 14.5.09.07-0030 | ФССЦ-2001, 14.5.09.07-0030, приказ Минстроя России № 876/пр от 26.12.2019 | Растворитель Р-4 | 1346 | 1009 | кг | кг | 1 | 0.09 | 9.42 | 0 | 0 | 0 | 0 | 1 | 0 |  | 0.09 | 2 | 145105605 | 188 | 0 | 0 | 0 | 0 | 0 | 0 | 0 | 0
177 | 145105640 | 145105632 | 140755433 | 70 | 1 | 1 | 1 | 1-100-30 |  | Затраты труда рабочих (Средний разряд - 3) | 1191 | 1013 | чел.-ч. | чел.-ч. | 1 | 97.2 | 0 | 0 | 0 | 8.53 | 0 | 1 | 1 | )*1,15 | 111.78 | 2 | 145105633 | 189 | 0 | 0 | 0 | 0 | 0 | 0 | 0 | 0
177 | 145105641 | 145105632 | 140755491 | 70 | 1 | 1 | 1 | 4-100-00 |  | Затраты труда машинистов | 1191 | 1013 | чел.-ч. | чел.-ч. | 1 | 0.27 | 0 | 0 | 0 | 0 | 0 | 1 | 2 | )*1,25 | 0.3375 | 2 | 145105634 | 190 | 0 | 0 | 0 | 0 | 0 | 0 | 0 | 0
177 | 145105642 | 145105632 | 140922893 | 1 | 1 | 1 | 2 | 91.05.01-017 | ФСЭМ-2001, 91.05.01-017 , приказ Минстроя России № 876/пр от 26.12.2019 | Краны башенные, грузоподъемность 8 т | 1367 | 1011 | маш.-ч. | маш.-ч. | 1 | 0.2 | 0 | 86.4 | 13.5 | 0 | 0 | 1 | 0 | )*1,25 | 0.25 | 2 | 145105635 | 191 | 0 | 0 | 0 | 0 | 0 | 0 | 0 | 0
177 | 145105643 | 145105632 | 140923885 | 1 | 1 | 1 | 2 | 91.14.02-001 | ФСЭМ-2001, 91.14.02-001 , приказ Минстроя России № 876/пр от 26.12.2019 | Автомобили бортовые, грузоподъемность до 5 т | 1367 | 1011 | маш.-ч. | маш.-ч. | 1 | 0.07 | 0 | 65.71 | 11.6 | 0 | 0 | 1 | 0 | )*1,25 | 0.0875 | 2 | 145105636 | 192 | 0 | 0 | 0 | 0 | 0 | 0 | 0 | 0
177 | 145105644 | 145105632 | 140775136 | 1 | 1 | 1 | 3 | 01.7.15.06-0146 | ФССЦ-2001, 01.7.15.06-0146, приказ Минстроя России № 876/пр от 26.12.2019 | Гвозди толевые круглые, размер 3,0x40 мм | 1348 | 1009 | т | т | 1000 | 0.004 | 8475 | 0 | 0 | 0 | 0 | 1 | 0 |  | 0.004 | 2 | 145105637 | 193 | 0 | 0 | 0 | 0 | 0 | 0 | 0 | 0
177 | 145105645 | 145105632 | 140792325 | 1 | 1 | 1 | 3 | 08.3.03.05-0002 | ФССЦ-2001, 08.3.03.05-0002, приказ Минстроя России № 876/пр от 26.12.2019 | Проволока канатная оцинкованная, диаметр 3 мм | 1348 | 1009 | т | т | 1000 | 0.012 | 8190 | 0 | 0 | 0 | 0 | 1 | 0 |  | 0.012 | 2 | 145105638 | 194 | 0 | 0 | 0 | 0 | 0 | 0 | 0 | 0
177 | 145105646 | 145105632 | 140792570 | 1 | 1 | 1 | 3 | 08.3.05.05-0051 | ФССЦ-2001, 08.3.05.05-0051, приказ Минстроя России № 876/пр от 26.12.2019 | Сталь листовая оцинкованная, толщина 0,5 мм | 1348 | 1009 | т | т | 1000 | 0.57 | 11200 | 0 | 0 | 0 | 0 | 1 | 0 |  | 0.57 | 2 | 145105639 | 195 | 0 | 0 | 0 | 0 | 0 | 0 | 0 | 0
179 | 145105657 | 145105648 | 140755433 | 70 | 1 | 1 | 1 | 1-100-30 |  | Затраты труда рабочих (Средний разряд - 3) | 1191 | 1013 | чел.-ч. | чел.-ч. | 1 | 27.8 | 0 | 0 | 0 | 8.53 | 0 | 1 | 1 | )*1,15 | 31.97 | 2 | 145105649 | 196 | 0 | 0 | 0 | 0 | 0 | 0 | 0 | 0
179 | 145105658 | 145105648 | 140755491 | 70 | 1 | 1 | 1 | 4-100-00 |  | Затраты труда машинистов | 1191 | 1013 | чел.-ч. | чел.-ч. | 1 | 0.25 | 0 | 0 | 0 | 0 | 0 | 1 | 2 | )*1,25 | 0.3125 | 2 | 145105650 | 197 | 0 | 0 | 0 | 0 | 0 | 0 | 0 | 0
179 | 145105659 | 145105648 | 140922893 | 1 | 1 | 1 | 2 | 91.05.01-017 | ФСЭМ-2001, 91.05.01-017 , приказ Минстроя России № 876/пр от 26.12.2019 | Краны башенные, грузоподъемность 8 т | 1367 | 1011 | маш.-ч. | маш.-ч. | 1 | 0.11 | 0 | 86.4 | 13.5 | 0 | 0 | 1 | 0 | )*1,25 | 0.1375 | 2 | 145105651 | 198 | 0 | 0 | 0 | 0 | 0 | 0 | 0 | 0
179 | 145105660 | 145105648 | 140922951 | 1 | 1 | 1 | 2 | 91.05.05-015 | ФСЭМ-2001, 91.05.05-015 , приказ Минстроя России № 876/пр от 26.12.2019 | Краны на автомобильном ходу, грузоподъемность 16 т | 1367 | 1011 | маш.-ч. | маш.-ч. | 1 | 0.05 | 0 | 115.4 | 13.5 | 0 | 0 | 1 | 0 | )*1,25 | 0.0625 | 2 | 145105652 | 199 | 0 | 0 | 0 | 0 | 0 | 0 | 0 | 0
179 | 145105661 | 145105648 | 140923885 | 1 | 1 | 1 | 2 | 91.14.02-001 | ФСЭМ-2001, 91.14.02-001 , приказ Минстроя России № 876/пр от 26.12.2019 | Автомобили бортовые, грузоподъемность до 5 т | 1367 | 1011 | маш.-ч. | маш.-ч. | 1 | 0.09 | 0 | 65.71 | 11.6 | 0 | 0 | 1 | 0 | )*1,25 | 0.1125 | 2 | 145105653 | 200 | 0 | 0 | 0 | 0 | 0 | 0 | 0 | 0
179 | 145105662 | 145105648 | 140775112 | 1 | 1 | 1 | 3 | 01.7.15.06-0094 | ФССЦ-2001, 01.7.15.06-0094, приказ Минстроя России № 876/пр от 26.12.2019 | Гвозди проволочные оцинкованные для асбестоцементной кровли, размер 4,5x120 мм | 1348 | 1009 | т | т | 1000 | 0.0038 | 11978 | 0 | 0 | 0 | 0 | 1 | 0 |  | 0.0038 | 2 | 145105654 | 201 | 0 | 0 | 0 | 0 | 0 | 0 | 0 | 0
179 | 145105663 | 145105648 | 140790840 | 1 | 1 | 1 | 3 | 08.1.02.11-0013 | ФССЦ-2001, 08.1.02.11-0013, приказ Минстроя России № 876/пр от 26.12.2019 | Поковки оцинкованные, масса 2,825 кг | 1348 | 1009 | т | т | 1000 | 0.169 | 7977 | 0 | 0 | 0 | 0 | 1 | 0 |  | 0.169 | 2 | 145105655 | 202 | 0 | 0 | 0 | 0 | 0 | 0 | 0 | 0
179 | 145105664 | 145105648 | 140792570 | 1 | 1 | 1 | 3 | 08.3.05.05-0051 | ФССЦ-2001, 08.3.05.05-0051, приказ Минстроя России № 876/пр от 26.12.2019 | Сталь листовая оцинкованная, толщина 0,5 мм | 1348 | 1009 | т | т | 1000 | 0.33 | 11200 | 0 | 0 | 0 | 0 | 1 | 0 |  | 0.33 | 2 | 145105656 | 203 | 0 | 0 | 0 | 0 | 0 | 0 | 0 | 0
184 | 145105671 | 145105669 | 140755443 | 70 | 1 | 1 | 1 | 1-100-40 |  | Затраты труда рабочих (Средний разряд - 4) | 1191 | 1013 | чел.-ч. | чел.-ч. | 1 | 0.18 | 0 | 0 | 0 | 9.62 | 0 | 1 | 1 | )*1,15 | 0.207 | 2 | 145105670 | 204 | 0 | 0 | 0 | 0 | 0 | 0 | 0 | 0
184 | 145105672 | 145105669 | 140762174 | 70 | 1 | 1 | 3 | 08.1.02.22 |  | Изделия для водосточных труб | 1371 | 1013 | ШТ | ШТ | 1 | 1 | 0 | 0 | 0 | 0 | 0 | 0 | 0 |  | 1 | 3 | -1 |  | 0 | 0 | 0 | 0 | 0 | 0 | 0 | 0
186 | 145105677 | 145105674 | 140755443 | 70 | 1 | 1 | 1 | 1-100-40 |  | Затраты труда рабочих (Средний разряд - 4) | 1191 | 1013 | чел.-ч. | чел.-ч. | 1 | 0.12 | 0 | 0 | 0 | 9.62 | 0 | 1 | 1 | )*1,15 | 0.138 | 2 | 145105675 | 205 | 0 | 0 | 0 | 0 | 0 | 0 | 0 | 0
186 | 145105678 | 145105674 | 140775147 | 1 | 1 | 1 | 3 | 01.7.15.07-0010 | ФССЦ-2001, 01.7.15.07-0010, приказ Минстроя России № 876/пр от 26.12.2019 | Дюбели пластмассовые с шурупами, размер 10x50 мм | 1425 | 1013 | 100 ШТ | 100 ШТ | 1 | 0.2 | 39 | 0 | 0 | 0 | 0 | 1 | 0 |  | 0.2 | 2 | 145105676 | 206 | 0 | 0 | 0 | 0 | 0 | 0 | 0 | 0
186 | 145105679 | 145105674 | 140762129 | 70 | 1 | 1 | 3 | 08.1.02.07 |  | Труба водосточная | 1301 | 1003 | м | м | 1 | 1 | 0 | 0 | 0 | 0 | 0 | 0 | 0 |  | 1 | 3 | -1 |  | 0 | 0 | 0 | 0 | 0 | 0 | 0 | 0
186 | 145105680 | 145105674 | 140762174 | 70 | 1 | 1 | 3 | 08.1.02.22 |  | Изделия для водосточных труб | 1371 | 1013 | ШТ | ШТ | 1 | 2 | 0 | 0 | 0 | 0 | 0 | 0 | 0 |  | 2 | 3 | -1 |  | 0 | 0 | 0 | 0 | 0 | 0 | 0 | 0
190 | 145105686 | 145105684 | 140755443 | 70 | 1 | 1 | 1 | 1-100-40 |  | Затраты труда рабочих (Средний разряд - 4) | 1191 | 1013 | чел.-ч. | чел.-ч. | 1 | 0.12 | 0 | 0 | 0 | 9.62 | 0 | 1 | 1 | )*1,15 | 0.138 | 2 | 145105685 | 207 | 0 | 0 | 0 | 0 | 0 | 0 | 0 | 0
190 | 145105687 | 145105684 | 140762174 | 70 | 1 | 1 | 3 | 08.1.02.22 |  | Изделия для водосточных труб | 1371 | 1013 | ШТ | ШТ | 1 | 1 | 0 | 0 | 0 | 0 | 0 | 0 | 0 |  | 1 | 3 | -1 |  | 0 | 0 | 0 | 0 | 0 | 0 | 0 | 0
192 | 145105695 | 145105689 | 140755433 | 70 | 1 | 1 | 1 | 1-100-30 |  | Затраты труда рабочих (Средний разряд - 3) | 1191 | 1013 | чел.-ч. | чел.-ч. | 1 | 4.9 | 0 | 0 | 0 | 8.53 | 0 | 1 | 1 | )*1,15 | 5.635 | 2 | 145105690 | 208 | 0 | 0 | 0 | 0 | 0 | 0 | 0 | 0
192 | 145105696 | 145105689 | 140755491 | 70 | 1 | 1 | 1 | 4-100-00 |  | Затраты труда машинистов | 1191 | 1013 | чел.-ч. | чел.-ч. | 1 | 0.01 | 0 | 0 | 0 | 0 | 0 | 1 | 2 | )*1,25 | 0.0125 | 2 | 145105691 | 209 | 0 | 0 | 0 | 0 | 0 | 0 | 0 | 0
192 | 145105697 | 145105689 | 140923885 | 1 | 1 | 1 | 2 | 91.14.02-001 | ФСЭМ-2001, 91.14.02-001 , приказ Минстроя России № 876/пр от 26.12.2019 | Автомобили бортовые, грузоподъемность до 5 т | 1367 | 1011 | маш.-ч. | маш.-ч. | 1 | 0.01 | 0 | 65.71 | 11.6 | 0 | 0 | 1 | 0 | )*1,25 | 0.0125 | 2 | 145105692 | 210 | 0 | 0 | 0 | 0 | 0 | 0 | 0 | 0
192 | 145105698 | 145105689 | 140775136 | 1 | 1 | 1 | 3 | 01.7.15.06-0146 | ФССЦ-2001, 01.7.15.06-0146, приказ Минстроя России № 876/пр от 26.12.2019 | Гвозди толевые круглые, размер 3,0x40 мм | 1348 | 1009 | т | т | 1000 | 0.0014 | 8475 | 0 | 0 | 0 | 0 | 1 | 0 |  | 0.0014 | 2 | 145105693 | 211 | 0 | 0 | 0 | 0 | 0 | 0 | 0 | 0
192 | 145105699 | 145105689 | 140792570 | 1 | 1 | 1 | 3 | 08.3.05.05-0051 | ФССЦ-2001, 08.3.05.05-0051, приказ Минстроя России № 876/пр от 26.12.2019 | Сталь листовая оцинкованная, толщина 0,5 мм | 1348 | 1009 | т | т | 1000 | 0.023 | 11200 | 0 | 0 | 0 | 0 | 1 | 0 |  | 0.023 | 2 | 145105694 | 212 | 0 | 0 | 0 | 0 | 0 | 0 | 0 | 0
196 | 145105764 | 145105757 | 140755425 | 70 | 1 | 1 | 1 | 1-100-22 |  | Затраты труда рабочих (Средний разряд - 2,2) | 1191 | 1013 | чел.-ч. | чел.-ч. | 1 | 65.12 | 0 | 0 | 0 | 7.94 | 0 | 1 | 1 |  | 65.12 | 2 | 145105758 | 213 | 0 | 0 | 0 | 0 | 0 | 0 | 0 | 0
196 | 145105765 | 145105757 | 140755491 | 70 | 1 | 1 | 1 | 4-100-00 |  | Затраты труда машинистов | 1191 | 1013 | чел.-ч. | чел.-ч. | 1 | 0.28 | 0 | 0 | 0 | 0 | 0 | 1 | 2 |  | 0.28 | 2 | 145105759 | 214 | 0 | 0 | 0 | 0 | 0 | 0 | 0 | 0
196 | 145105766 | 145105757 | 140923086 | 1 | 1 | 1 | 2 | 91.06.03-060 | ФСЭМ-2001, 91.06.03-060 , приказ Минстроя России № 876/пр от 26.12.2019 | Лебедки электрические тяговым усилием до 5,79 кН (0,59 т) | 1367 | 1011 | маш.-ч. | маш.-ч. | 1 | 0.39 | 0 | 1.7 | 0 | 0 | 0 | 1 | 0 |  | 0.39 | 2 | 145105760 | 215 | 0 | 0 | 0 | 0 | 0 | 0 | 0 | 0
196 | 145105767 | 145105757 | 140923885 | 1 | 1 | 1 | 2 | 91.14.02-001 | ФСЭМ-2001, 91.14.02-001 , приказ Минстроя России № 876/пр от 26.12.2019 | Автомобили бортовые, грузоподъемность до 5 т | 1367 | 1011 | маш.-ч. | маш.-ч. | 1 | 0.28 | 0 | 65.71 | 11.6 | 0 | 0 | 1 | 0 |  | 0.28 | 2 | 145105761 | 216 | 0 | 0 | 0 | 0 | 0 | 0 | 0 | 0
196 | 145105768 | 145105757 | 140775118 | 1 | 1 | 1 | 3 | 01.7.15.06-0111 | ФССЦ-2001, 01.7.15.06-0111, приказ Минстроя России № 876/пр от 26.12.2019 | Гвозди строительные | 1348 | 1009 | т | т | 1000 | 0.004 | 11978 | 0 | 0 | 0 | 0 | 1 | 0 |  | 0.004 | 2 | 145105762 | 217 | 0 | 0 | 0 | 0 | 0 | 0 | 0 | 0
196 | 145105769 | 145105757 | 140762576 | 70 | 1 | 1 | 3 | 11.1.03.05 |  | Доски необрезные | 1339 | 1007 | м3 | м3 | 1 | 1.3 | 0 | 0 | 0 | 0 | 0 | 0 | 0 |  | 1.3 | 3 | -1 |  | 0 | 0 | 0 | 0 | 0 | 0 | 0 | 0
196 | 145105770 | 145105757 | 140765020 | 70 | 1 | 1 | 3 | 999-9900 |  | Строительный мусор | 1348 | 1009 | т | т | 1000 | 2.11 | 0 | 0 | 0 | 0 | 0 | 0 | 0 |  | 2.11 | 2 | 145105763 | 218 | 0 | 0 | 0 | 0 | 0 | 0 | 0 | 0
199 | 145105778 | 145105773 | 140755427 | 70 | 1 | 1 | 1 | 1-100-24 |  | Затраты труда рабочих (Средний разряд - 2,4) | 1191 | 1013 | чел.-ч. | чел.-ч. | 1 | 22.68 | 0 | 0 | 0 | 8.09 | 0 | 1 | 1 |  | 22.68 | 2 | 145105774 | 219 | 0 | 0 | 0 | 0 | 0 | 0 | 0 | 0
199 | 145105779 | 145105773 | 140755491 | 70 | 1 | 1 | 1 | 4-100-00 |  | Затраты труда машинистов | 1191 | 1013 | чел.-ч. | чел.-ч. | 1 | 0.29 | 0 | 0 | 0 | 0 | 0 | 1 | 2 |  | 0.29 | 2 | 145105775 | 220 | 0 | 0 | 0 | 0 | 0 | 0 | 0 | 0
199 | 145105780 | 145105773 | 140922893 | 1 | 1 | 1 | 2 | 91.05.01-017 | ФСЭМ-2001, 91.05.01-017 , приказ Минстроя России № 876/пр от 26.12.2019 | Краны башенные, грузоподъемность 8 т | 1367 | 1011 | маш.-ч. | маш.-ч. | 1 | 0.29 | 0 | 86.4 | 13.5 | 0 | 0 | 1 | 0 |  | 0.29 | 2 | 145105776 | 221 | 0 | 0 | 0 | 0 | 0 | 0 | 0 | 0
199 | 145105781 | 145105773 | 140765020 | 70 | 1 | 1 | 3 | 999-9900 |  | Строительный мусор | 1348 | 1009 | т | т | 1000 | 0.9 | 0 | 0 | 0 | 0 | 0 | 0 | 0 |  | 0.9 | 2 | 145105777 | 222 | 0 | 0 | 0 | 0 | 0 | 0 | 0 | 0
201 | 145105796 | 145105783 | 140755430 | 70 | 1 | 1 | 1 | 1-100-27 |  | Затраты труда рабочих (Средний разряд - 2,7) | 1191 | 1013 | чел.-ч. | чел.-ч. | 1 | 23.8 | 0 | 0 | 0 | 8.31 | 0 | 1 | 1 | )*1,15 | 27.37 | 2 | 145105784 | 223 | 0 | 0 | 0 | 0 | 0 | 0 | 0 | 0
201 | 145105797 | 145105783 | 140755491 | 70 | 1 | 1 | 1 | 4-100-00 |  | Затраты труда машинистов | 1191 | 1013 | чел.-ч. | чел.-ч. | 1 | 0.37 | 0 | 0 | 0 | 0 | 0 | 1 | 2 | )*1,25 | 0.4625 | 2 | 145105785 | 224 | 0 | 0 | 0 | 0 | 0 | 0 | 0 | 0
201 | 145105798 | 145105783 | 140922951 | 1 | 1 | 1 | 2 | 91.05.05-015 | ФСЭМ-2001, 91.05.05-015 , приказ Минстроя России № 876/пр от 26.12.2019 | Краны на автомобильном ходу, грузоподъемность 16 т | 1367 | 1011 | маш.-ч. | маш.-ч. | 1 | 0.15 | 0 | 115.4 | 13.5 | 0 | 0 | 1 | 0 | )*1,25 | 0.1875 | 2 | 145105786 | 225 | 0 | 0 | 0 | 0 | 0 | 0 | 0 | 0
201 | 145105799 | 145105783 | 140923885 | 1 | 1 | 1 | 2 | 91.14.02-001 | ФСЭМ-2001, 91.14.02-001 , приказ Минстроя России № 876/пр от 26.12.2019 | Автомобили бортовые, грузоподъемность до 5 т | 1367 | 1011 | маш.-ч. | маш.-ч. | 1 | 0.22 | 0 | 65.71 | 11.6 | 0 | 0 | 1 | 0 | )*1,25 | 0.275 | 2 | 145105787 | 226 | 0 | 0 | 0 | 0 | 0 | 0 | 0 | 0
201 | 145105800 | 145105783 | 140775118 | 1 | 1 | 1 | 3 | 01.7.15.06-0111 | ФССЦ-2001, 01.7.15.06-0111, приказ Минстроя России № 876/пр от 26.12.2019 | Гвозди строительные | 1348 | 1009 | т | т | 1000 | 0.0072 | 11978 | 0 | 0 | 0 | 0 | 1 | 0 |  | 0.0072 | 2 | 145105788 | 227 | 0 | 0 | 0 | 0 | 0 | 0 | 0 | 0
201 | 145105801 | 145105783 | 140790834 | 1 | 1 | 1 | 3 | 08.1.02.11-0001 | ФССЦ-2001, 08.1.02.11-0001, приказ Минстроя России № 876/пр от 26.12.2019 | Поковки из квадратных заготовок, масса 1,8 кг | 1348 | 1009 | т | т | 1000 | 0.038 | 5989 | 0 | 0 | 0 | 0 | 1 | 0 |  | 0.038 | 2 | 145105789 | 228 | 0 | 0 | 0 | 0 | 0 | 0 | 0 | 0
201 | 145105802 | 145105783 | 140792339 | 1 | 1 | 1 | 3 | 08.3.03.06-0002 | ФССЦ-2001, 08.3.03.06-0002, приказ Минстроя России № 876/пр от 26.12.2019 | Проволока горячекатаная в мотках, диаметр 6,3-6,5 мм | 1348 | 1009 | т | т | 1000 | 0.00438 | 4455.2 | 0 | 0 | 0 | 0 | 1 | 0 |  | 0.00438 | 2 | 145105790 | 229 | 0 | 0 | 0 | 0 | 0 | 0 | 0 | 0
201 | 145105803 | 145105783 | 140796352 | 1 | 1 | 1 | 3 | 11.1.03.01-0078 | ФССЦ-2001, 11.1.03.01-0078, приказ Минстроя России № 876/пр от 26.12.2019 | Бруски обрезные, хвойных пород, длина 4-6,5 м, ширина 75-150 мм, толщина 40-75 мм, сорт II | 1339 | 1007 | м3 | м3 | 1 | 0.16 | 1601 | 0 | 0 | 0 | 0 | 1 | 0 |  | 0.16 | 2 | 145105791 | 230 | 0 | 0 | 0 | 0 | 0 | 0 | 0 | 0
201 | 145105804 | 145105783 | 140796356 | 1 | 1 | 1 | 3 | 11.1.03.01-0082 | ФССЦ-2001, 11.1.03.01-0082, приказ Минстроя России № 876/пр от 26.12.2019 | Бруски обрезные, хвойных пород, длина 4-6,5 м, ширина 75-150 мм, толщина 100, 125 мм, сорт II | 1339 | 1007 | м3 | м3 | 1 | 0.06 | 1980 | 0 | 0 | 0 | 0 | 1 | 0 |  | 0.06 | 2 | 145105792 | 231 | 0 | 0 | 0 | 0 | 0 | 0 | 0 | 0
201 | 145105805 | 145105783 | 140796539 | 1 | 1 | 1 | 3 | 11.1.03.06-0093 | ФССЦ-2001, 11.1.03.06-0093, приказ Минстроя России № 876/пр от 26.12.2019 | Доска обрезная, хвойных пород, ширина 75-150 мм, толщина 44 мм и более, длина 4-6,5 м, сорт I | 1339 | 1007 | м3 | м3 | 1 | 0.83 | 1572 | 0 | 0 | 0 | 0 | 1 | 0 |  | 0.83 | 2 | 145105793 | 232 | 0 | 0 | 0 | 0 | 0 | 0 | 0 | 0
201 | 145105806 | 145105783 | 140798954 | 1 | 1 | 1 | 3 | 12.1.02.06-0012 | ФССЦ-2001, 12.1.02.06-0012, приказ Минстроя России № 876/пр от 26.12.2019 | Рубероид кровельный РКК-350 | 1327 | 1005 | м2 | м2 | 1 | 3.38 | 7.46 | 0 | 0 | 0 | 0 | 1 | 0 |  | 3.38 | 2 | 145105794 | 233 | 0 | 0 | 0 | 0 | 0 | 0 | 0 | 0
201 | 145105807 | 145105783 | 140805027 | 1 | 1 | 1 | 3 | 14.5.06.03-0002 | ФССЦ-2001, 14.5.06.03-0002, приказ Минстроя России № 876/пр от 26.12.2019 | Паста антисептическая | 1348 | 1009 | т | т | 1000 | 0.00196 | 15255 | 0 | 0 | 0 | 0 | 1 | 0 |  | 0.00196 | 2 | 145105795 | 234 | 0 | 0 | 0 | 0 | 0 | 0 | 0 | 0