## Смета 12 гр. по ФЕР
Приложение №3 к Техническому заданию
Smeta.RU (495) 974-1589
| "СОГЛАСОВАНО" | [5 empty] | "УТВЕРЖДАЮ"
| ______________________ | [5 empty] | ______________________
| "_____"________________ 2024 г. | [5 empty] | "_____"________________ 2024 г.
АО "Невьянский цементник"
(наименование стройки)
Номер заказа
ЛОКАЛЬНАЯ СМЕТА № 2
Ремонт кровли здания компрессорной Инв. № ОС00001042
(наименование работ и затрат, наименование объекта)
Основание: Ведомость объемов работ
текущая цена
|  | Сметная стоимость | [5 empty] | 2815.9627 |  | тыс. руб.
|  | Возврат материалов | [7 empty] | тыс. руб.
Строительный объем:
Стоимость ед.стр.объема:
Составлена в ценах I квартал 2024 года
№ п/п | Шифр расценки и коды ресурсов | Наименование работ и затрат | Ед. изм. | Кол-во единиц | Цена на ед. изм. | Попра-вочные коэфф. | Стоимость в ценах 2001г. | Пункт коэфф. пересчета | Коэфф. пересчета | Стоимость в текущих ценах | ЗТР всего чел.-час
1 | 2 | 3 | 4 | 5 | 6 | 7 | 8 | 9 | 10 | 11 | 12
1 | 46-04-008-01 | Разборка покрытий кровель: из рулонных материалов // с учетом примыканий | 100 м2 | 1.068 | 153.59 | [10 empty] | 109.01 | 4072.47 | 62.29 | 2327.12
|  | Зарплата |  |  | 112.16 |  | 119.79 |  | 37.36 | 4475.24 |  |  |  |  | 119.79
|  | Эксплуатация машин |  |  | 41.43 |  | 44.25 |  | 13.04 | 576.98
|  | НР от ФОТ | % | 91 |  |  | 109.01 |  | 91 | 4072.47
|  | СП от ФОТ | % | 52 |  |  | 62.29 |  | 52 | 2327.12
|  | Затраты труда | чел-ч | 14.38 | [6 empty] | 15.3578
[6 empty] | 335.34 |  |  | 11451.81 |  | 15.3578 | 335.34 | 11451.81 | 15.3578 | [5 empty] | 335.34 | 0 | 0 | 0
2 | 12-01-017-01 | Демонтаж // Устройство выравнивающих стяжек: цементно-песчаных толщиной 15 мм | 100 м2 | 0.96 | 436.55 | [10 empty] | 194.05 | 7249.9 | 101.48 | 3791.23
Объем: 0,96=96/100
|  | Зарплата |  |  | 209.95 | )*0,8 | 161.24 |  | 37.36 | 6023.99 |  |  |  |  | 161.24
|  | Эксплуатация машин |  |  | 189.93 | )*0,8 | 145.87 |  | 13.04 | 1902.17
|  | в т.ч. зарплата машинистов |  |  | 21.86 | )*0,8 | 16.79 |  | 37.36 | 627.29 |  |  |  |  | 16.79
|  | НР от ФОТ | % | 109 |  |  | 194.05 |  | 109 | 7249.9
|  | СП от ФОТ | % | 57 |  |  | 101.48 |  | 57 | 3791.23
|  | Затраты труда | чел-ч | 24.3 |  | )*0,8 |  |  |  |  | 18.6624
[6 empty] | 602.64 |  |  | 18967.29 |  | 18.6624 | 602.64 | 18967.29 | 18.6624 | [5 empty] | 602.64 | 0 | 0 | 0
3 | 12-01-017-02 | Демонтаж - до толщ. 50мм // Устройство выравнивающих стяжек: на каждый 1 мм изменения толщины добавлять или исключать к расценке 12-01-017-01 | 100 м2 | 0.96 | 11.3 | [10 empty] | 263.1 | 9829.67 | 137.59 | 5140.29
Объем: 0,96=96/100
|  | Зарплата |  |  | 8.64 | )*0,8)*35 | 232.24 |  | 37.36 | 8676.61 |  |  |  |  | 232.24
|  | Эксплуатация машин |  |  | 2.66 | )*0,8)*35 | 71.5 |  | 13.04 | 932.37
|  | в т.ч. зарплата машинистов |  |  | 0.34 | )*0,8)*35 | 9.14 |  | 37.36 | 341.44 |  |  |  |  | 9.14
|  | НР от ФОТ | % | 109 |  |  | 263.1 |  | 109 | 9829.67
|  | СП от ФОТ | % | 57 |  |  | 137.59 |  | 57 | 5140.29
|  | Затраты труда | чел-ч | 1 |  | )*0,8)*35 |  |  |  |  | 26.88
[6 empty] | 704.43 |  |  | 24578.94 |  | 26.88 | 704.43 | 24578.94 | 26.88 | [5 empty] | 704.43 | 0 | 0 | 0
4 | Договорная цена | Аренда строительного рукава (мусоропровода) Н=12м, 10 суток 551.54 = [5 500 / 1.2 / 8.31] | КОМПЛЕКТ | 1 | 551.54 |  | 551.54 |  | 8.31 | 4583.3 | [5 empty] | 0 | 0 | 0 | 0
[6 empty] | 551.54 |  |  | 4583.3 |  | 0 | 551.54 | 4583.3 | 0 | [5 empty] | 551.54 | 0 | 0 | 0
5 | 12-01-017-01 | Устройство выравнивающих стяжек: цементно-песчаных толщиной 15 мм | 100 м2 | 0.96 | 436.55 | [10 empty] | 281.24 | 10507.16 | 125.01 | 4670.39
Объем: 0,96=96/100
|  | Зарплата |  |  | 209.95 | )*1,15 | 231.78 |  | 37.36 | 8659.39 |  |  |  |  | 231.78
|  | Эксплуатация машин |  |  | 189.93 | )*1,25 | 227.92 |  | 13.04 | 2972.2
|  | в т.ч. зарплата машинистов |  |  | 21.86 | )*1,25 | 26.24 |  | 37.36 | 980.21 |  |  |  |  | 26.24
|  | Материальные ресурсы |  |  | 36.67 |  | 35.2 |  | 8.31 | 292.54
|  | НР от ФОТ | % | 109 |  |  | 281.24 |  | 109 | 10507.16
|  | СП от ФОТ | % | 57 | ))*0,85=48,45 |  | 125.01 |  | 48.45 | 4670.39
|  | Затраты труда | чел-ч | 24.3 |  | )*1,15 |  |  |  |  | 26.8272
[6 empty] | 901.15 |  |  | 27101.68 |  | 26.8272 | 901.15 | 27101.68 | 26.8272 | [5 empty] | 901.15 | 0 | 0 | 0
6 | 12-01-017-02 | Толщ. 50мм // Устройство выравнивающих стяжек: на каждый 1 мм изменения толщины добавлять или исключать к расценке 12-01-017-01 | 100 м2 | 0.96 | 11.3 | [10 empty] | 379.46 | 14176.87 | 168.67 | 6301.55
Объем: 0,96=96/100
|  | Зарплата |  |  | 8.64 | )*1,15)*35 | 333.85 |  | 37.36 | 12472.62 |  |  |  |  | 333.85
|  | Эксплуатация машин |  |  | 2.66 | )*1,25)*35 | 111.72 |  | 13.04 | 1457.01
|  | в т.ч. зарплата машинистов |  |  | 0.34 | )*1,25)*35 | 14.28 |  | 37.36 | 533.68 |  |  |  |  | 14.28
|  | НР от ФОТ | % | 109 |  |  | 379.46 |  | 109 | 14176.87
|  | СП от ФОТ | % | 57 | ))*0,85=48,45 |  | 168.67 |  | 48.45 | 6301.55
|  | Затраты труда | чел-ч | 1 |  | )*1,15)*35 |  |  |  |  | 38.64
[6 empty] | 993.7 |  |  | 34408.05 |  | 38.64 | 993.7 | 34408.05 | 38.64 | [5 empty] | 993.7 | 0 | 0 | 0
7 | Цена Поставщика | Раствор готовый кладочный тяжелый цементный М100 510.15 = [4 750 / 1.2 / 8.31] + 5% Трансп + 2% Заг.скл | м3 | 4.896 | 510.15 |  | 2497.69 |  | 8.31 | 20755.84 | [5 empty] | 0 | 0 | 0 | 0
[6 empty] | 2497.69 |  |  | 20755.84 |  | 0 | 2497.69 | 20755.84 | 0 | [5 empty] | 2497.69 | 0 | 0 | 0
8 | 58-28-1 | Подготовка и проварка основания рулонной кровли с применением инфракрасного нагревателя для последующего устройства рулонной кровли | м2 | 864 | 26.5 | [10 empty] | 8576.93 | 320434.03 | 4383.76 | 163777.39
Объем: 864=960-96
|  | Зарплата |  |  | 11.03 |  | 9529.92 |  | 37.36 | 356037.81 |  |  |  |  | 9529.92
|  | Эксплуатация машин |  |  | 1.64 |  | 1416.96 |  | 13.04 | 18477.16
|  | Материальные ресурсы |  |  | 13.83 |  | 11949.12 |  | 8.31 | 99297.19
|  | НР от ФОТ | % | 90 |  |  | 8576.93 |  | 90 | 320434.03
|  | СП от ФОТ | % | 46 |  |  | 4383.76 |  | 46 | 163777.39
|  | Затраты труда | чел-ч | 1.08 | [6 empty] | 933.12
[6 empty] | 35856.69 |  |  | 958023.58 |  | 933.12 | 35856.69 | 958023.58 | 933.12 | [5 empty] | 35856.69 | 0 | 0 | 0
9 | 12-01-016-02 | Огрунтовка оснований из бетона или раствора под водоизоляционный кровельный ковер: готовой эмульсией битумной | 100 м2 | 9.6 | 117.1 | [10 empty] | 300.52 | 11227.65 | 133.58 | 4990.64
Объем: 9,6=960/100
|  | Зарплата |  |  | 24.47 | )*1,15 | 270.14 |  | 37.36 | 10092.58 |  |  |  |  | 270.14
|  | Эксплуатация машин |  |  | 2.63 | )*1,25 | 31.61 |  | 13.04 | 413.34
|  | в т.ч. зарплата машинистов |  |  | 0.46 | )*1,25 | 5.57 |  | 37.36 | 208.02 |  |  |  |  | 5.57
|  | Материальные ресурсы |  |  | 90 |  | 864 |  | 8.31 | 7179.84
|  | НР от ФОТ | % | 109 |  |  | 300.52 |  | 109 | 11227.65
|  | СП от ФОТ | % | 57 | ))*0,85=48,45 |  | 133.58 |  | 48.45 | 4990.64
|  | Затраты труда | чел-ч | 2.8 |  | )*1,15 |  |  |  |  | 30.912
9.1 | 01.2.03.07-0022 | Эмульсия битумная гидроизоляционная | т | -0.432 | 2000 |  | -864 |  | 8.31 | -7179.84 | [5 empty] | 0 | 0 | 0 | 0 | -864 | 0 | 0 | 0
[6 empty] | 735.85 |  |  | 26724.21 |  | 30.912 | 735.85 | 26724.21 | 30.912 | [5 empty] | 1599.85 | 0 | 0 | 0
10 | Цена Поставщика | Праймер битумный ТЕХНОНИКОЛЬ № 01 (расход 0,3 кг/м2) 24.11 = [224.45 / 1.2 / 8.31] + 5% Трансп + 2% Заг.скл | кг | 288 | 24.11 |  | 6943.68 |  | 8.31 | 57701.98 | [5 empty] | 0 | 0 | 0 | 0
[6 empty] | 6943.68 |  |  | 57701.98 |  | 0 | 6943.68 | 57701.98 | 0 | [5 empty] | 6943.68 | 0 | 0 | 0
11 | 12-01-002-09 | Устройство кровель плоских из наплавляемых материалов: в два слоя | 100 м2 | 9.6 | 341.95 | [10 empty] | 1673.4 | 62518.33 | 743.82 | 27789.11
Объем: 9,6=960/100
|  | Зарплата |  |  | 134.98 | )*1,15 | 1490.21 |  | 37.36 | 55674.17 |  |  |  |  | 1490.21
|  | Эксплуатация машин |  |  | 24.64 | )*1,25 | 295.7 |  | 13.04 | 3856.56
|  | в т.ч. зарплата машинистов |  |  | 3.75 | )*1,25 | 45.02 |  | 37.36 | 1682.1 |  |  |  |  | 45.02
|  | Материальные ресурсы |  |  | 182.33 |  | 1750.37 |  | 8.31 | 14545.56
|  | НР от ФОТ | % | 109 |  |  | 1673.4 |  | 109 | 62518.33
|  | СП от ФОТ | % | 57 | ))*0,85=48,45 |  | 743.82 |  | 48.45 | 27789.11
|  | Затраты труда | чел-ч | 14.36 |  | )*1,15 |  |  |  |  | 158.5344
[6 empty] | 5953.5 |  |  | 164383.73 |  | 158.5344 | 5953.5 | 164383.73 | 158.5344 | [5 empty] | 5953.5 | 0 | 0 | 0
12 | Цена Поставщика | Материал кровельный Унифлекс Вент ЭПВ 34.11 = [317.65 / 1.2 / 8.31] + 5% Трансп + 2% Заг.скл | м2 | 1113.6 | 34.11 |  | 37984.9 |  | 8.31 | 315654.49 | [5 empty] | 0 | 0 | 0 | 0
Объем: 1113,6=9,6*116
[6 empty] | 37984.9 |  |  | 315654.49 |  | 0 | 37984.9 | 315654.49 | 0 | [5 empty] | 37984.9 | 0 | 0 | 0
13 | Цена Поставщика | Материал кровельный Техноэласт Пламя Стоп ЭКП 56.79 = [528.77 / 1.2 / 8.31] + 5% Трансп + 2% Заг.скл | м2 | 1094.4 | 56.79 |  | 62150.98 |  | 8.31 | 516474.61 | [5 empty] | 0 | 0 | 0 | 0
Объем: 1094,4=9,6*114
[6 empty] | 62150.98 |  |  | 516474.61 |  | 0 | 62150.98 | 516474.61 | 0 | [5 empty] | 62150.98 | 0 | 0 | 0
14 | 12-01-004-04 | Устройство примыканий кровель из наплавляемых материалов к стенам и парапетам высотой: до 600 мм без фартуков | 100 м | 0.36 | 862.95 | [10 empty] | 152.62 | 5701.75 | 67.84 | 2534.4
Объем: 0,36=36/100
|  | Зарплата |  |  | 325.89 | )*1,15 | 134.92 |  | 37.36 | 5040.51 |  |  |  |  | 134.92
|  | Эксплуатация машин |  |  | 74.1 | )*1,25 | 33.34 |  | 13.04 | 434.79
|  | в т.ч. зарплата машинистов |  |  | 11.33 | )*1,25 | 5.1 |  | 37.36 | 190.45 |  |  |  |  | 5.1
|  | Материальные ресурсы |  |  | 462.96 |  | 166.67 |  | 8.31 | 1384.99
|  | НР от ФОТ | % | 109 |  |  | 152.62 |  | 109 | 5701.75
|  | СП от ФОТ | % | 57 | ))*0,85=48,45 |  | 67.84 |  | 48.45 | 2534.4
|  | Затраты труда | чел-ч | 35.5 |  | )*1,15 |  |  |  |  | 14.697
[6 empty] | 555.39 |  |  | 15096.44 |  | 14.697 | 555.39 | 15096.44 | 14.697 | [5 empty] | 555.39 | 0 | 0 | 0
15 | Цена Поставщика | Материал кровельный Унифлекс Вент ЭПВ 34.11 = [317.65 / 1.2 / 8.31] + 5% Трансп + 2% Заг.скл | м2 | 45.36 | 34.11 |  | 1547.23 |  | 8.31 | 12857.48 | [5 empty] | 0 | 0 | 0 | 0
Объем: 45,36=0,36*252/2
[6 empty] | 1547.23 |  |  | 12857.48 |  | 0 | 1547.23 | 12857.48 | 0 | [5 empty] | 1547.23 | 0 | 0 | 0
16 | Цена Поставщика | Материал кровельный Техноэласт Пламя Стоп ЭКП 56.79 = [528.77 / 1.2 / 8.31] + 5% Трансп + 2% Заг.скл | м2 | 45.36 | 56.79 |  | 2575.99 |  | 8.31 | 21406.51 | [5 empty] | 0 | 0 | 0 | 0
Объем: 45,36=0,36*252/2
[6 empty] | 2575.99 |  |  | 21406.51 |  | 0 | 2575.99 | 21406.51 | 0 | [5 empty] | 2575.99 | 0 | 0 | 0
17 | 58-20-3 | Смена обделок из листовой стали (брандмауэров и парапетов без обделки боковых стенок) шириной: до 1 м | 100 м | 0.36 | 753.65 | [10 empty] | 195.2 | 7292.68 | 99.77 | 3727.37
Объем: 0,36=18*2/100
|  | Зарплата |  |  | 599.23 |  | 215.72 |  | 37.36 | 8059.4 |  |  |  |  | 215.72
|  | Эксплуатация машин |  |  | 10.23 |  | 3.68 |  | 13.04 | 48.02
|  | в т.ч. зарплата машинистов |  |  | 3.24 |  | 1.17 |  | 37.36 | 43.58 |  |  |  |  | 1.17
|  | Материальные ресурсы |  |  | 144.19 |  | 51.91 |  | 8.31 | 431.36
|  | НР от ФОТ | % | 90 |  |  | 195.2 |  | 90 | 7292.68
|  | СП от ФОТ | % | 46 |  |  | 99.77 |  | 46 | 3727.37
|  | Затраты труда | чел-ч | 70.25 | [6 empty] | 25.29
[6 empty] | 566.28 |  |  | 19558.83 |  | 25.29 | 566.28 | 19558.83 | 25.29 | [5 empty] | 566.28 | 0 | 0 | 0
18 | 58-20-2 | Смена обделок из листовой стали (поясков, сандриков, отливов, карнизов) шириной: до 0,7 м | 100 м | 0.96 | 643.64 | [10 empty] | 468.17 | 17490.72 | 239.29 | 8939.7
Объем: 0,96=(48*2)/100
|  | Зарплата |  |  | 539.27 |  | 517.7 |  | 37.36 | 19341.24 |  |  |  |  | 517.7
|  | Эксплуатация машин |  |  | 8.32 |  | 7.99 |  | 13.04 | 104.15
|  | в т.ч. зарплата машинистов |  |  | 2.59 |  | 2.49 |  | 37.36 | 92.89 |  |  |  |  | 2.49
|  | Материальные ресурсы |  |  | 96.05 |  | 92.21 |  | 8.31 | 766.25
|  | НР от ФОТ | % | 90 |  |  | 468.17 |  | 90 | 17490.72
|  | СП от ФОТ | % | 46 |  |  | 239.29 |  | 46 | 8939.7
|  | Затраты труда | чел-ч | 63.22 | [6 empty] | 60.6912
[6 empty] | 1325.36 |  |  | 46642.06 |  | 60.6912 | 1325.36 | 46642.06 | 60.6912 | [5 empty] | 1325.36 | 0 | 0 | 0
19 | Цена Поставщика | Сталь листовая оцинкованная 0,7мм 12 104.05 = [112 700 / 1.2 / 8.31] + 5% Трансп + 2% Заг.скл | т | 0.4822 | 12104.05 |  | 5836.57 |  | 8.31 | 48501.92 | [5 empty] | 0 | 0 | 0 | 0
[6 empty] | 5836.57 |  |  | 48501.92 |  | 0 | 5836.57 | 48501.92 | 0 | [5 empty] | 5836.57 | 0 | 0 | 0
20 | т01-01-01-041 | Погрузка при автомобильных перевозках мусора строительного с погрузкой вручную | 1 т груза | 1.1832 | 42.98 |  | 50.85 |  | 13.41 | 681.95 | [5 empty] | 0 | 0 | 0 | 0
[6 empty] | 50.85 |  |  | 681.95 |  | 0 | 50.85 | 681.95 | 0 | [5 empty] | 50.85 | 0 | 0 | 0
21 | т01-01-01-043 | Погрузка при автомобильных перевозках мусора строительного с погрузкой экскаваторами емкостью ковша до 0,5 м3 | 1 т груза | 10.6488 | 3.28 |  | 34.93 |  | 13.41 | 468.39 | [5 empty] | 0 | 0 | 0 | 0
[6 empty] | 34.93 |  |  | 468.39 |  | 0 | 34.93 | 468.39 | 0 | [5 empty] | 34.93 | 0 | 0 | 0
22 | т03-21-01-002 | Перевозка грузов I класса автомобилями-самосвалами грузоподъемностью 10 т работающих вне карьера на расстояние до 2 км | 1 т груза | 11.832 | 3.86 |  | 45.67 |  | 13.41 | 612.46 | [5 empty] | 0 | 0 | 0 | 0
Объем: 11,832=10,6488+1,1832
[6 empty] | 45.67 |  |  | 612.46 |  | 0 | 45.67 | 612.46 | 0 | [5 empty] | 45.67 | 0 | 0 | 0
Итого по локальной смете: | [5 empty] | 168750.36 |  |  | 2346635.55 |  | 1349.612
Итого по смете: Ремонт кровли здания компрессорной Инв. № ОС00001042 | [5 empty] | 168750.36 |  |  | 2346635.55 |  | 1349.612 | [12 empty] | Итого по смете: Ремонт кровли здания компрессорной Инв. № ОС00001042
|  | Прямые затраты | [6 empty] | 1640382.33
|  | Стоимость материальных ресурсов (всего) | [6 empty] | 1114654.02
|  | Стоимость материалов и оборудования подрядчика | [6 empty] | 1114654.02
|  | Стоимость материалов (всего) | [6 empty] | 1114654.02
|  | Стоимость материалов подрядчика | [6 empty] | 1114654.02
|  | Эксплуатация машин | [6 empty] | 31174.75
|  | ЗП машинистов | [6 empty] | 4699.66
|  | Основная ЗП рабочих | [6 empty] | 494553.56
|  | Строительные работы с НР и СП | [6 empty] | 2346635.55
|  | Трудозатраты строителей | [6 empty] | 1349.612
|  | Трудозатраты машинистов | [6 empty] | 10.5133
|  | Перевозка грузов | [6 empty] | 1762.8
|  | Накладные расходы | [6 empty] | 470501.23
|  | Сметная прибыль | [6 empty] | 233989.19
|  | Всего с НР и СП | [6 empty] | 2346635.55
|  | НДС 20% | [6 empty] | 469327.11
|  | Всего с НДС 20% | [6 empty] | 2815962.66

## Source
0 | Smeta.RU (495) 974-1589 |  | _PS_ |  | 0 | 0 | 0 | Smeta.RU |  | 0 | 31883 | 18266318 | 11 | 6 | 5 | 6
8 | 1 | -1 |  |  |  | АО "Невьянский цементник" | [125 empty] | 0
1 | 140 | 0 | 78 | 0 | Новый объект | Ремонт кровли здания компрессорной Инв. № ОС00001042 |  | 0 | Ведомость объемов работ | 0 | 0 | 2 |  | 0 | 0 | 0 | 0 |  | 1 |  | 0 | [31 empty] | 0 | [5 empty] | Сметные нормы списания | Коды ценников | 0 | 0 | 0 | 0 | 1 | 0 | 2 | 2 | 1 | 0 | 0 | 0 | 0 | 0 | 0 | ФЕР-2020 И9 | Версия 1.7.0 ГСН (ГЭСН, ФЕР) и ТЕР (Методики НР (812/пр, 636/пр, 611/пр) и СП (774/пр и 317/пр) применять с 08.01.2023 г.) | ФЕР-2020 - изменения И9 | ФЕР-2020 - изменения И9 | ФЕР-2020 - изменения И9 | ФЕР-2020 - изменения И9 | Поправки для ГСН (ФЕР) 2020 от 11.09.2022 г И9 (в ред. 557/пр) Капитальный ремонт производственных зданий | 0 | 0 | 17301512 |  |  | 9 | [5 empty] | ГОСУДАРСТВЕННЫЕ СМЕТНЫЕ НОРМАТИВЫ (ФЕР-2020), утвержденные приказами Минстроя России от 26 декабря 2019 г. № 876/пр (в редакции приказов Минстроя РФ от 30 марта 2020 г. № 172/пр, от 1 июня 2020 г. № 294/пр, от 30 июня 2020 г. № 352/пр, от 20 октября 2020 г. № 636/пр, от 9 февраля 2021 г. № 51/пр, от 24 мая 2021 г. № 321/пр, от 24 июня 2021 г. № 408/пр, от 14 октября 2021 № 746/пр, от 20 декабря 2021 № 962/пр) | ГСН | 44551 | 395 |  |  |  |  | 0 | [29 empty] | 0
15 | 1
52 | 140 | 1 | 12 | 0 | Новый объект | Ремонт кровли здания компрессорной Инв. № ОС00001042 | [7 empty] | 1640382.33 | 1114654.02 | 31174.75 | 4699.66 | 494553.56 | 0 | 1349.612 | 10.5133 | 0 | 470501.23 | 233989.19 | 0 | 0 | 0 | 0 | 0 | 0 | 0 | 0 | 0 | 0 | 0 | 0 | 0 | 0 | 0 | 0 | 0 | 0 | 2346635.55 | 2346635.55 | 0 | 0 | 1114654.02 | 1114654.02 | 0 | 1114654.02 | 0 | 0 | 0 | 0 | 1762.8 | 0 | 0 | 0 | 0 | 0 | 0 | 0 | 0 | 0 | 0 | 0 | 0 | 0 | 0 | 0 | 0 | 0 | 0 | 0 | 0 | 0 | 0 | 0 | 0 | 0 | 0 | 0 | 0 | 0 | 0 | 0 | 0 | 0 | 0 | 0 | 0 | 0 | 0 | 0 | 0 | 0 | 0 | 0 | 0 | 0 | 0 | 0 | 0 | 0 | 0 | 0 | 0 | 0 | 0 | 0 | 0 | 0 | 0 | 0 | 0 | 0 | 0 | 0 | 0 | 0 | 0 | 0 | 0 | 0 | 0 | 0 | 0 | 0 | 0 | 0 | 0 | 0 | 0 | 0 | 0 | 0 | 0 | 0 | 0 | 0 | 0 | 0 | 0 | 0 | 0 | 0 | 0 | 0 | 0 | 0 | 0 | 0 | 0 | 0 | 0 | 0 | 0 | 0 | 0 | 0 | 0 | 0 | 0 | 0 | 0 | 0 | 0 | 0 | 0 | 0 | 0 | 0 | 0 | 0 | 0 | 0 | 0 | 0 | 0 | 0 | 0 | 0 | 0 | 0 | 0 | 0 | 0 | 0 | 0 | 0 | 0 | 0 | 0 | 0 | 0 | 0 | 0 | 0 | 0 | 0 | 0 | 0 | 0 | 0 | 0
3 | 1 |  | 48 |  | Новая локальная смета | Новая локальная смета |  | 0 |  | 0 | [7 empty] | 0 |  |  | 0 | [53 empty] | 0 | [7 empty] | 0 | 0
52 | 1 | 3 | 20 | 0 | Новая локальная смета | Новая локальная смета | [7 empty] | 1640382.33 | 1114654.02 | 31174.75 | 4699.66 | 494553.56 | 0 | 1349.612 | 10.5133 | 0 | 470501.23 | 233989.19 | 0 | 0 | 1640382.33 | 1114654.02 | 31174.75 | 4699.66 | 494553.56 | 0 | 1349.612 | 10.5133 | 0 | 470501.23 | 233989.19 | 0 | 0 | 0 | 0 | 0 | 2346635.55 | 2346635.55 | 0 | 0 | 1114654.02 | 1114654.02 | 0 | 1114654.02 | 0 | 0 | 0 | 0 | 1762.8 | 0 | 0 | 0 | 0 | 0 | 0 | 0 | 0 | 0 | 0 | 0 | 0 | 0 | 0 | 0 | 0 | 0 | 0 | 0 | 0 | 0 | 0 | 2346635.55 | 2346635.55 | 0 | 0 | 1114654.02 | 1114654.02 | 0 | 1114654.02 | 0 | 0 | 0 | 0 | 1762.8 | 0 | 0 | 0 | 0 | 0 | 0 | 0 | 0 | 0 | 0 | 0 | 0 | 0 | 0 | 0 | 0 | 0 | 0 | 0 | 0 | 0 | 0 | 0 | 0 | 0 | 0 | 0 | 0 | 0 | 0 | 0 | 0 | 0 | 0 | 0 | 0 | 0 | 0 | 0 | 0 | 0 | 0 | 0 | 0 | 0 | 0 | 0 | 0 | 0 | 0 | 0 | 0 | 0 | 0 | 0 | 0 | 0 | 0 | 0 | 0 | 0 | 0 | 0 | 0 | 0 | 0 | 0 | 0 | 0 | 0 | 0 | 0 | 0 | 0 | 0 | 0 | 0 | 0 | 0 | 0 | 0 | 0 | 0 | 0 | 0 | 0 | 0 | 0 | 0 | 0 | 0 | 0 | 0 | 0 | 0 | 0 | 0 | 0 | 0 | 0 | 0 | 0 | 0 | 0 | 0 | 0 | 0 | 0 | 0 | 0 | 0 | 0 | 0 | 0 | 0
17 | 1 | 2 | 2 | 1 | 46-04-008-01 | Разборка покрытий кровель: из рулонных материалов // с учетом примыканий | 100 м2 | 1.068 | 0 | 1.068 |  |  |  | 5052.22 | 0 | 576.98 | 0 | 4475.24 | 0 | 15.3578 | 0 | 0 | 4072.47 | 2327.12 |  | 145184733 | 153.59 | 0 | 41.43 | 0 | 112.16 | 0 | 14.38 | 0 | 0 | 153.59 | 0 | 41.43 | 0 | 112.16 | 0 | 14.38 | 0 | 0 | 91 | 52 | 1 | 1 |  |  | 1 | 37.36 | 13.04 | 8.31 |  |  |  |  | 0 | 1 | ФЕР-2001, 46-04-008-01, приказ Минстроя России № 876/пр от 26.12.2019 |  |  | 46003 | 0 |  | 0 | 2 | 0 | 37.36 | 1 | 1 | 1 | 1 | 1 |  | 91 | 52 |  |  |  | 0 | 0 | 0 | [5 empty] | 0 |  | 0 | 5052.22 | 0 | 540.2472 | 0 | 4190.2976 | 0 | 14.38 | 0 | 0 | 4072.4684 | 2327.1248 | [13 empty] | 0 | 0 | 1 | 1 |  |  |  | 1005 | 100 м2 | 100 м2 | 100 | [6 empty] | 140625347 | 2 | Общестроительные работы | 40 | Работы по реконструкции зданий и сооружений | 1 | 46003 | Работы по реконструкции зданий и сооружений: разборка отдельных конструктивных элементов здания (сооружения), а также зданий (сооружений) в целом | ФЕР-46 |  |  |  | 0 | 153.59 | 0 | 41.43 | 0 | 112.16 | 14.38 | 0 | 0 | [17 empty] | 0 | 0 | 0 |  |  |  |  | 91 | 52 |  |  |  |  | 1 |  | 162871619 | 2 | 1 | 4 | 0 | 0 | 0 | 11451.81 | 11451.81 | 0 | 0 |  | 0 | 3 | 0 |  | 0 | 1 | 0 | 0 | 0 | 0 |  |  |  | Пр/812-040.2-1 | Пр/774-040.2 | Работы по реконструкции зданий и сооружений: разборка отдельных конструктивных элементов здания (сооружения), а также зданий (сооружений) в целом | Работы по реконструкции зданий и сооружений: разборка отдельных конструктивных элементов здания (сооружения), а также зданий (сооружений) в целом | 0
17 | 1 | 10 | 10 | 2 | 12-01-017-01 | Демонтаж // Устройство выравнивающих стяжек: цементно-песчаных толщиной 15 мм | 100 м2 | 0.96 | 0 | 0.96 |  |  |  | 7926.16 | 0 | 1902.17 | 627.29 | 6023.99 | 0 | 18.6624 | 1.4899 | 0 | 7249.9 | 3791.23 |  | 145184733 | 319.91 | 0 | 151.95 | 17.49 | 167.96 | 0 | 19.44 | 1.552 | 0 | 436.55 | 36.67 | 189.93 | 21.86 | 209.95 | 0 | 24.3 | 1.94 | 0 | 109 | 57 | 1 | 1 |  |  | 1 | 37.36 | 13.04 | 8.31 |  |  |  |  | 0 | 1 | ФЕР-2001, 12-01-017-01, приказ Минстроя России № 876/пр от 26.12.2019 |  |  | 12001 | 0 |  | 0 | 2 | 0 | 37.36 | 1 | 1 | 1 | 1 | 1 |  | 109 | 57 |  |  |  | 0 | 0 | 0 | [5 empty] | 0 | Поправка: МР 519/пр Табл.2, п.1 Наименование: При демонтаже (разборке) сборных бетонных и железобетонных конструкций | 0 | 7926.16 | 0 | 1981.4245 | 653.4264 | 6274.9856 | 0 | 19.44 | 1.552 | 0 | 7249.8952 | 3791.2296 |  |  |  | )*0 | )*0,8 | )*0,8 | )*0,8 |  | )*0,8 | )*0,8 |  |  |  | 0 | 0 | 1 | 1 |  |  |  | 1005 | 100 м2 | 100 м2 | 100 | [6 empty] | 140625032 | 2 | Общестроительные работы | 12 | Кровли | 1 | 12001 | Кровли | ФЕР-12 |  | Поправка: МР 519/пр Табл.2, п.1 |  | 0 | 436.55 | 36.67 | 189.93 | 21.86 | 209.95 | 24.3 | 1.94 | 0 | [17 empty] | 0 | 0 | 0 |  |  |  |  | 109 | 57 |  |  |  |  | 1 |  | -1795642130 | 2 | 1 | 4 | 0 | 0 | 0 | 18967.29 | 18967.29 | 0 | 0 |  | 0 | 3 | 0 |  | 0 | 1 | 0 | 0 | 0 | 0 |  |  |  | Пр/812-012.0-1 | Пр/774-012.0 | Кровли | Кровли | 0
17 | 1 | 15 | 15 | 3 | 12-01-017-02 | Демонтаж - до толщ. 50мм // Устройство выравнивающих стяжек: на каждый 1 мм изменения толщины добавлять или исключать к расценке 12-01-017-01 | 100 м2 | 0.96 | 0 | 0.96 |  |  |  | 9608.98 | 0 | 932.37 | 341.44 | 8676.61 | 0 | 26.88 | 0.8064 | 0 | 9829.67 | 5140.29 |  | 145184733 | 316.4 | 0 | 74.48 | 9.52 | 241.92 | 0 | 28 | 0.84 | 0 | 11.3 | 0 | 2.66 | 0.34 | 8.64 | 0 | 1 | 0.03 | 0 | 109 | 57 | 1 | 1 |  |  | 1 | 37.36 | 13.04 | 8.31 |  |  |  |  | 0 | 1 | ФЕР-2001, 12-01-017-02, приказ Минстроя России № 876/пр от 26.12.2019 |  |  | 12001 | 0 |  | 0 | 2 | 0 | 37.36 | 1 | 1 | 1 | 1 | 1 |  | 109 | 57 |  |  |  | 0 | 0 | 0 | [5 empty] | 0 | Поправка: МР 519/пр Табл.2, п.1 Наименование: При демонтаже (разборке) сборных бетонных и железобетонных конструкций | 0 | 9608.98 | 0 | 971.2192 | 355.6672 | 9038.1312 | 0 | 28 | 0.84 | 0 | 9829.6745 | 5140.2885 |  |  |  | )*0)*35 | )*0,8)*35 | )*0,8)*35 | )*0,8)*35 |  | )*0,8)*35 | )*0,8)*35 |  |  |  | 0 | 0 | 1 | 1 |  |  |  | 1005 | 100 м2 | 100 м2 | 100 | [6 empty] | 140625032 | 2 | Общестроительные работы | 12 | Кровли | 1 | 12001 | Кровли | ФЕР-12 |  | Поправка: МР 519/пр Табл.2, п.1 |  | 0 | 11.3 | 0 | 2.66 | 0.34 | 8.64 | 1 | 0.03 | 0 | [17 empty] | 0 | 0 | 0 |  |  |  |  | 109 | 57 |  |  |  |  | 1 |  | -1459699591 | 2 | 1 | 4 | 0 | 0 | 0 | 24578.94 | 24578.94 | 0 | 0 |  | 0 | 3 | 0 | )*35 | 0 | 1 | 0 | 0 | 0 | 0 |  |  |  | Пр/812-012.0-1 | Пр/774-012.0 | Кровли | Кровли | 0
17 | 1 |  |  | 4 | Договорная цена | Аренда строительного рукава (мусоропровода) Н=12м, 10 суток | КОМПЛЕКТ | 1 | 0 | 1 |  |  |  | 4583.3 | 4583.3 | 0 | 0 | 0 | 0 | 0 | 0 | 0 | 0 | 0 |  | 145184733 | 551.54 | 551.54 | 0 | 0 | 0 | 0 | 0 | 0 | 0 | 551.54 | 551.54 | 0 | 0 | 0 | 0 | 0 | 0 | 0 | 0 | 0 | 1 | 1 |  |  | 1 | 1 | 1 | 8.31 |  |  |  |  | 3 | 1 |  |  |  | 1100 | 0 |  | 0 | 8 | 0 | 1 | 1 | 1 | 1 | 1 | 1 |  | 0 | 0 |  |  |  | 0 | 0 | 0 | [5 empty] | 0 |  | 0 | 4583.3 | 4583.2974 | 0 | 0 | 0 | 0 | 0 | 0 | 0 | 0 | 0 | [13 empty] | 0 | 0 | 1 | 1 |  |  |  | 1013 | КОМПЛЕКТ | КОМПЛЕКТ | 1 | [6 empty] | 140625274 | 8 | Материалы строительные | 0 |  | 1 | 1100 | Материалы, изделия и конструкции | материалы (03) |  |  |  | 0 | 551.54 | 551.54 | 0 | 0 | 0 | 0 | 0 | 0 | 5 |  |  | 1 | 18 |  | 5500 | [10 empty] | 0 | 0 | 0 |  |  |  |  | 0 | 0 |  | [5 500 / 1.2 / 8.31] |  |  | 1 |  | 818543555 | 2 | 3 | 4 | 0 | 0 | 0 | 4583.3 | 4583.3 | 0 | 0 |  | 1 | 1 | 0 |  | 0 | 1 | 0 | 0 | 0 | 0 |  | 0 | 0 |  |  |  |  | 0
17 | 1 | 23 | 23 | 5 | 12-01-017-01 | Устройство выравнивающих стяжек: цементно-песчаных толщиной 15 мм | 100 м2 | 0.96 | 0 | 0.96 |  |  |  | 11924.13 | 292.54 | 2972.2 | 980.21 | 8659.39 | 0 | 26.8272 | 2.328 | 0 | 10507.16 | 4670.39 |  | 145184733 | 515.53 | 36.67 | 237.42 | 27.33 | 241.44 | 0 | 27.945 | 2.425 | 0 | 436.55 | 36.67 | 189.93 | 21.86 | 209.95 | 0 | 24.3 | 1.94 | 0 | 109 | 48.45 | 1 | 1 |  |  | 1 | 37.36 | 13.04 | 8.31 |  |  |  |  | 0 | 1 | ФЕР-2001, 12-01-017-01, приказ Минстроя России № 876/пр от 26.12.2019 |  |  | 12001 | 0 |  | 0 | 2 | 0 | 37.36 | 1 | 1 | 1 | 1 | 1 |  | 109 | 57 |  |  |  | 0 | 0 | 0 | [5 empty] | 0 | Поправка: М-ка 421/пр 04.08.20 п.58 п.п. б) Наименование: При отсутствии необходимых норм (единичных расценок), включенных в сборники ГЭСНр (ФЕРр, ТЕРр), сметные затраты на работы по капитальному ремонту и реконструкции объектов капитального строительства могут быть определены по сметным нормам, включенным в ГЭСН (ФЕР, ТЕР), аналогичным технологическим процессам в новом строительстве, в том числе по возведению новых конструктивных элементов | 0 | 11924.13 | 304.7277 | 3096.0458 | 1021.0488 | 9020.1984 | 0 | 27.945 | 2.425 | 0 | 10507.164 | 4670.3862 |  |  |  |  | )*1,25 | )*1,25 | )*1,15 |  | )*1,15 | )*1,25 |  |  | )*0,85 | 0 | 0 | 1 | 1 |  |  |  | 1005 | 100 м2 | 100 м2 | 100 | [6 empty] | 140625032 | 2 | Общестроительные работы | 12 | Кровли | 1 | 12001 | Кровли | ФЕР-12 |  | Поправка: М-ка 421/пр 04.08.20 п.58 п.п. б) |  | 0 | 436.55 | 36.67 | 189.93 | 21.86 | 209.95 | 24.3 | 1.94 | 0 | [17 empty] | 0 | 0 | 0 |  |  |  |  | 109 | 48.45 |  |  |  |  | 1 |  | 118794489 | 2 | 1 | 4 | 0 | 0 | 0 | 27101.68 | 27101.68 | 0 | 0 |  | 0 | 3 | 0 |  | 0 | 1 | 0 | 0 | 0 | 0 |  |  |  | Пр/812-012.0-1 | Пр/774-012.0 | Кровли | Кровли | 0
17 | 1 | 28 | 28 | 6 | 12-01-017-02 | Толщ. 50мм // Устройство выравнивающих стяжек: на каждый 1 мм изменения толщины добавлять или исключать к расценке 12-01-017-01 | 100 м2 | 0.96 | 0 | 0.96 |  |  |  | 13929.63 | 0 | 1457.01 | 533.68 | 12472.62 | 0 | 38.64 | 1.26 | 0 | 14176.87 | 6301.55 |  | 145184733 | 464.14 | 0 | 116.38 | 14.88 | 347.76 | 0 | 40.25 | 1.3125 | 0 | 11.3 | 0 | 2.66 | 0.34 | 8.64 | 0 | 1 | 0.03 | 0 | 109 | 48.45 | 1 | 1 |  |  | 1 | 37.36 | 13.04 | 8.31 |  |  |  |  | 0 | 1 | ФЕР-2001, 12-01-017-02, приказ Минстроя России № 876/пр от 26.12.2019 |  |  | 12001 | 0 |  | 0 | 2 | 0 | 37.36 | 1 | 1 | 1 | 1 | 1 |  | 109 | 57 |  |  |  | 0 | 0 | 0 | [5 empty] | 0 | Поправка: М-ка 421/пр 04.08.20 п.58 п.п. б) Наименование: При отсутствии необходимых норм (единичных расценок), включенных в сборники ГЭСНр (ФЕРр, ТЕРр), сметные затраты на работы по капитальному ремонту и реконструкции объектов капитального строительства могут быть определены по сметным нормам, включенным в ГЭСН (ФЕР, ТЕР), аналогичным технологическим процессам в новом строительстве, в том числе по возведению новых конструктивных элементов | 0 | 13929.63 | 0 | 1517.7168 | 555.9168 | 12992.3136 | 0 | 40.25 | 1.3125 | 0 | 14176.867 | 6301.5524 |  |  |  | )*35 | )*1,25)*35 | )*1,25)*35 | )*1,15)*35 |  | )*1,15)*35 | )*1,25)*35 |  |  | )*0,85 | 0 | 0 | 1 | 1 |  |  |  | 1005 | 100 м2 | 100 м2 | 100 | [6 empty] | 140625032 | 2 | Общестроительные работы | 12 | Кровли | 1 | 12001 | Кровли | ФЕР-12 |  | Поправка: М-ка 421/пр 04.08.20 п.58 п.п. б) |  | 0 | 11.3 | 0 | 2.66 | 0.34 | 8.64 | 1 | 0.03 | 0 | [17 empty] | 0 | 0 | 0 |  |  |  |  | 109 | 48.45 |  |  |  |  | 1 |  | 755478856 | 2 | 1 | 4 | 0 | 0 | 0 | 34408.05 | 34408.05 | 0 | 0 |  | 0 | 3 | 0 | )*35 | 0 | 1 | 0 | 0 | 0 | 0 |  |  |  | Пр/812-012.0-1 | Пр/774-012.0 | Кровли | Кровли | 0
17 | 1 |  |  | 7 | Цена Поставщика | Раствор готовый кладочный тяжелый цементный М100 | м3 | 4.896 | 0 | 4.896 |  |  |  | 20755.84 | 20755.84 | 0 | 0 | 0 | 0 | 0 | 0 | 0 | 0 | 0 |  | 145184733 | 510.15 | 510.15 | 0 | 0 | 0 | 0 | 0 | 0 | 0 | 510.15 | 510.15 | 0 | 0 | 0 | 0 | 0 | 0 | 0 | 0 | 0 | 1 | 1 |  |  | 1 | 1 | 1 | 8.31 |  |  |  |  | 3 | 1 |  |  |  | 1100 | 0 |  | 0 | 8 | 0 | 1 | 1 | 1 | 1 | 1 | 1 |  | 0 | 0 |  |  |  | 0 | 0 | 0 | [5 empty] | 0 |  | 0 | 20755.84 | 4239.3465 | 0 | 0 | 0 | 0 | 0 | 0 | 0 | 0 | 0 | [13 empty] | 0 | 0 | 1 | 1 |  |  |  | 1007 | м3 | м3 | 1 | [6 empty] | 140625274 | 8 | Материалы строительные | 0 |  | 1 | 1100 | Материалы, изделия и конструкции | материалы (03) |  |  |  | 0 | 510.15 | 510.15 | 0 | 0 | 0 | 0 | 0 | 0 | 5 |  |  | 1 | 18 |  | 4750 | [10 empty] | 0 | 0 | 0 |  |  |  |  | 0 | 0 |  | [4 750 / 1.2 / 8.31] + 5% Трансп + 2% Заг.скл |  |  | 1 |  | -1427629054 | 2 | 3 | 4 | 0 | 0 | 0 | 20755.84 | 20755.84 | 0 | 0 |  | 1 | 1 | 0 |  | 0 | 1 | 0 | 0 | 0 | 0 |  | 5 | 2 |  |  |  |  | 0
17 | 1 | 33 | 33 | 8 | 58-28-1 | Подготовка и проварка основания рулонной кровли с применением инфракрасного нагревателя для последующего устройства рулонной кровли | м2 | 864 | 0 | 864 |  |  |  | 473812.16 | 99297.19 | 18477.16 | 0 | 356037.81 | 0 | 933.12 | 0 | 0 | 320434.03 | 163777.39 |  | 145184733 | 26.5 | 13.83 | 1.64 | 0 | 11.03 | 0 | 1.08 | 0 | 0 | 26.5 | 13.83 | 1.64 | 0 | 11.03 | 0 | 1.08 | 0 | 0 | 90 | 46 | 1 | 1 |  |  | 1 | 37.36 | 13.04 | 8.31 |  |  |  |  | 0 | 1 | ФЕРр-2001, 58-28-1, приказ Минстроя России № 876/пр от 26.12.2019 |  |  | 58001 | 0 |  | 0 | 6 | 0 | 37.36 | 1 | 1 | 1 | 1 | 1 |  | 90 | 46 |  |  |  | 0 | 0 | 0 | [5 empty] | 0 |  | 0 | 473812.16 | 114.9273 | 21.3856 | 0 | 412.0808 | 0 | 1.08 | 0 | 0 | 320434.029 | 163777.3926 | [13 empty] | 0 | 0 | 1 | 1 |  |  |  | 1005 | м2 | м2 | 1 | [6 empty] | 140625154 | 6 | Ремонтно-строительные работы | 92 | Крыши, кровли | 1 | 58001 | Крыши, кровли | рФЕР-58 |  |  |  | 0 | 26.5 | 13.83 | 1.64 | 0 | 11.03 | 1.08 | 0 | 0 | [17 empty] | 0 | 0 | 0 |  |  |  |  | 90 | 46 |  |  |  |  | 1 |  | -744721651 | 2 | 1 | 4 | 0 | 0 | 0 | 958023.58 | 958023.58 | 0 | 0 |  | 0 | 3 | 0 |  | 0 | 1 | 0 | 0 | 0 | 0 |  |  |  | Пр/812-092.0-1 | Пр/774-092.0 | Крыши, кровля | Крыши, кровля | 0
17 | 1 | 37 | 37 | 9 | 12-01-016-02 | Огрунтовка оснований из бетона или раствора под водоизоляционный кровельный ковер: готовой эмульсией битумной | 100 м2 | 9.6 | 0 | 9.6 |  |  |  | 17685.76 | 7179.84 | 413.34 | 208.02 | 10092.58 | 0 | 30.912 | 0.48 | 0 | 11227.65 | 4990.64 |  | 145184733 | 121.43 | 90 | 3.29 | 0.58 | 28.14 | 0 | 3.22 | 0.05 | 0 | 117.1 | 90 | 2.63 | 0.46 | 24.47 | 0 | 2.8 | 0.04 | 0 | 109 | 48.45 | 1 | 1 |  |  | 1 | 37.36 | 13.04 | 8.31 |  |  |  |  | 0 | 1 | ФЕР-2001, 12-01-016-02, приказ Минстроя России № 876/пр от 26.12.2019 |  |  | 12001 | 0 |  | 0 | 2 | 0 | 37.36 | 1 | 1 | 1 | 1 | 1 |  | 109 | 57 |  |  |  | 0 | 0 | 0 | [5 empty] | 0 | Поправка: М-ка 421/пр 04.08.20 п.58 п.п. б) Наименование: При отсутствии необходимых норм (единичных расценок), включенных в сборники ГЭСНр (ФЕРр, ТЕРр), сметные затраты на работы по капитальному ремонту и реконструкции объектов капитального строительства могут быть определены по сметным нормам, включенным в ГЭСН (ФЕР, ТЕР), аналогичным технологическим процессам в новом строительстве, в том числе по возведению новых конструктивных элементов | 0 | 17685.76 | 747.9 | 43.0558 | 21.6688 | 1051.3104 | 0 | 3.22 | 0.05 | 0 | 11227.654 | 4990.6407 |  |  |  |  | )*1,25 | )*1,25 | )*1,15 |  | )*1,15 | )*1,25 |  |  | )*0,85 | 0 | 0 | 1 | 1 |  |  |  | 1005 | 100 м2 | 100 м2 | 100 | [6 empty] | 140625032 | 2 | Общестроительные работы | 12 | Кровли | 1 | 12001 | Кровли | ФЕР-12 |  | Поправка: М-ка 421/пр 04.08.20 п.58 п.п. б) |  | 0 | 117.1 | 90 | 2.63 | 0.46 | 24.47 | 2.8 | 0.04 | 0 | [17 empty] | 0 | 0 | 0 |  |  |  |  | 109 | 48.45 |  |  |  |  | 1 |  | 376525292 | 2 | 1 | 4 | 0 | 0 | 0 | 33904.05 | 33904.05 | 0 | 0 |  | 0 | 3 | 0 |  | 0 | 1 | 0 | 0 | 0 | 0 |  |  |  | Пр/812-012.0-1 | Пр/774-012.0 | Кровли | Кровли | 0
18 | 1 | 37 |  | 9.1 | 01.2.03.07-0022 | Эмульсия битумная гидроизоляционная | т | -0.432 | -0.045 | -0.045 |  |  |  | -7179.84 | -7179.84 | 0 | 0 | 0 | 0 | 0 | 0 | 0 | 0 | 0 |  | 145184733 | 2000 | 2000 | 0 | 0 | 0 | 0 | 0 | 0 | 0 | 2000 | 2000 | 0 | 0 | 0 | 0 | 0 | 0 | 0 | 109 | 57 | 1 | 1 |  |  | 1 | 1 | 1 | 8.31 |  |  |  |  | 3 | 1 | ФССЦ-2001, 01.2.03.07-0022, приказ Минстроя России № 876/пр от 26.12.2019 |  |  | 12001 | 0 |  | 0 | 2 | 1 | 1 | 1 | 1 | 1 | 1 | 1 |  | 109 | 57 |  |  |  | 0 | 0 | 0 | [5 empty] | 0 |  | 0 | -7179.84 | 16620 | 0 | 0 | 0 | 0 | 0 | 0 | 0 | 0 | 0 | [13 empty] | 0 | 0 | 1 | 1 |  |  |  | 1009 | т | т | 1000 | [6 empty] | 140625032 | 2 | Общестроительные работы | 12 | Кровли | 1 | 12001 | Кровли | ФЕР-12 |  |  |  | 0 | 2000 | 2000 | 0 | 0 | 0 | 0 | 0 | [18 empty] | 0 | 0 | 0 |  |  |  |  | 109 | 57 |  |  |  |  | 1 |  | -2105186236 | 2 | 1 | 4 | 0 | 0 | 0 | -7179.84 | -7179.84 | 0 | 0 |  | 0 | 3 | 0 |  | 0 | 1 | 0 | 0 | 0 | 0 |  |  |  | Пр/812-012.0-1 | Пр/774-012.0 | Кровли | Кровли | 0
17 | 1 |  |  | 10 | Цена Поставщика | Праймер битумный ТЕХНОНИКОЛЬ № 01 (расход 0,3 кг/м2) | кг | 288 | 0 | 288 |  |  |  | 57701.98 | 57701.98 | 0 | 0 | 0 | 0 | 0 | 0 | 0 | 0 | 0 |  | 145184733 | 24.11 | 24.11 | 0 | 0 | 0 | 0 | 0 | 0 | 0 | 24.11 | 24.11 | 0 | 0 | 0 | 0 | 0 | 0 | 0 | 0 | 0 | 1 | 1 |  |  | 1 | 1 | 1 | 8.31 |  |  |  |  | 3 | 1 |  |  |  | 1100 | 0 |  | 0 | 8 | 0 | 1 | 1 | 1 | 1 | 1 | 1 |  | 0 | 0 |  |  |  | 0 | 0 | 0 | [5 empty] | 0 |  | 0 | 57701.98 | 200.3541 | 0 | 0 | 0 | 0 | 0 | 0 | 0 | 0 | 0 | [13 empty] | 0 | 0 | 1 | 1 |  |  |  | 1009 | кг | кг | 1 | [6 empty] | 140625274 | 8 | Материалы строительные | 0 |  | 1 | 1100 | Материалы, изделия и конструкции | материалы (03) |  |  |  | 0 | 24.11 | 24.11 | 0 | 0 | 0 | 0 | 0 | 0 | 5 |  |  | 1 | 18 |  | 224.45 | [10 empty] | 0 | 0 | 0 |  |  |  |  | 0 | 0 |  | [224.45 / 1.2 / 8.31] + 5% Трансп + 2% Заг.скл |  |  | 1 |  | -1574269725 | 2 | 3 | 4 | 0 | 0 | 0 | 57701.98 | 57701.98 | 0 | 0 |  | 1 | 1 | 0 |  | 0 | 1 | 0 | 0 | 0 | 0 |  | 5 | 2 |  |  |  |  | 0
17 | 1 | 45 | 45 | 11 | 12-01-002-09 | Устройство кровель плоских из наплавляемых материалов: в два слоя | 100 м2 | 9.6 | 0 | 9.6 |  |  |  | 74076.29 | 14545.56 | 3856.56 | 1682.1 | 55674.17 | 0 | 158.5344 | 3.48 | 0 | 62518.33 | 27789.11 |  | 145184733 | 368.36 | 182.33 | 30.8 | 4.69 | 155.23 | 0 | 16.514 | 0.3625 | 0 | 341.95 | 182.33 | 24.64 | 3.75 | 134.98 | 0 | 14.36 | 0.29 | 0 | 109 | 48.45 | 1 | 1 |  |  | 1 | 37.36 | 13.04 | 8.31 |  |  |  |  | 0 | 1 | ФЕР-2001 доп.5, 12-01-002-09, приказ Минстроя России № 51/пр от 09.02.2021 |  |  | 12001 | 0 |  | 0 | 2 | 0 | 37.36 | 1 | 1 | 1 | 1 | 1 |  | 109 | 57 |  |  |  | 0 | 0 | 0 | [5 empty] | 0 | Поправка: М-ка 421/пр 04.08.20 п.58 п.п. б) Наименование: При отсутствии необходимых норм (единичных расценок), включенных в сборники ГЭСНр (ФЕРр, ТЕРр), сметные затраты на работы по капитальному ремонту и реконструкции объектов капитального строительства могут быть определены по сметным нормам, включенным в ГЭСН (ФЕР, ТЕР), аналогичным технологическим процессам в новом строительстве, в том числе по возведению новых конструктивных элементов | 0 | 74076.29 | 1515.1623 | 401.7254 | 175.2184 | 5799.3928 | 0 | 16.514 | 0.3625 | 0 | 62518.3343 | 27789.1128 |  |  |  |  | )*1,25 | )*1,25 | )*1,15 |  | )*1,15 | )*1,25 |  |  | )*0,85 | 0 | 0 | 1 | 1 |  |  |  | 1005 | 100 м2 | 100 м2 | 100 | [6 empty] | 140625032 | 2 | Общестроительные работы | 12 | Кровли | 1 | 12001 | Кровли | ФЕР-12 |  | Поправка: М-ка 421/пр 04.08.20 п.58 п.п. б) |  | 0 | 341.95 | 182.33 | 24.64 | 3.75 | 134.98 | 14.36 | 0.29 | 0 | [17 empty] | 0 | 0 | 0 |  |  |  |  | 109 | 48.45 |  |  |  |  | 1 |  | 1634706126 | 2 | 1 | 4 | 0 | 0 | 0 | 164383.73 | 164383.73 | 0 | 0 |  | 0 | 3 | 0 |  | 0 | 1 | 0 | 0 | 0 | 0 |  |  |  | Пр/812-012.0-1 | Пр/774-012.0 | Кровли | Кровли | 0
17 | 1 |  |  | 12 | Цена Поставщика | Материал кровельный Унифлекс Вент ЭПВ | м2 | 1113.6 | 0 | 1113.6 |  |  |  | 315654.49 | 315654.49 | 0 | 0 | 0 | 0 | 0 | 0 | 0 | 0 | 0 |  | 145184733 | 34.11 | 34.11 | 0 | 0 | 0 | 0 | 0 | 0 | 0 | 34.11 | 34.11 | 0 | 0 | 0 | 0 | 0 | 0 | 0 | 0 | 0 | 1 | 1 |  |  | 1 | 1 | 1 | 8.31 |  |  |  |  | 3 | 1 |  |  |  | 1100 | 0 |  | 0 | 8 | 0 | 1 | 1 | 1 | 1 | 1 | 1 |  | 0 | 0 |  |  |  | 0 | 0 | 0 | [5 empty] | 0 |  | 0 | 315654.49 | 283.4541 | 0 | 0 | 0 | 0 | 0 | 0 | 0 | 0 | 0 | [13 empty] | 0 | 0 | 1 | 1 |  |  |  | 1005 | м2 | м2 | 1 | [6 empty] | 140625274 | 8 | Материалы строительные | 0 |  | 1 | 1100 | Материалы, изделия и конструкции | материалы (03) |  |  |  | 0 | 34.11 | 34.11 | 0 | 0 | 0 | 0 | 0 | 0 | 5 |  |  | 1 | 18 |  | 317.65 | [10 empty] | 0 | 0 | 0 |  |  |  |  | 0 | 0 |  | [317.65 / 1.2 / 8.31] + 5% Трансп + 2% Заг.скл |  |  | 1 |  | -155799663 | 2 | 3 | 4 | 0 | 0 | 0 | 315654.49 | 315654.49 | 0 | 0 |  | 1 | 1 | 0 |  | 0 | 1 | 0 | 0 | 0 | 0 |  | 5 | 2 |  |  |  |  | 0
17 | 1 |  |  | 13 | Цена Поставщика | Материал кровельный Техноэласт Пламя Стоп ЭКП | м2 | 1094.4 | 0 | 1094.4 |  |  |  | 516474.61 | 516474.61 | 0 | 0 | 0 | 0 | 0 | 0 | 0 | 0 | 0 |  | 145184733 | 56.79 | 56.79 | 0 | 0 | 0 | 0 | 0 | 0 | 0 | 56.79 | 56.79 | 0 | 0 | 0 | 0 | 0 | 0 | 0 | 0 | 0 | 1 | 1 |  |  | 1 | 1 | 1 | 8.31 |  |  |  |  | 3 | 1 |  |  |  | 1100 | 0 |  | 0 | 8 | 0 | 1 | 1 | 1 | 1 | 1 | 1 |  | 0 | 0 |  |  |  | 0 | 0 | 0 | [5 empty] | 0 |  | 0 | 516474.61 | 471.9249 | 0 | 0 | 0 | 0 | 0 | 0 | 0 | 0 | 0 | [13 empty] | 0 | 0 | 1 | 1 |  |  |  | 1005 | м2 | м2 | 1 | [6 empty] | 140625274 | 8 | Материалы строительные | 0 |  | 1 | 1100 | Материалы, изделия и конструкции | материалы (03) |  |  |  | 0 | 56.79 | 56.79 | 0 | 0 | 0 | 0 | 0 | 0 | 5 |  |  | 1 | 18 |  | 528.77 | [10 empty] | 0 | 0 | 0 |  |  |  |  | 0 | 0 |  | [528.77 / 1.2 / 8.31] + 5% Трансп + 2% Заг.скл |  |  | 1 |  | 2131294783 | 2 | 3 | 4 | 0 | 0 | 0 | 516474.61 | 516474.61 | 0 | 0 |  | 1 | 1 | 0 |  | 0 | 1 | 0 | 0 | 0 | 0 |  | 5 | 2 |  |  |  |  | 0
17 | 1 | 53 | 53 | 14 | 12-01-004-04 | Устройство примыканий кровель из наплавляемых материалов к стенам и парапетам высотой: до 600 мм без фартуков | 100 м | 0.36 | 0 | 0.36 |  |  |  | 6860.29 | 1384.99 | 434.79 | 190.45 | 5040.51 | 0 | 14.697 | 0.387 | 0 | 5701.75 | 2534.4 |  | 145184733 | 930.35 | 462.96 | 92.62 | 14.16 | 374.77 | 0 | 40.825 | 1.075 | 0 | 862.95 | 462.96 | 74.1 | 11.33 | 325.89 | 0 | 35.5 | 0.86 | 0 | 109 | 48.45 | 1 | 1 |  |  | 1 | 37.36 | 13.04 | 8.31 |  |  |  |  | 0 | 1 | ФЕР-2001, 12-01-004-04, приказ Минстроя России № 876/пр от 26.12.2019 |  |  | 12001 | 0 |  | 0 | 2 | 0 | 37.36 | 1 | 1 | 1 | 1 | 1 |  | 109 | 57 |  |  |  | 0 | 0 | 0 | [5 empty] | 0 | Поправка: М-ка 421/пр 04.08.20 п.58 п.п. б) Наименование: При отсутствии необходимых норм (единичных расценок), включенных в сборники ГЭСНр (ФЕРр, ТЕРр), сметные затраты на работы по капитальному ремонту и реконструкции объектов капитального строительства могут быть определены по сметным нормам, включенным в ГЭСН (ФЕР, ТЕР), аналогичным технологическим процессам в новом строительстве, в том числе по возведению новых конструктивных элементов | 0 | 6860.29 | 3847.1976 | 1207.7366 | 529.0176 | 14001.4072 | 0 | 40.825 | 1.075 | 0 | 5701.7464 | 2534.4001 |  |  |  |  | )*1,25 | )*1,25 | )*1,15 |  | )*1,15 | )*1,25 |  |  | )*0,85 | 0 | 0 | 1 | 1 |  |  |  | 1003 | 100 м | 100 м | 100 | [6 empty] | 140625032 | 2 | Общестроительные работы | 12 | Кровли | 1 | 12001 | Кровли | ФЕР-12 |  | Поправка: М-ка 421/пр 04.08.20 п.58 п.п. б) |  | 0 | 862.95 | 462.96 | 74.1 | 11.33 | 325.89 | 35.5 | 0.86 | 0 | [17 empty] | 0 | 0 | 0 |  |  |  |  | 109 | 48.45 |  |  |  |  | 1 |  | 102961426 | 2 | 1 | 4 | 0 | 0 | 0 | 15096.44 | 15096.44 | 0 | 0 |  | 0 | 3 | 0 |  | 0 | 1 | 0 | 0 | 0 | 0 |  |  |  | Пр/812-012.0-1 | Пр/774-012.0 | Кровли | Кровли | 0
17 | 1 |  |  | 15 | Цена Поставщика | Материал кровельный Унифлекс Вент ЭПВ | м2 | 45.36 | 0 | 45.36 |  |  |  | 12857.48 | 12857.48 | 0 | 0 | 0 | 0 | 0 | 0 | 0 | 0 | 0 |  | 145184733 | 34.11 | 34.11 | 0 | 0 | 0 | 0 | 0 | 0 | 0 | 34.11 | 34.11 | 0 | 0 | 0 | 0 | 0 | 0 | 0 | 0 | 0 | 1 | 1 |  |  | 1 | 1 | 1 | 8.31 |  |  |  |  | 3 | 1 |  |  |  | 1100 | 0 |  | 0 | 8 | 0 | 1 | 1 | 1 | 1 | 1 | 1 |  | 0 | 0 |  |  |  | 0 | 0 | 0 | [5 empty] | 0 |  | 0 | 12857.48 | 283.4541 | 0 | 0 | 0 | 0 | 0 | 0 | 0 | 0 | 0 | [13 empty] | 0 | 0 | 1 | 1 |  |  |  | 1005 | м2 | м2 | 1 | [6 empty] | 140625274 | 8 | Материалы строительные | 0 |  | 1 | 1100 | Материалы, изделия и конструкции | материалы (03) |  |  |  | 0 | 34.11 | 34.11 | 0 | 0 | 0 | 0 | 0 | 0 | 5 |  |  | 1 | 18 |  | 317.65 | [10 empty] | 0 | 0 | 0 |  |  |  |  | 0 | 0 |  | [317.65 / 1.2 / 8.31] + 5% Трансп + 2% Заг.скл |  |  | 1 |  | -155799663 | 2 | 3 | 4 | 0 | 0 | 0 | 12857.48 | 12857.48 | 0 | 0 |  | 1 | 1 | 0 |  | 0 | 1 | 0 | 0 | 0 | 0 |  | 5 | 2 |  |  |  |  | 0
17 | 1 |  |  | 16 | Цена Поставщика | Материал кровельный Техноэласт Пламя Стоп ЭКП | м2 | 45.36 | 0 | 45.36 |  |  |  | 21406.51 | 21406.51 | 0 | 0 | 0 | 0 | 0 | 0 | 0 | 0 | 0 |  | 145184733 | 56.79 | 56.79 | 0 | 0 | 0 | 0 | 0 | 0 | 0 | 56.79 | 56.79 | 0 | 0 | 0 | 0 | 0 | 0 | 0 | 0 | 0 | 1 | 1 |  |  | 1 | 1 | 1 | 8.31 |  |  |  |  | 3 | 1 |  |  |  | 1100 | 0 |  | 0 | 8 | 0 | 1 | 1 | 1 | 1 | 1 | 1 |  | 0 | 0 |  |  |  | 0 | 0 | 0 | [5 empty] | 0 |  | 0 | 21406.51 | 471.9249 | 0 | 0 | 0 | 0 | 0 | 0 | 0 | 0 | 0 | [13 empty] | 0 | 0 | 1 | 1 |  |  |  | 1005 | м2 | м2 | 1 | [6 empty] | 140625274 | 8 | Материалы строительные | 0 |  | 1 | 1100 | Материалы, изделия и конструкции | материалы (03) |  |  |  | 0 | 56.79 | 56.79 | 0 | 0 | 0 | 0 | 0 | 0 | 5 |  |  | 1 | 18 |  | 528.77 | [10 empty] | 0 | 0 | 0 |  |  |  |  | 0 | 0 |  | [528.77 / 1.2 / 8.31] + 5% Трансп + 2% Заг.скл |  |  | 1 |  | 2131294783 | 2 | 3 | 4 | 0 | 0 | 0 | 21406.51 | 21406.51 | 0 | 0 |  | 1 | 1 | 0 |  | 0 | 1 | 0 | 0 | 0 | 0 |  | 5 | 2 |  |  |  |  | 0
17 | 1 | 61 | 61 | 17 | 58-20-3 | Смена обделок из листовой стали (брандмауэров и парапетов без обделки боковых стенок) шириной: до 1 м | 100 м | 0.36 | 0 | 0.36 |  |  |  | 8538.78 | 431.36 | 48.02 | 43.58 | 8059.4 | 0 | 25.29 | 0.09 | 0 | 7292.68 | 3727.37 |  | 145184733 | 753.65 | 144.19 | 10.23 | 3.24 | 599.23 | 0 | 70.25 | 0.25 | 0 | 753.65 | 144.19 | 10.23 | 3.24 | 599.23 | 0 | 70.25 | 0.25 | 0 | 90 | 46 | 1 | 1 |  |  | 1 | 37.36 | 13.04 | 8.31 |  |  |  |  | 0 | 1 | ФЕРр-2001, 58-20-3, приказ Минстроя России № 876/пр от 26.12.2019 |  |  | 58001 | 0 |  | 0 | 6 | 0 | 37.36 | 1 | 1 | 1 | 1 | 1 |  | 90 | 46 |  |  |  | 0 | 0 | 0 | [5 empty] | 0 |  | 0 | 8538.78 | 1198.2189 | 133.3992 | 121.0464 | 22387.2328 | 0 | 70.25 | 0.25 | 0 | 7292.682 | 3727.3708 | [13 empty] | 0 | 0 | 1 | 1 |  |  |  | 1003 | 100 м | 100 м | 100 | [6 empty] | 140625154 | 6 | Ремонтно-строительные работы | 92 | Крыши, кровли | 1 | 58001 | Крыши, кровли | рФЕР-58 |  |  |  | 0 | 753.65 | 144.19 | 10.23 | 3.24 | 599.23 | 70.25 | 0.25 | 0 | [17 empty] | 0 | 0 | 0 |  |  |  |  | 90 | 46 |  |  |  |  | 1 |  | -1314138178 | 2 | 1 | 4 | 0 | 0 | 0 | 19558.83 | 19558.83 | 0 | 0 |  | 0 | 3 | 0 |  | 0 | 1 | 0 | 0 | 0 | 0 |  |  |  | Пр/812-092.0-1 | Пр/774-092.0 | Крыши, кровля | Крыши, кровля | 0
17 | 1 | 69 | 69 | 18 | 58-20-2 | Смена обделок из листовой стали (поясков, сандриков, отливов, карнизов) шириной: до 0,7 м | 100 м | 0.96 | 0 | 0.96 |  |  |  | 20211.64 | 766.25 | 104.15 | 92.89 | 19341.24 | 0 | 60.6912 | 0.192 | 0 | 17490.72 | 8939.7 |  | 145184733 | 643.64 | 96.05 | 8.32 | 2.59 | 539.27 | 0 | 63.22 | 0.2 | 0 | 643.64 | 96.05 | 8.32 | 2.59 | 539.27 | 0 | 63.22 | 0.2 | 0 | 90 | 46 | 1 | 1 |  |  | 1 | 37.36 | 13.04 | 8.31 |  |  |  |  | 0 | 1 | ФЕРр-2001, 58-20-2, приказ Минстроя России № 876/пр от 26.12.2019 |  |  | 58001 | 0 |  | 0 | 6 | 0 | 37.36 | 1 | 1 | 1 | 1 | 1 |  | 90 | 46 |  |  |  | 0 | 0 | 0 | [5 empty] | 0 |  | 0 | 20211.64 | 798.1755 | 108.4928 | 96.7624 | 20147.1272 | 0 | 63.22 | 0.2 | 0 | 17490.717 | 8939.6998 | [13 empty] | 0 | 0 | 1 | 1 |  |  |  | 1003 | 100 м | 100 м | 100 | [6 empty] | 140625154 | 6 | Ремонтно-строительные работы | 92 | Крыши, кровли | 1 | 58001 | Крыши, кровли | рФЕР-58 |  |  |  | 0 | 643.64 | 96.05 | 8.32 | 2.59 | 539.27 | 63.22 | 0.2 | 0 | [17 empty] | 0 | 0 | 0 |  |  |  |  | 90 | 46 |  |  |  |  | 1 |  | 1090506468 | 2 | 1 | 4 | 0 | 0 | 0 | 46642.06 | 46642.06 | 0 | 0 |  | 0 | 3 | 0 |  | 0 | 1 | 0 | 0 | 0 | 0 |  |  |  | Пр/812-092.0-1 | Пр/774-092.0 | Крыши, кровля | Крыши, кровля | 0
17 | 1 |  |  | 19 | Цена Поставщика | Сталь листовая оцинкованная 0,7мм | т | 0.4822 | 0 | 0.4822 |  |  |  | 48501.92 | 48501.92 | 0 | 0 | 0 | 0 | 0 | 0 | 0 | 0 | 0 |  | 145184733 | 12104.05 | 12104.05 | 0 | 0 | 0 | 0 | 0 | 0 | 0 | 12104.05 | 12104.05 | 0 | 0 | 0 | 0 | 0 | 0 | 0 | 0 | 0 | 1 | 1 |  |  | 1 | 1 | 1 | 8.31 |  |  |  |  | 3 | 1 |  |  |  | 1100 | 0 |  | 0 | 8 | 0 | 1 | 1 | 1 | 1 | 1 | 1 |  | 0 | 0 |  |  |  | 0 | 0 | 0 | [5 empty] | 0 |  | 0 | 48501.92 | 100584.6555 | 0 | 0 | 0 | 0 | 0 | 0 | 0 | 0 | 0 | [13 empty] | 0 | 0 | 1 | 1 |  |  |  | 1009 | т | т | 1000 | [6 empty] | 140625274 | 8 | Материалы строительные | 0 |  | 1 | 1100 | Материалы, изделия и конструкции | материалы (03) |  |  |  | 0 | 12104.05 | 12104.05 | 0 | 0 | 0 | 0 | 0 | 0 | 5 |  |  | 1 | 18 |  | 112700 | [10 empty] | 0 | 0 | 0 |  |  |  |  | 0 | 0 |  | [112 700 / 1.2 / 8.31] + 5% Трансп + 2% Заг.скл |  |  | 1 |  | -1214113528 | 2 | 3 | 4 | 0 | 0 | 0 | 48501.92 | 48501.92 | 0 | 0 |  | 1 | 1 | 0 |  | 0 | 1 | 0 | 0 | 0 | 0 |  | 5 | 2 |  |  |  |  | 0
17 | 1 |  |  | 20 | т01-01-01-041 | Погрузка при автомобильных перевозках мусора строительного с погрузкой вручную | 1 т груза | 1.1832 | 0 | 1.1832 |  |  |  | 0 | 0 | 0 | 0 | 0 | 0 | 0 | 0 | 0 | 0 | 0 |  | 145184733 | 42.98 | 0 | 0 | 0 | 0 | 0 | 0 | 0 | 0 | 42.98 | 0 | 0 | 0 | 0 | 0 | 0 | 0 | 0 | 0 | 0 | 1 | 1 |  |  | 13.41 | 1 | 1 | 1 |  |  |  |  | 0 | 1 | ФССЦпг-2001, т01-01-01-041, приказ Минстроя России №876/пр от 26.12.2019 |  |  | 700004 | 0 |  | 0 | 19 | 0 | 1 | 1 | 1 | 1 | 1 | 1 |  | 0 | 0 |  |  |  | 0 | 0 | 0 | [5 empty] | 0 |  | 0 | 576.3618 | 0 | 0 | 0 | 0 | 0 | 0 | 0 | 0 | 0 | 0 | [13 empty] | 0 | 0 | 1 | 1 |  |  |  | 1013 | 1 т груза | 1 т груза | 1 | [6 empty] | 140625282 | 19 | Погрузочно-разгрузочные работы | 106 | Погрузочно-разгрузочные работы | 1 | 700004 | Погрузочно-разгрузочные работы | ФССЦпр пог. а/п (2011,изм. 4-6) |  |  |  | 0 | 0 | 0 | 0 | 0 | 0 | 0 | 0 | 0 | [17 empty] | 0 | 0 | 0 |  |  |  |  | 0 | 0 |  |  |  |  | 1 |  | -1368885421 | 2 | 1 | 4 | 2 | 0 | 0 | 681.95 | 681.95 | 0 | 0 |  | 0 | 3 | 0 |  | 0 | 1 | 0 | 0 | 0 | 0 | 681.95 | [6 empty] | 0
17 | 1 |  |  | 21 | т01-01-01-043 | Погрузка при автомобильных перевозках мусора строительного с погрузкой экскаваторами емкостью ковша до 0,5 м3 | 1 т груза | 10.6488 | 0 | 10.6488 |  |  |  | 0 | 0 | 0 | 0 | 0 | 0 | 0 | 0 | 0 | 0 | 0 |  | 145184733 | 3.28 | 0 | 0 | 0 | 0 | 0 | 0 | 0 | 0 | 3.28 | 0 | 0 | 0 | 0 | 0 | 0 | 0 | 0 | 0 | 0 | 1 | 1 |  |  | 13.41 | 1 | 1 | 1 |  |  |  |  | 0 | 1 | ФССЦпг-2001, т01-01-01-043, приказ Минстроя России №876/пр от 26.12.2019 |  |  | 700004 | 0 |  | 0 | 19 | 0 | 1 | 1 | 1 | 1 | 1 | 1 |  | 0 | 0 |  |  |  | 0 | 0 | 0 | [5 empty] | 0 |  | 0 | 43.9848 | 0 | 0 | 0 | 0 | 0 | 0 | 0 | 0 | 0 | 0 | [13 empty] | 0 | 0 | 1 | 1 |  |  |  | 1013 | 1 т груза | 1 т груза | 1 | [6 empty] | 140625282 | 19 | Погрузочно-разгрузочные работы | 106 | Погрузочно-разгрузочные работы | 1 | 700004 | Погрузочно-разгрузочные работы | ФССЦпр пог. а/п (2011,изм. 4-6) |  |  |  | 0 | 0 | 0 | 0 | 0 | 0 | 0 | 0 | 0 | [17 empty] | 0 | 0 | 0 |  |  |  |  | 0 | 0 |  |  |  |  | 1 |  | 1072927856 | 2 | 1 | 4 | 2 | 0 | 0 | 468.39 | 468.39 | 0 | 0 |  | 0 | 3 | 0 |  | 0 | 1 | 0 | 0 | 0 | 0 | 468.39 | [6 empty] | 0
17 | 1 |  |  | 22 | т03-21-01-002 | Перевозка грузов I класса автомобилями-самосвалами грузоподъемностью 10 т работающих вне карьера на расстояние до 2 км | 1 т груза | 11.832 | 0 | 11.832 |  |  |  | 0 | 0 | 0 | 0 | 0 | 0 | 0 | 0 | 0 | 0 | 0 |  | 145184733 | 3.86 | 0 | 0 | 0 | 0 | 0 | 0 | 0 | 0 | 3.86 | 0 | 0 | 0 | 0 | 0 | 0 | 0 | 0 | 0 | 0 | 1 | 1 |  |  | 13.41 | 1 | 1 | 1 |  |  |  |  | 0 | 1 | ФССЦпг-2001, т03-21-01-002, приказ Минстроя России №876/пр от 26.12.2019 |  |  | 700011 | 0 |  | 0 | 40 | 0 | 1 | 1 | 1 | 1 | 1 | 1 |  | 0 | 0 |  |  |  | 0 | 0 | 0 | [5 empty] | 0 |  | 0 | 51.7626 | 0 | 0 | 0 | 0 | 0 | 0 | 0 | 0 | 0 | 0 | [13 empty] | 0 | 0 | 1 | 1 |  |  |  | 1013 | 1 т груза | 1 т груза | 1 | [6 empty] | 140625621 | 40 | Автомобили-самосвалы | 107 | Перевозка строительных грузов автомобильным транспортом | 1 | 700011 | Перевозка строительных грузов автомобильным транспортом: Автомобили-самосвалы | ФССЦпг 03-21, 03-22 |  |  |  | 0 | 0 | 0 | 0 | 0 | 0 | 0 | 0 | 0 | [17 empty] | 0 | 0 | 0 |  |  |  |  | 0 | 0 |  |  |  |  | 1 |  | -1332390239 | 2 | 1 | 4 | 2 | 0 | 0 | 612.46 | 612.46 | 0 | 0 |  | 0 | 3 | 0 |  | 0 | 1 | 0 | 0 | 0 | 0 | 612.46 | [6 empty] | 0
51 | 1 | 3 | 20 |  | Новая локальная смета | Новая локальная смета | 0 | [6 empty] | 1640382.33 | 1114654.02 | 31174.75 | 4699.66 | 494553.56 | 0 | 1349.612 | 10.5133 | 0 | 470501.23 | 233989.19 |  |  | 1640382.33 | 1114654.02 | 31174.75 | 4699.66 | 494553.56 | 0 | 1349.612 | 10.5133 | 0 | 470501.23 | 233989.19 |  |  | 0 | 0 | 0 | 2346635.55 | 2346635.55 | 0 | 0 | 1114654.02 | 1114654.02 | 0 | 1114654.02 | 0 | 0 | 0 | 0 | 1762.8 | [19 empty] | 0 | 0 | 0 | 2346635.55 | 2346635.55 | 0 | 0 | 1114654.02 | 1114654.02 | 0 | 1114654.02 | 0 | 0 | 0 | 0 | 1762.8 | [114 empty] | 0
50 | 0 | 0 | 1 | 201 | 1640382.33 | ПЗ | Прямые затраты |  |  | 201 | 1 | 3 |  | 2 | [7 empty] | 1640382.33 | 1 | 1640382.33
50 | 0 | 0 | 1 | 202 | 1114654.02 | СтМатОб | Стоимость материальных ресурсов (всего) |  |  | 202 | 2 | 3 |  | 2 | [7 empty] | 1114654.02 | 1 | 1114654.02
50 | 0 | 0 | 1 | 222 | 0 | СтМатОбЗак | Стоимость материалов и оборудования заказчика |  |  | 222 | 3 | 3 |  | 2 | [7 empty] | 0 | 1 | 0
50 | 0 | 0 | 1 | 225 | 1114654.02 | СтМатОбПод | Стоимость материалов и оборудования подрядчика |  |  | 225 | 4 | 3 |  | 2 | [7 empty] | 1114654.02 | 1 | 1114654.02
50 | 0 | 0 | 1 | 226 | 1114654.02 | СтМат | Стоимость материалов (всего) |  |  | 226 | 5 | 3 |  | 2 | [7 empty] | 1114654.02 | 1 | 1114654.02
50 | 0 | 0 | 1 | 227 | 0 | СтМатЗак | Стоимость материалов заказчика |  |  | 227 | 6 | 3 |  | 2 | [7 empty] | 0 | 1 | 0
50 | 0 | 0 | 1 | 228 | 1114654.02 | СтМатПод | Стоимость материалов подрядчика |  |  | 228 | 7 | 3 |  | 2 | [7 empty] | 1114654.02 | 1 | 1114654.02
50 | 0 | 0 | 1 | 216 | 0 | Оборуд | Стоимость оборудования (всего) |  |  | 216 | 8 | 3 |  | 2 | [7 empty] | 0 | 1 | 0
50 | 0 | 0 | 1 | 223 | 0 | ОборудЗак | Стоимость оборудования заказчика |  |  | 223 | 9 | 3 |  | 2 | [7 empty] | 0 | 1 | 0
50 | 0 | 0 | 1 | 229 | 0 | ОборудПод | Стоимость оборудования подрядчика |  |  | 229 | 10 | 3 |  | 2 | [7 empty] | 0 | 1 | 0
50 | 0 | 0 | 1 | 203 | 31174.75 | ЭММ | Эксплуатация машин |  |  | 203 | 11 | 3 |  | 2 | [7 empty] | 31174.75 | 1 | 31174.75
50 | 0 | 0 | 1 | 231 | 0 | ЭММсНРиСП | Эксплуатация машин по ТСН-2001.16 |  |  | 231 | 12 | 3 |  | 2 | [7 empty] | 0 | 1 | 0
50 | 0 | 0 | 1 | 204 | 4699.66 | ЗПМ | ЗП машинистов |  |  | 204 | 13 | 3 |  | 2 | [7 empty] | 4699.66 | 1 | 4699.66
50 | 0 | 0 | 1 | 205 | 494553.56 | ОЗП | Основная ЗП рабочих |  |  | 205 | 14 | 3 |  | 2 | [7 empty] | 494553.56 | 1 | 494553.56
50 | 0 | 0 | 1 | 232 | 0 | ОЗПсНРиСП | Основная ЗП рабочих по ТСН-2001.16 |  |  | 232 | 15 | 3 |  | 2 | [7 empty] | 0 | 1 | 0
50 | 0 | 0 | 1 | 214 | 2346635.55 | Строит | Строительные работы с НР и СП |  |  | 214 | 16 | 3 |  | 2 | [7 empty] | 2346635.55 | 1 | 2346635.55
50 | 0 | 0 | 1 | 215 | 0 | Монтаж | Монтажные работы с НР и СП |  |  | 215 | 17 | 3 |  | 2 | [7 empty] | 0 | 1 | 0
50 | 0 | 0 | 1 | 217 | 0 | Прочие | Прочие работы с НР и СП |  |  | 217 | 18 | 3 |  | 2 | [7 empty] | 0 | 1 | 0
50 | 0 | 0 | 1 | 230 | 0 | ПрочиеЗатр | Прочие затраты по ТСН-2001.16 |  |  | 230 | 19 | 3 |  | 2 | [7 empty] | 0 | 1 | 0
50 | 0 | 0 | 1 | 206 | 0 | ВозврМат | Возврат материалов |  |  | 206 | 20 | 3 |  | 2 | [7 empty] | 0 | 1 | 0
50 | 0 | 0 | 1 | 207 | 1349.612 | ТрудСтр | Трудозатраты строителей |  |  | 207 | 21 | 3 |  | -1 | [7 empty] | 1349.612 | 1 | 1349.612
50 | 0 | 0 | 1 | 208 | 10.5133 | ТрудМаш | Трудозатраты машинистов |  |  | 208 | 22 | 3 |  | -1 | [7 empty] | 10.5133 | 1 | 10.5133
50 | 0 | 0 | 1 | 209 | 0 | ТранспМат | Транспорт материалов |  |  | 209 | 23 | 3 |  | 2 | [7 empty] | 0 | 1 | 0
50 | 0 | 0 | 1 | 233 | 1762.8 | Перевозка | Перевозка грузов |  |  | 233 | 24 | 3 |  | 2 | [7 empty] | 1762.8 | 1 | 1762.8
50 | 0 | 0 | 1 | 210 | 470501.23 | НР | Накладные расходы |  |  | 210 | 25 | 3 |  | 2 | [7 empty] | 470501.23 | 1 | 470501.23
50 | 0 | 0 | 1 | 211 | 233989.19 | СмПриб | Сметная прибыль |  |  | 211 | 26 | 3 |  | 2 | [7 empty] | 233989.19 | 1 | 233989.19
50 | 0 | 0 | 1 | 224 | 2346635.55 | Всего | Всего с НР и СП |  |  | 224 | 27 | 3 |  | 2 | [7 empty] | 2346635.55 | 1 | 2346635.55
51 | 140 | 1 | 12 |  | Новый объект | Ремонт кровли здания компрессорной Инв. № ОС00001042 | 0 | [6 empty] | 1640382.33 | 1114654.02 | 31174.75 | 4699.66 | 494553.56 | 0 | 1349.612 | 10.5133 | 0 | 470501.23 | 233989.19 | [15 empty] | 0 | 0 | 0 | 2346635.55 | 2346635.55 | 0 | 0 | 1114654.02 | 1114654.02 | 0 | 1114654.02 | 0 | 0 | 0 | 0 | 1762.8 | [149 empty] | 0
50 | 1 | 0 | 1 | 201 | 1640382.33 | ПЗ | Прямые затраты |  |  | 201 | 1 | 1 |  | 2 | [7 empty] | 1640382.33 | 1 | 1640382.33
50 | 1 | 0 | 1 | 202 | 1114654.02 | СтМатОб | Стоимость материальных ресурсов (всего) |  |  | 202 | 2 | 1 |  | 2 | [7 empty] | 1114654.02 | 1 | 1114654.02
50 | 0 | 0 | 1 | 222 | 0 | СтМатОбЗак | Стоимость материалов и оборудования заказчика |  |  | 222 | 3 | 1 |  | 2 | [7 empty] | 0 | 1 | 0
50 | 1 | 0 | 1 | 225 | 1114654.02 | СтМатОбПод | Стоимость материалов и оборудования подрядчика |  |  | 225 | 4 | 1 |  | 2 | [7 empty] | 1114654.02 | 1 | 1114654.02
50 | 1 | 0 | 1 | 226 | 1114654.02 | СтМат | Стоимость материалов (всего) |  |  | 226 | 5 | 1 |  | 2 | [7 empty] | 1114654.02 | 1 | 1114654.02
50 | 0 | 0 | 1 | 227 | 0 | СтМатЗак | Стоимость материалов заказчика |  |  | 227 | 6 | 1 |  | 2 | [7 empty] | 0 | 1 | 0
50 | 1 | 0 | 1 | 228 | 1114654.02 | СтМатПод | Стоимость материалов подрядчика |  |  | 228 | 7 | 1 |  | 2 | [7 empty] | 1114654.02 | 1 | 1114654.02
50 | 0 | 0 | 1 | 216 | 0 | Оборуд | Стоимость оборудования (всего) |  |  | 216 | 8 | 1 |  | 2 | [7 empty] | 0 | 1 | 0
50 | 0 | 0 | 1 | 223 | 0 | ОборудЗак | Стоимость оборудования заказчика |  |  | 223 | 9 | 1 |  | 2 | [7 empty] | 0 | 1 | 0
50 | 0 | 0 | 1 | 229 | 0 | ОборудПод | Стоимость оборудования подрядчика |  |  | 229 | 10 | 1 |  | 2 | [7 empty] | 0 | 1 | 0
50 | 1 | 0 | 1 | 203 | 31174.75 | ЭММ | Эксплуатация машин |  |  | 203 | 11 | 1 |  | 2 | [7 empty] | 31174.75 | 1 | 31174.75
50 | 0 | 0 | 1 | 231 | 0 | ЭММсНРиСП | Эксплуатация машин по ТСН-2001.16 |  |  | 231 | 12 | 3 |  | 2 | [7 empty] | 0 | 1 | 0
50 | 1 | 0 | 1 | 204 | 4699.66 | ЗПМ | ЗП машинистов |  |  | 204 | 13 | 1 |  | 2 | [7 empty] | 4699.66 | 1 | 4699.66
50 | 1 | 0 | 1 | 205 | 494553.56 | ОЗП | Основная ЗП рабочих |  |  | 205 | 14 | 1 |  | 2 | [7 empty] | 494553.56 | 1 | 494553.56
50 | 0 | 0 | 1 | 232 | 0 | ОЗПсНРиСП | Основная ЗП рабочих по ТСН-2001.16 |  |  | 232 | 15 | 3 |  | 2 | [7 empty] | 0 | 1 | 0
50 | 1 | 0 | 1 | 214 | 2346635.55 | Строит | Строительные работы с НР и СП |  |  | 214 | 16 | 1 |  | 2 | [7 empty] | 2346635.55 | 1 | 2346635.55
50 | 0 | 0 | 1 | 215 | 0 | Монтаж | Монтажные работы с НР и СП |  |  | 215 | 17 | 1 |  | 2 | [7 empty] | 0 | 1 | 0
50 | 0 | 0 | 1 | 217 | 0 | Прочие | Прочие работы с НР и СП |  |  | 217 | 18 | 1 |  | 2 | [7 empty] | 0 | 1 | 0
50 | 0 | 0 | 1 | 230 | 0 | ПрочиеЗатр | Прочие затраты по ТСН-2001.16 |  |  | 230 | 19 | 3 |  | 2 | [7 empty] | 0 | 1 | 0
50 | 0 | 0 | 1 | 206 | 0 | ВозврМат | Возврат материалов |  |  | 206 | 20 | 1 |  | 2 | [7 empty] | 0 | 1 | 0
50 | 1 | 0 | 1 | 207 | 1349.612 | ТрудСтр | Трудозатраты строителей |  |  | 207 | 21 | 1 |  | -1 | [7 empty] | 1349.612 | 1 | 1349.612
50 | 1 | 0 | 1 | 208 | 10.5133 | ТрудМаш | Трудозатраты машинистов |  |  | 208 | 22 | 1 |  | -1 | [7 empty] | 10.5133 | 1 | 10.5133
50 | 0 | 0 | 1 | 209 | 0 | ТранспМат | Транспорт материалов |  |  | 209 | 23 | 1 |  | 2 | [7 empty] | 0 | 1 | 0
50 | 1 | 0 | 1 | 233 | 1762.8 | Перевозка | Перевозка грузов |  |  | 233 | 24 | 1 |  | 2 | [7 empty] | 1762.8 | 1 | 1762.8
50 | 1 | 0 | 1 | 210 | 470501.23 | НР | Накладные расходы |  |  | 210 | 25 | 1 |  | 2 | [7 empty] | 470501.23 | 1 | 470501.23
50 | 1 | 0 | 1 | 211 | 233989.19 | СмПриб | Сметная прибыль |  |  | 211 | 26 | 1 |  | 2 | [7 empty] | 233989.19 | 1 | 233989.19
50 | 1 | 0 | 1 | 224 | 2346635.55 | Всего | Всего с НР и СП |  |  | 224 | 27 | 1 |  | 2 | [7 empty] | 2346635.55 | 1 | 2346635.55
50 | 1 | 0 | 2 | 0 | 469327.11 | н | НДС 20% |  |  | 212 | 28 | 0 |  | 2 | [7 empty] | 469327.11 | 1 | 469327.11
50 | 1 | 0 | 2 | 0 | 2815962.66 | в с н | Всего с НДС 20% |  |  | 212 | 29 | 0 |  | 2 | [7 empty] | 2815962.66 | 1 | 2815962.66
61 |  |  |  |  | 1.2 | НДС | Новая переменная
61 |  |  |  |  | 12 | Переменная | Новая переменная
61 |  |  |  |  | 0 | Переменная1 | Новая переменная
70 | 1 |  | 1 | СТР_РЕК | СТРОИТЕЛЬСТВО и РЕКОНСТРУКЦИЯ зданий и сооружений всех назначений | 0 | 0 |  | 1 | 0 |  |  | 0 |  | Строительство и реконструкция
70 | 1 |  | 2 | РЕМ_ЖИЛ | КАП. РЕМ. ЖИЛЫХ И ОБЩЕСТВЕННЫХ ЗДАНИЙ | 0 | 0 |  | 1 | 0 |  |  | 0 |  | Капитальный ремонт жилых и общественных зданий
70 | 1 |  | 3 | РЕМ_ПР | КАП. РЕМ. ПРОИЗВОДСТВЕННЫХ ЗД. и СООРУЖЕНИЙ, НАРУЖНЫХ ИНЖЕНЕРНЫХ СЕТЕЙ, УЛИЦ И ДОРОГ МЕСТНОГО ЗНАЧЕНИЯ, ИНЖ,СООРУЖЕНИЙ ( ГИДРОТЕХ,СООРУЖ, МОСТОВ И ПУТЕПРОВОДОВ И Т.П.) | 1 | 0 |  | 1 | 0 |  |  | 0 |  | Капитальный ремонт прозводственных зданий
70 | 1 |  | 4 | Территория | для территории Российской Федерации, не относящейся к районам Крайнего Севера и приравненным к ним местностям | 1 | 0 |  | 2 | 0 |  |  | 0
70 | 1 |  | 5 | МПРКС | для территории Российской Федерации, относящейся к местностям, приравненным к районам Крайнего Севера | 0 | 0 |  | 2 | 0 |  |  | 0
70 | 1 |  | 6 | РКС | для территории Российской Федерации, относящейся к районам Крайнего Севера | 0 | 0 |  | 2 | 0 |  |  | 0
70 | 1 |  | 7 | СЛЖ | При определении сметной стоимости строительства объектов капитального строительства, относящихся к особо опасным и технически сложным. За исключением АЭС. | 0 | 0 | Для сборников ФЕР ( при производстве работ на технически сложных объектах ): · { СЛЖ } - (вкл.) - работа на сложных объектах (к=1,2 к НР) · { СЛЖ } - (выкл.) - работа на обычных объектах | 0 | 0 |  |  | 0 |  | Сложные объекты
70 | 1 |  | 8 | СТНДРТ | При определении сметной стоимости строительства объектов капитального строительства (за исключением АЭС). | 1 | 0 |  | 5 | 0 |  |  | 0
70 | 1 |  | 9 | АЭС_ПНР | При определении сметной стоимости строительства объектов капитального строительства АЭС. Пусконаладочные работы (за исключением технологического оборудования АЭС). | 0 | 0 |  | 5 | 0 |  |  | 0
70 | 1 |  | 10 | АЭС_ПНР_ТЕХ | При определении сметной стоимости строительства объектов капитального строительства АЭС. Пусконаладочные работы технологического оборудования АЭС. | 0 | 0 | Для сборника ФЕРм -39 и ФЕРМ-08 ( при работах по контролю сварных соединений) : {мАЭС} - ( вкл.) - при выполнении работ по на АЭС (HР=101%; СП= 68%; {мАЭС} - (выкл.) - при выполнении работ на обычных объектах | 5 | 0 |  |  | 0 |  | АЭС
70 | 1 |  | 11 | ОПТ/В | {вкл} - Прокладка МЕЖДУГОРОДНЫХ ВОЛОКОННО-ОПТИЧЕСКИХ ЛИНИЙ (для ФЕРм10, отд. 6 разд.3) {выкл} - Прокладка ГОРОДСКИХ ВОЛОКОННО-ОПТИТЕСКИХ ЛИНИЙ (для ФЕРм10, отд. 6 разд.3) | 0 | 0 | Для сборников ФЕРм-10 ( волоконно-оптические линии связи ): · {М_ГОР_опт} - ( вкл.) - междугородные сети связи ( НР=120% , СП=70% ) · {М_ГОР_опт} - ( выкл.) - городские сети связи ( НР=100%; СП=65%) | 0 | 0 |  |  | 0 |  | Прокладка междугородных в/опт. кабелей
70 | 1 |  | 12 | АВИ | (вкл) - При работах по ДИСПЕТЧЕРЕЗАЦИИ управления движением АВИАТРАНСПОРТОМ {вкл} (монтажные работы ) | 0 | 0 | Для сборников ФЕРм 08;10;11 : · {мАВИА} - (вкл.) - производство монтажных работы по диспетчеризации управления движением авиатранспортном (НР=95%, СП=55%) ; · {мАВИА} - (выкл. ) - при производстве работ на прочих объектах , кром | 0 | 0 |  |  | 0 |  | Диспетчеризация авитранспорта
70 | 1 |  | 13 | ЗАКР | {вкл} - Обслуживающие и сопутстующие работы в тоннелях при производве работ ЗАКРЫТЫМ СПОСОБОМ {выкл} - Обслуживающие и сопутстующие работы в тоннелях при производве работ ОТКРЫТЫМ | 0 | 0 | Для сборника ФЕР -29 ( сопутствующие работы в тоннелях и метро. ): · {ЗАКР} - (вкл.) - при выполнении работ в тоннелях и метро закрытым способом (НР=145% , СП=75%); · {ЗАКР} - (выкл.) - при выполнении работ в тоннелях и метро отк | 0 | 0 |  |  | 0 |  | Производство работ закрытым способом (обслуживающие процессы)
70 | 1 |  | 14 | ГОР | (вкл) - ФЕРм-08, выполнение работ на горнорудных объектах (выкл) - ФЕРм-08, выполнение работ на других объектах | 0 | 0 |  | 0 | 0 |  |  | 0 |  | Выполнение работ на горнорудных объектах
70 | 1 |  | 15 | ОБ_ПР | Объект производственного назначения | 0 | 0 |  | 3 | 0 |  |  | 0
70 | 1 |  | 16 | ОБ_НПР | Объект непроизводственного назначения | 1 | 0 |  | 3 | 0 |  |  | 0
70 | 1 |  | 1 | К_НР_РЕМ | при ремонте жилых и общественных зданий если ( если {РЕМ_ЖИЛ}= [вкл.] | 0.9 | 1 | Для сборников ФЕР и ФЕРмр : · Значение {_МДСрем_НР}= 0,90 - при ремонте зданий жилого и гражданского назначений ( 0,90 к НР) ; · Значение {_МДСрем_НР}= 1,00 - при строительстве и реконструкции объектов всех назначений | 0 | 0 |  |  | 0 |  | п.25
70 | 1 |  | 2 | К_СП_РЕМ | к нормам СП при капитальном ремонте зданий и сооружений всех назначений ( если или {РЕМ_ЖИЛ}=[вкл] , или (РЕМ_ПР}=[вкл] ) | 0.85 | 1 | Для сборников ФЕР и ФЕРмр : · Значение {_МДСрем_СП} = 0.85 - при ремонте зданий всех назначений ( 0,85 к СП); · Значение {_МДСрем_СП} = 1,00 - при строительстве и реконструкции объектов всех назначений | 0 | 0 |  |  | 0 |  | п.16
70 | 1 |  | 3 | К_НР_СЛЖ | При определении сметной стоимости строительства объектов капитального строительства, относящихся к особо опасным и технически сложным. За исключением объектов атомных электрических станций. ( если {СЛЖ} = [вкл] ) | 1.03 | 0 |  | 0 | 0 |  |  | 0 |  | п.27 СЛОЖН
70 | 1 |  | 4 | К_НР_АЭС | При определении сметной стоимости строительства объектов капитального строительства, относящихся к особо опасным и технически сложным. Для объектов атомных электрических станций. ( если {АЭС} = [вкл] ) | 1.15 | 0 |  | 0 | 0 |  |  | 0 |  | п.27 АЭС
70 | 1 |  | 5 | Р_ОКР | Разрядность округления результата расчета НР и СП (с 05.04.2020 - до семи знаков после запятой) | 7 | 0 |  | 0 | 0 |  |  | 0
70 | 1 |  | 6 | Лист_НРиСП |  | 2 | 0 |  | 0 | 0 |  |  | 0
-1
75 | Уровень цен | 2024 | 1 | 0 | 0 | 0 | 1 | 0 | 3 | 0 | 0 | 0 | 145184733 | 1
3 | Индексы за итогом | 13.41 | 8.31 | 13.04 | 37.36 | 37.36 | 1 | 1 | 2 | 37.36 | 13.41 | 13.41 | 8.31 | 1 | 1 | 37.36 | 13.41 | [21 empty] | 145184740
65 |  | 1 | 0 | 245

## SourceObSm
0 | Smeta.RU (495) 974-1589 |  | _OBSM_ |  | 0 | 0 | 0 | Smeta.RU |  | 0 | 31883 | 18266318 | 11 | 6 | 5 | 6
8 | 1 | -1 |  |  |  | АО "Невьянский цементник" | [63 empty] | 0
1 | 53 | 0 |  | 0 | Новый объект | Ремонт кровли здания компрессорной |  | 0 | Ведомость объемов работ | 0 | 0 | 2 |  | 0 | 0 | 0 | 0 | 1 | 0 | [11 empty] | 0 | [5 empty] | Сметные нормы списания | Коды ценников | 0 | 0 | 0 | 0 | 1 | 0 | 2 | 2 | 1 | 0 | 0 | 0 | 0 | 0 | 0 | ФЕР-2020 И9 | Версия 1.7.0 ГСН (ГЭСН, ФЕР) и ТЕР (Методики НР (812/пр, 636/пр, 611/пр) и СП (774/пр и 317/пр) применять с 08.01.2023 г.) | ФЕР-2020 - изменения И9 | ФЕР-2020 - изменения И9 | ФЕР-2020 - изменения И9 | ФЕР-2020 - изменения И9 | Поправки для ГСН (ФЕР) 2020 от 11.09.2022 г И9 (в ред. 557/пр) Капитальный ремонт производственных зданий | 0 | 0 | 17301512 | 9 | ГОСУДАРСТВЕННЫЕ СМЕТНЫЕ НОРМАТИВЫ (ФЕР-2020), утвержденные приказами Минстроя России от 26 декабря 2019 г. № 876/пр (в редакции приказов Минстроя РФ от 30 марта 2020 г. № 172/пр, от 1 июня 2020 г. № 294/пр, от 30 июня 2020 г. № 352/пр, от 20 октября 2020 г. № 636/пр, от 9 февраля 2021 г. № 51/пр, от 24 мая 2021 г. № 321/пр, от 24 июня 2021 г. № 408/пр, от 14 октября 2021 № 746/пр, от 20 декабря 2021 № 962/пр) | ГСН | 44551 | 395 | 0 | 0
22 | 1 | 0 | 145184733 | 0 | 2 | 1
3 | 0 | Новая локальная смета | Новая локальная смета | 2346.64 | 0 | 0 | 0 | 2346.64 | 499.25 | [10 empty] | 0 | 0 | 0 | 1640382.33 | 1114654.02 | 0 | 0 | 0 | 31174.75 | 4699.66 | 494553.56 | 2346635.55 | 0 | 0 | 0 | 1349.612 | 10.5133 | 0 | 470501.23 | 233989.19 | 2346635.55
51 |  |  |  | 2346.64 | 0 | 0 | 0 | 2346.64 | 499.25
50 | 1 | 0 | 1 | 201 | 1640382.33 | ПЗ | Прямые затраты |  |  | 201 | 1 | 1 |  | 2
50 | 1 | 0 | 1 | 202 | 1114654.02 | СтМатОб | Стоимость материальных ресурсов (всего) |  |  | 202 | 2 | 1 |  | 2
50 | 0 | 0 | 1 | 222 | 0 | СтМатОбЗак | Стоимость материалов и оборудования заказчика |  |  | 222 | 3 | 1 |  | 2
50 | 1 | 0 | 1 | 225 | 1114654.02 | СтМатОбПод | Стоимость материалов и оборудования подрядчика |  |  | 225 | 4 | 1 |  | 2
50 | 1 | 0 | 1 | 226 | 1114654.02 | СтМат | Стоимость материалов (всего) |  |  | 226 | 5 | 1 |  | 2
50 | 0 | 0 | 1 | 227 | 0 | СтМатЗак | Стоимость материалов заказчика |  |  | 227 | 6 | 1 |  | 2
50 | 1 | 0 | 1 | 228 | 1114654.02 | СтМатПод | Стоимость материалов подрядчика |  |  | 228 | 7 | 1 |  | 2
50 | 0 | 0 | 1 | 216 | 0 | Оборуд | Стоимость оборудования (всего) |  |  | 216 | 8 | 1 |  | 2
50 | 0 | 0 | 1 | 223 | 0 | ОборудЗак | Стоимость оборудования заказчика |  |  | 223 | 9 | 1 |  | 2
50 | 0 | 0 | 1 | 229 | 0 | ОборудПод | Стоимость оборудования подрядчика |  |  | 229 | 10 | 1 |  | 2
50 | 1 | 0 | 1 | 203 | 31174.75 | ЭММ | Эксплуатация машин |  |  | 203 | 11 | 1 |  | 2
50 | 0 | 0 | 1 | 231 | 0 | ЭММсНРиСП | Эксплуатация машин по ТСН-2001.16 |  |  | 231 | 12 | 3 |  | 2
50 | 1 | 0 | 1 | 204 | 4699.66 | ЗПМ | ЗП машинистов |  |  | 204 | 13 | 1 |  | 2
50 | 1 | 0 | 1 | 205 | 494553.56 | ОЗП | Основная ЗП рабочих |  |  | 205 | 14 | 1 |  | 2
50 | 0 | 0 | 1 | 232 | 0 | ОЗПсНРиСП | Основная ЗП рабочих по ТСН-2001.16 |  |  | 232 | 15 | 3 |  | 2
50 | 1 | 0 | 1 | 214 | 2346635.55 | Строит | Строительные работы с НР и СП |  |  | 214 | 16 | 1 |  | 2
50 | 0 | 0 | 1 | 215 | 0 | Монтаж | Монтажные работы с НР и СП |  |  | 215 | 17 | 1 |  | 2
50 | 0 | 0 | 1 | 217 | 0 | Прочие | Прочие работы с НР и СП |  |  | 217 | 18 | 1 |  | 2
50 | 0 | 0 | 1 | 230 | 0 | ПрочиеЗатр | Прочие затраты по ТСН-2001.16 |  |  | 230 | 19 | 3 |  | 2
50 | 0 | 0 | 1 | 206 | 0 | ВозврМат | Возврат материалов |  |  | 206 | 20 | 1 |  | 2
50 | 1 | 0 | 1 | 207 | 1349.612 | ТрудСтр | Трудозатраты строителей |  |  | 207 | 21 | 1 |  | -1
50 | 1 | 0 | 1 | 208 | 10.5133 | ТрудМаш | Трудозатраты машинистов |  |  | 208 | 22 | 1 |  | -1
50 | 0 | 0 | 1 | 209 | 0 | ТранспМат | Транспорт материалов |  |  | 209 | 23 | 1 |  | 2
50 | 1 | 0 | 1 | 233 | 1762.8 | Перевозка | Перевозка грузов |  |  | 233 | 24 | 1 |  | 2
50 | 1 | 0 | 1 | 210 | 470501.23 | НР | Накладные расходы |  |  | 210 | 25 | 1 |  | 2
50 | 1 | 0 | 1 | 211 | 233989.19 | СмПриб | Сметная прибыль |  |  | 211 | 26 | 1 |  | 2
50 | 1 | 0 | 1 | 224 | 2346635.55 | Всего | Всего с НР и СП |  |  | 224 | 27 | 1 |  | 2
50 | 1 | 0 | 2 | 0 | 469327.11 | н | НДС 20% |  |  | 212 | 28 | 0 |  | 2
50 | 1 | 0 | 2 | 0 | 2815962.66 | в с н | Всего с НДС 20% |  |  | 212 | 29 | 0 |  | 2
-1
75 | Уровень цен | 2024 | 1 | 0 | 0 | 0 | 1 | 0 | 3 | 0 | 0 | 0 | 145184733 | 1
3 | Индексы за итогом | 13.41 | 8.31 | 13.04 | 37.36 | 37.36 | 1 | 1 | 2 | 37.36 | 13.41 | 13.41 | 8.31 | 1 | 1 | 37.36 | 13.41 |  |  |  |  | 145184740

## SmtRes
24 | 145184733 | 145184784 | 140759935 | 70 | 1 | 1 | 1 | 1-100-20 |  | Затраты труда рабочих (Средний разряд - 2) | 1191 | 1013 | чел.-ч. | чел.-ч. | 1 | 0 | 2031828327 | 14.38 | 0 | 0 | 0 | 291.41 | 0 | 0 | 0 | 7.8 | 1 | 1 | 1 | 37.36 | 4 | 0 | 1 | 0 | 0 | 0 | 14.38 |  | 1 | 2 | 145184785 | 1 | 0 | 1 | 0 | 0 | 0 | 0 | 0 | 0 | 0 | 0 | 0 | 0 | 0 | 0 | 0 | 0 | 0 | 0 | 0 | 0 | 0 | 0 | 0 | 0 | 15.3578 | 291.41 | 7.8 | 37.36 | 112.16 | 0 | 0 | 0 | 0 | 4475.43 | 4475.43 | 0 | 0 | 0
24 | 145184733 | 145184784 | 140923081 | 1 | 1 | 1 | 2 | 91.06.03-055 | ФСЭМ-2001, 91.06.03-055 , приказ Минстроя России № 876/пр от 26.12.2019 | Лебедки электрические тяговым усилием 19,62 кН (2 т) | 1367 | 1011 | маш.-ч. | маш.-ч. | 1 | 0 | -1424865896 | 6.22 | 0 | 86.85 | 0 | 0 | 0 | 6.66 | 0 | 0 | 1 | 13.04 | 37.36 | 1 | 4 | 0 | 1 | 0 | 0 | 0 | 6.22 |  | 0 | 2 | 145184786 | 1 | 0 | 2 | 0 | 0 | 0 | 0 | 0 | 0 | 0 | 0 | 0 | 0 | 0 | 0 | 0 | 0 | 0 | 0 | 0 | 0 | 0 | 0 | 0 | 0 | 6.643 | 86.85 | 6.66 | 13.04 | 41.43 | 0 | 0 | 576.94 | 0 | 0 | 576.94 | 0 | 0 | 0
25 | 145184733 | 145184787 | 140759982 | 70 | 1 | 1 | 1 | 1-100-31 |  | Затраты труда рабочих (Средний разряд - 3,1) | 1191 | 1013 | чел.-ч. | чел.-ч. | 1 | 0 | -983457869 | 19.44 | 0 | 0 | 0 | 322.79 | 0 | 0 | 0 | 8.64 | 1 | 1 | 1 | 37.36 | 4 | 0 | 1 | 1 | 0 | 0 | 24.3 | )*0,8 | 1 | 2 | 145184788 | 1 | 0 | 3 | 0 | 0 | 0 | 0 | 0 | 0 | 0 | 0 | 0 | 0 | 0 | 0 | 0 | 0 | 0 | 0 | 0 | 0 | 0 | 0 | 0 | 0 | 18.6624 | 322.79 | 8.64 | 37.36 | 167.96 | 0 | 0 | 0 | 0 | 6024.04 | 6024.04 | 0 | 0 | 0
25 | 145184733 | 145184787 | 140760225 | 70 | 1 | 1 | 1 | 4-100-00 |  | Затраты труда машинистов | 1191 | 1013 | чел.-ч. | чел.-ч. | 1 | 0 | -1417349443 | 1.552 | 0 | 0 | 0 | 0 | 0 | 0 | 0 | 0 | 1 | 1 | 37.36 | 1 | 4 | 0 | 1 | 1 | 0 | 0 | 1.94 | )*0,8 | 2 | 2 | 145184789 | 1 | 0 | 4 | 0 | 0 | 0 | 0 | 0 | 0 | 0 | 0 | 0 | 0 | 0 | 0 | 0 | 0 | 0 | 0 | 0 | 0 | 0 | 0 | 0 | 0 | 1.4899 | 0 | 0 | 1 | 0 | 0 | 0 | 0 | 0 | 0 | 0 | 0 | 0 | 0
25 | 145184733 | 145184787 | 140922893 | 1 | 1 | 1 | 2 | 91.05.01-017 | ФСЭМ-2001, 91.05.01-017 , приказ Минстроя России № 876/пр от 26.12.2019 | Краны башенные, грузоподъемность 8 т | 1367 | 1011 | маш.-ч. | маш.-ч. | 1 | 0 | -130837057 | 0.544 | 0 | 1126.66 | 504.36 | 0 | 0 | 86.4 | 13.5 | 0 | 1 | 13.04 | 37.36 | 1 | 4 | 0 | 1 | 1 | 0 | 0 | 0.68 | )*0,8 | 0 | 2 | 145184790 | 1 | 0 | 5 | 0 | 0 | 0 | 0 | 0 | 0 | 0 | 0 | 0 | 0 | 0 | 0 | 0 | 0 | 0 | 0 | 0 | 0 | 0 | 0 | 0 | 0 | 0.52224 | 1126.66 | 86.4 | 13.04 | 47 | 7.34 | 0 | 588.39 | 263.4 | 0 | 588.39 | 0 | 0 | 0
25 | 145184733 | 145184787 | 140923105 | 1 | 1 | 1 | 2 | 91.06.05-011 | ФСЭМ-2001, 91.06.05-011 , приказ Минстроя России № 876/пр от 26.12.2019 | Погрузчики, грузоподъемность 5 т | 1367 | 1011 | маш.-ч. | маш.-ч. | 1 | 0 | -896236776 | 1.008 | 0 | 1173.47 | 375.84 | 0 | 0 | 89.99 | 10.06 | 0 | 1 | 13.04 | 37.36 | 1 | 4 | 0 | 1 | 1 | 0 | 0 | 1.26 | )*0,8 | 0 | 2 | 145184791 | 1 | 0 | 6 | 0 | 0 | 0 | 0 | 0 | 0 | 0 | 0 | 0 | 0 | 0 | 0 | 0 | 0 | 0 | 0 | 0 | 0 | 0 | 0 | 0 | 0 | 0.96768 | 1173.47 | 89.99 | 13.04 | 90.71 | 10.14 | 0 | 1135.54 | 363.69 | 0 | 1135.54 | 0 | 0 | 0
25 | 145184733 | 145184787 | 140923250 | 1 | 1 | 1 | 2 | 91.07.07-001 | ФСЭМ-2001, 91.07.07-001 , приказ Минстроя России № 876/пр от 26.12.2019 | Агрегаты электронасосные с регулированием подачи вручную для строительных растворов, подача до 4 м3/ч, напор 150 м | 1367 | 1011 | маш.-ч. | маш.-ч. | 1 | 0 | -1841954318 | 1.832 | 0 | 101.32 | 0 | 0 | 0 | 7.77 | 0 | 0 | 1 | 13.04 | 37.36 | 1 | 4 | 0 | 1 | 1 | 0 | 0 | 2.29 | )*0,8 | 0 | 2 | 145184792 | 1 | 0 | 7 | 0 | 0 | 0 | 0 | 0 | 0 | 0 | 0 | 0 | 0 | 0 | 0 | 0 | 0 | 0 | 0 | 0 | 0 | 0 | 0 | 0 | 0 | 1.7587 | 101.32 | 7.77 | 13.04 | 14.23 | 0 | 0 | 178.19 | 0 | 0 | 178.19 | 0 | 0 | 0
25 | 145184733 | 145184787 | 140772680 | 1 | 1 | 1 | 3 | 01.7.03.01-0001 | ФССЦ-2001, 01.7.03.01-0001, приказ Минстроя России № 876/пр от 26.12.2019 | Вода | 1339 | 1007 | м3 | м3 | 1 | 0 | -143474561 | 0 | 20.28 | 0 | 0 | 0 | 2.44 | 0 | 0 | 0 | 8.31 | 1 | 1 | 1 | 4 | 0 | 1 | 1 | 0 | 0 | 3.85 | )*0 | 0 | 2 | 145184793 | 1 | 0 | 8 | 0 | 0 | 0 | 0 | 0 | 0 | 0 | 0 | 0 | 0 | 0 | 0 | 0 | 0 | 0 | 0 | 0 | 0 | 0 | 0 | 0 | 0 | 0 | 20.28 | 2.44 | 8.31 | 0 | 0 | 0 | 0 | 0 | 0 | 0 | 0 | 0 | 0
25 | 145184733 | 145184787 | 140761125 | 70 | 1 | 1 | 3 | 04.3.01.09 |  | Раствор готовый кладочный тяжелый цементный | 1339 | 1007 | м3 | м3 | 1 | 0 | -2113302258 | 0 | 0 | 0 | 0 | 0 | 0 | 0 | 0 | 0 | 8.31 | 1 | 1 | 1 | 4 | 0 | 0 | 1 | 0 | 0 | 1.53 | )*0 | 0 | 2 | 145184794 | 1 | 0 | 9 | 0 | 0 | 0 | 0 | 0 | 0 | 0 | 0 | 0 | 0 | 0 | 0 | 0 | 0 | 0 | 0 | 0 | 0 | 0 | 0 | 0 | 0 | 0 | 0 | 0 | 8.31 | 0 | 0 | 0 | 0 | 0 | 0 | 0 | 0 | 0 | 0
25 | 145184733 | 145184787 | 140798958 | 1 | 1 | 1 | 3 | 12.1.02.06-0022 | ФССЦ-2001, 12.1.02.06-0022, приказ Минстроя России № 876/пр от 26.12.2019 | Рубероид кровельный РКП-350 | 1327 | 1005 | м2 | м2 | 1 | 0 | 1282098800 | 0 | 51.52 | 0 | 0 | 0 | 6.2 | 0 | 0 | 0 | 8.31 | 1 | 1 | 1 | 4 | 0 | 1 | 1 | 0 | 0 | 4.4 | )*0 | 0 | 2 | 145184795 | 1 | 0 | 10 | 0 | 0 | 0 | 0 | 0 | 0 | 0 | 0 | 0 | 0 | 0 | 0 | 0 | 0 | 0 | 0 | 0 | 0 | 0 | 0 | 0 | 0 | 0 | 51.52 | 6.2 | 8.31 | 0 | 0 | 0 | 0 | 0 | 0 | 0 | 0 | 0 | 0
26 | 145184733 | 145184796 | 140759982 | 70 | 1 | 1 | 1 | 1-100-31 |  | Затраты труда рабочих (Средний разряд - 3,1) | 1191 | 1013 | чел.-ч. | чел.-ч. | 1 | 0 | -983457869 | 28 | 0 | 0 | 0 | 322.79 | 0 | 0 | 0 | 8.64 | 1 | 1 | 1 | 37.36 | 4 | 0 | 1 | 1 | 0 | 0 | 1 | )*0,8)*35 | 1 | 2 | 145184797 | 1 | 0 | 11 | 0 | 0 | 0 | 0 | 0 | 0 | 0 | 0 | 0 | 0 | 0 | 0 | 0 | 0 | 0 | 0 | 0 | 0 | 0 | 0 | 0 | 0 | 26.88 | 322.79 | 8.64 | 37.36 | 241.92 | 0 | 0 | 0 | 0 | 8676.6 | 8676.6 | 0 | 0 | 0
26 | 145184733 | 145184796 | 140760225 | 70 | 1 | 1 | 1 | 4-100-00 |  | Затраты труда машинистов | 1191 | 1013 | чел.-ч. | чел.-ч. | 1 | 0 | -1417349443 | 0.84 | 0 | 0 | 0 | 0 | 0 | 0 | 0 | 0 | 1 | 1 | 37.36 | 1 | 4 | 0 | 1 | 1 | 0 | 0 | 0.03 | )*0,8)*35 | 2 | 2 | 145184798 | 1 | 0 | 12 | 0 | 0 | 0 | 0 | 0 | 0 | 0 | 0 | 0 | 0 | 0 | 0 | 0 | 0 | 0 | 0 | 0 | 0 | 0 | 0 | 0 | 0 | 0.8064 | 0 | 0 | 1 | 0 | 0 | 0 | 0 | 0 | 0 | 0 | 0 | 0 | 0
26 | 145184733 | 145184796 | 140922893 | 1 | 1 | 1 | 2 | 91.05.01-017 | ФСЭМ-2001, 91.05.01-017 , приказ Минстроя России № 876/пр от 26.12.2019 | Краны башенные, грузоподъемность 8 т | 1367 | 1011 | маш.-ч. | маш.-ч. | 1 | 0 | -130837057 | 0.28 | 0 | 1126.66 | 504.36 | 0 | 0 | 86.4 | 13.5 | 0 | 1 | 13.04 | 37.36 | 1 | 4 | 0 | 1 | 1 | 0 | 0 | 0.01 | )*0,8)*35 | 0 | 2 | 145184799 | 1 | 0 | 13 | 0 | 0 | 0 | 0 | 0 | 0 | 0 | 0 | 0 | 0 | 0 | 0 | 0 | 0 | 0 | 0 | 0 | 0 | 0 | 0 | 0 | 0 | 0.2688 | 1126.66 | 86.4 | 13.04 | 24.08 | 3.92 | 0 | 302.85 | 135.57 | 0 | 302.85 | 0 | 0 | 0
26 | 145184733 | 145184796 | 140923105 | 1 | 1 | 1 | 2 | 91.06.05-011 | ФСЭМ-2001, 91.06.05-011 , приказ Минстроя России № 876/пр от 26.12.2019 | Погрузчики, грузоподъемность 5 т | 1367 | 1011 | маш.-ч. | маш.-ч. | 1 | 0 | -896236776 | 0.56 | 0 | 1173.47 | 375.84 | 0 | 0 | 89.99 | 10.06 | 0 | 1 | 13.04 | 37.36 | 1 | 4 | 0 | 1 | 1 | 0 | 0 | 0.02 | )*0,8)*35 | 0 | 2 | 145184800 | 1 | 0 | 14 | 0 | 0 | 0 | 0 | 0 | 0 | 0 | 0 | 0 | 0 | 0 | 0 | 0 | 0 | 0 | 0 | 0 | 0 | 0 | 0 | 0 | 0 | 0.5376 | 1173.47 | 89.99 | 13.04 | 50.4 | 5.6 | 0 | 630.86 | 202.05 | 0 | 630.86 | 0 | 0 | 0
26 | 145184733 | 145184796 | 140761125 | 70 | 1 | 1 | 3 | 04.3.01.09 |  | Раствор готовый кладочный тяжелый цементный | 1339 | 1007 | м3 | м3 | 1 | 0 | -2113302258 | 0 | 0 | 0 | 0 | 0 | 0 | 0 | 0 | 0 | 8.31 | 1 | 1 | 1 | 4 | 0 | 0 | 1 | 0 | 0 | 0.102 | )*0)*35 | 0 | 2 | 145184801 | 1 | 0 | 15 | 0 | 0 | 0 | 0 | 0 | 0 | 0 | 0 | 0 | 0 | 0 | 0 | 0 | 0 | 0 | 0 | 0 | 0 | 0 | 0 | 0 | 0 | 0 | 0 | 0 | 8.31 | 0 | 0 | 0 | 0 | 0 | 0 | 0 | 0 | 0 | 0
28 | 145184733 | 145184803 | 140759982 | 70 | 1 | 1 | 1 | 1-100-31 |  | Затраты труда рабочих (Средний разряд - 3,1) | 1191 | 1013 | чел.-ч. | чел.-ч. | 1 | 0 | -983457869 | 27.945 | 0 | 0 | 0 | 322.79 | 0 | 0 | 0 | 8.64 | 1 | 1 | 1 | 37.36 | 4 | 0 | 1 | 1 | 0 | 0 | 24.3 | )*1,15 | 1 | 2 | 145184804 | 1 | 0 | 16 | 0 | 0 | 0 | 0 | 0 | 0 | 0 | 0 | 0 | 0 | 0 | 0 | 0 | 0 | 0 | 0 | 0 | 0 | 0 | 0 | 0 | 0 | 26.8272 | 322.79 | 8.64 | 37.36 | 241.44 | 0 | 0 | 0 | 0 | 8659.55 | 8659.55 | 0 | 0 | 0
28 | 145184733 | 145184803 | 140760225 | 70 | 1 | 1 | 1 | 4-100-00 |  | Затраты труда машинистов | 1191 | 1013 | чел.-ч. | чел.-ч. | 1 | 0 | -1417349443 | 2.425 | 0 | 0 | 0 | 0 | 0 | 0 | 0 | 0 | 1 | 1 | 37.36 | 1 | 4 | 0 | 1 | 1 | 0 | 0 | 1.94 | )*1,25 | 2 | 2 | 145184805 | 1 | 0 | 17 | 0 | 0 | 0 | 0 | 0 | 0 | 0 | 0 | 0 | 0 | 0 | 0 | 0 | 0 | 0 | 0 | 0 | 0 | 0 | 0 | 0 | 0 | 2.328 | 0 | 0 | 1 | 0 | 0 | 0 | 0 | 0 | 0 | 0 | 0 | 0 | 0
28 | 145184733 | 145184803 | 140922893 | 1 | 1 | 1 | 2 | 91.05.01-017 | ФСЭМ-2001, 91.05.01-017 , приказ Минстроя России № 876/пр от 26.12.2019 | Краны башенные, грузоподъемность 8 т | 1367 | 1011 | маш.-ч. | маш.-ч. | 1 | 0 | -130837057 | 0.85 | 0 | 1126.66 | 504.36 | 0 | 0 | 86.4 | 13.5 | 0 | 1 | 13.04 | 37.36 | 1 | 4 | 0 | 1 | 1 | 0 | 0 | 0.68 | )*1,25 | 0 | 2 | 145184806 | 1 | 0 | 18 | 0 | 0 | 0 | 0 | 0 | 0 | 0 | 0 | 0 | 0 | 0 | 0 | 0 | 0 | 0 | 0 | 0 | 0 | 0 | 0 | 0 | 0 | 0.816 | 1126.66 | 86.4 | 13.04 | 73.44 | 11.48 | 0 | 919.35 | 411.56 | 0 | 919.35 | 0 | 0 | 0
28 | 145184733 | 145184803 | 140923105 | 1 | 1 | 1 | 2 | 91.06.05-011 | ФСЭМ-2001, 91.06.05-011 , приказ Минстроя России № 876/пр от 26.12.2019 | Погрузчики, грузоподъемность 5 т | 1367 | 1011 | маш.-ч. | маш.-ч. | 1 | 0 | -896236776 | 1.575 | 0 | 1173.47 | 375.84 | 0 | 0 | 89.99 | 10.06 | 0 | 1 | 13.04 | 37.36 | 1 | 4 | 0 | 1 | 1 | 0 | 0 | 1.26 | )*1,25 | 0 | 2 | 145184807 | 1 | 0 | 19 | 0 | 0 | 0 | 0 | 0 | 0 | 0 | 0 | 0 | 0 | 0 | 0 | 0 | 0 | 0 | 0 | 0 | 0 | 0 | 0 | 0 | 0 | 1.512 | 1173.47 | 89.99 | 13.04 | 141.74 | 15.85 | 0 | 1774.29 | 568.27 | 0 | 1774.29 | 0 | 0 | 0
28 | 145184733 | 145184803 | 140923250 | 1 | 1 | 1 | 2 | 91.07.07-001 | ФСЭМ-2001, 91.07.07-001 , приказ Минстроя России № 876/пр от 26.12.2019 | Агрегаты электронасосные с регулированием подачи вручную для строительных растворов, подача до 4 м3/ч, напор 150 м | 1367 | 1011 | маш.-ч. | маш.-ч. | 1 | 0 | -1841954318 | 2.8625 | 0 | 101.32 | 0 | 0 | 0 | 7.77 | 0 | 0 | 1 | 13.04 | 37.36 | 1 | 4 | 0 | 1 | 1 | 0 | 0 | 2.29 | )*1,25 | 0 | 2 | 145184808 | 1 | 0 | 20 | 0 | 0 | 0 | 0 | 0 | 0 | 0 | 0 | 0 | 0 | 0 | 0 | 0 | 0 | 0 | 0 | 0 | 0 | 0 | 0 | 0 | 0 | 2.748 | 101.32 | 7.77 | 13.04 | 22.24 | 0 | 0 | 278.43 | 0 | 0 | 278.43 | 0 | 0 | 0
28 | 145184733 | 145184803 | 140772680 | 1 | 1 | 1 | 3 | 01.7.03.01-0001 | ФССЦ-2001, 01.7.03.01-0001, приказ Минстроя России № 876/пр от 26.12.2019 | Вода | 1339 | 1007 | м3 | м3 | 1 | 0 | -143474561 | 3.85 | 20.28 | 0 | 0 | 0 | 2.44 | 0 | 0 | 0 | 8.31 | 1 | 1 | 1 | 4 | 0 | 1 | 1 | 0 | 0 | 3.85 |  | 0 | 2 | 145184809 | 1 | 0 | 21 | 0 | 0 | 0 | 0 | 0 | 0 | 0 | 0 | 0 | 0 | 0 | 0 | 0 | 0 | 0 | 0 | 0 | 0 | 0 | 0 | 0 | 0 | 3.696 | 20.28 | 2.44 | 8.31 | 9.39 | 0 | 74.95 | 0 | 0 | 0 | 74.95 | 0 | 0 | 0
28 | 145184733 | 145184803 | 140761125 | 70 | 1 | 1 | 3 | 04.3.01.09 |  | Раствор готовый кладочный тяжелый цементный | 1339 | 1007 | м3 | м3 | 1 | 0 | -2113302258 | 1.53 | 0 | 0 | 0 | 0 | 0 | 0 | 0 | 0 | 8.31 | 1 | 1 | 1 | 4 | 0 | 0 | 1 | 0 | 0 | 1.53 |  | 0 | 2 | 145184810 | 1 | 0 | 22 | 0 | 0 | 0 | 0 | 0 | 0 | 0 | 0 | 0 | 0 | 0 | 0 | 0 | 0 | 0 | 0 | 0 | 0 | 0 | 0 | 0 | 0 | 1.4688 | 0 | 0 | 8.31 | 0 | 0 | 0 | 0 | 0 | 0 | 0 | 0 | 0 | 0
28 | 145184733 | 145184803 | 140798958 | 1 | 1 | 1 | 3 | 12.1.02.06-0022 | ФССЦ-2001, 12.1.02.06-0022, приказ Минстроя России № 876/пр от 26.12.2019 | Рубероид кровельный РКП-350 | 1327 | 1005 | м2 | м2 | 1 | 0 | 1282098800 | 4.4 | 51.52 | 0 | 0 | 0 | 6.2 | 0 | 0 | 0 | 8.31 | 1 | 1 | 1 | 4 | 0 | 1 | 1 | 0 | 0 | 4.4 |  | 0 | 2 | 145184811 | 1 | 0 | 23 | 0 | 0 | 0 | 0 | 0 | 0 | 0 | 0 | 0 | 0 | 0 | 0 | 0 | 0 | 0 | 0 | 0 | 0 | 0 | 0 | 0 | 0 | 4.224 | 51.52 | 6.2 | 8.31 | 27.28 | 0 | 217.62 | 0 | 0 | 0 | 217.62 | 0 | 0 | 0
29 | 145184733 | 145184812 | 140759982 | 70 | 1 | 1 | 1 | 1-100-31 |  | Затраты труда рабочих (Средний разряд - 3,1) | 1191 | 1013 | чел.-ч. | чел.-ч. | 1 | 0 | -983457869 | 40.25 | 0 | 0 | 0 | 322.79 | 0 | 0 | 0 | 8.64 | 1 | 1 | 1 | 37.36 | 4 | 0 | 1 | 1 | 0 | 0 | 1 | )*1,15)*35 | 1 | 2 | 145184813 | 1 | 0 | 24 | 0 | 0 | 0 | 0 | 0 | 0 | 0 | 0 | 0 | 0 | 0 | 0 | 0 | 0 | 0 | 0 | 0 | 0 | 0 | 0 | 0 | 0 | 38.64 | 322.79 | 8.64 | 37.36 | 347.76 | 0 | 0 | 0 | 0 | 12472.61 | 12472.61 | 0 | 0 | 0
29 | 145184733 | 145184812 | 140760225 | 70 | 1 | 1 | 1 | 4-100-00 |  | Затраты труда машинистов | 1191 | 1013 | чел.-ч. | чел.-ч. | 1 | 0 | -1417349443 | 1.3125 | 0 | 0 | 0 | 0 | 0 | 0 | 0 | 0 | 1 | 1 | 37.36 | 1 | 4 | 0 | 1 | 1 | 0 | 0 | 0.03 | )*1,25)*35 | 2 | 2 | 145184814 | 1 | 0 | 25 | 0 | 0 | 0 | 0 | 0 | 0 | 0 | 0 | 0 | 0 | 0 | 0 | 0 | 0 | 0 | 0 | 0 | 0 | 0 | 0 | 0 | 0 | 1.26 | 0 | 0 | 1 | 0 | 0 | 0 | 0 | 0 | 0 | 0 | 0 | 0 | 0
29 | 145184733 | 145184812 | 140922893 | 1 | 1 | 1 | 2 | 91.05.01-017 | ФСЭМ-2001, 91.05.01-017 , приказ Минстроя России № 876/пр от 26.12.2019 | Краны башенные, грузоподъемность 8 т | 1367 | 1011 | маш.-ч. | маш.-ч. | 1 | 0 | -130837057 | 0.4375 | 0 | 1126.66 | 504.36 | 0 | 0 | 86.4 | 13.5 | 0 | 1 | 13.04 | 37.36 | 1 | 4 | 0 | 1 | 1 | 0 | 0 | 0.01 | )*1,25)*35 | 0 | 2 | 145184815 | 1 | 0 | 26 | 0 | 0 | 0 | 0 | 0 | 0 | 0 | 0 | 0 | 0 | 0 | 0 | 0 | 0 | 0 | 0 | 0 | 0 | 0 | 0 | 0 | 0 | 0.42 | 1126.66 | 86.4 | 13.04 | 37.63 | 6.13 | 0 | 473.2 | 211.83 | 0 | 473.2 | 0 | 0 | 0
29 | 145184733 | 145184812 | 140923105 | 1 | 1 | 1 | 2 | 91.06.05-011 | ФСЭМ-2001, 91.06.05-011 , приказ Минстроя России № 876/пр от 26.12.2019 | Погрузчики, грузоподъемность 5 т | 1367 | 1011 | маш.-ч. | маш.-ч. | 1 | 0 | -896236776 | 0.875 | 0 | 1173.47 | 375.84 | 0 | 0 | 89.99 | 10.06 | 0 | 1 | 13.04 | 37.36 | 1 | 4 | 0 | 1 | 1 | 0 | 0 | 0.02 | )*1,25)*35 | 0 | 2 | 145184816 | 1 | 0 | 27 | 0 | 0 | 0 | 0 | 0 | 0 | 0 | 0 | 0 | 0 | 0 | 0 | 0 | 0 | 0 | 0 | 0 | 0 | 0 | 0 | 0 | 0 | 0.84 | 1173.47 | 89.99 | 13.04 | 78.75 | 8.75 | 0 | 985.71 | 315.71 | 0 | 985.71 | 0 | 0 | 0
29 | 145184733 | 145184812 | 140761125 | 70 | 1 | 1 | 3 | 04.3.01.09 |  | Раствор готовый кладочный тяжелый цементный | 1339 | 1007 | м3 | м3 | 1 | 0 | -2113302258 | 3.57 | 0 | 0 | 0 | 0 | 0 | 0 | 0 | 0 | 8.31 | 1 | 1 | 1 | 4 | 0 | 0 | 1 | 0 | 0 | 0.102 | )*35 | 0 | 2 | 145184817 | 1 | 0 | 28 | 0 | 0 | 0 | 0 | 0 | 0 | 0 | 0 | 0 | 0 | 0 | 0 | 0 | 0 | 0 | 0 | 0 | 0 | 0 | 0 | 0 | 0 | 3.4272 | 0 | 0 | 8.31 | 0 | 0 | 0 | 0 | 0 | 0 | 0 | 0 | 0 | 0
31 | 145184733 | 145184876 | 140760051 | 70 | 1 | 1 | 1 | 1-100-44 |  | Затраты труда рабочих (Средний разряд - 4,4) | 1191 | 1013 | чел.-ч. | чел.-ч. | 1 | 0 | -632984526 | 1.08 | 0 | 0 | 0 | 381.45 | 0 | 0 | 0 | 10.21 | 1 | 1 | 1 | 37.36 | 4 | 0 | 1 | 0 | 0 | 0 | 1.08 |  | 1 | 2 | 145184877 | 1 | 0 | 29 | 0 | 0 | 0 | 0 | 0 | 0 | 0 | 0 | 0 | 0 | 0 | 0 | 0 | 0 | 0 | 0 | 0 | 0 | 0 | 0 | 0 | 0 | 933.12 | 381.45 | 10.21 | 37.36 | 11.03 | 0 | 0 | 0 | 0 | 355938.62 | 355938.62 | 0 | 0 | 0
31 | 145184733 | 145184876 | 140924682 | 1 | 1 | 1 | 2 | 91.21.22-041 | ФСЭМ-2001, 91.21.22-041 , приказ Минстроя России № 876/пр от 26.12.2019 | Инфракрасные нагреватели мягкой кровли | 1367 | 1011 | маш.-ч. | маш.-ч. | 1 | 0 | 351354655 | 0.09 | 0 | 237.46 | 0 | 0 | 0 | 18.21 | 0 | 0 | 1 | 13.04 | 37.36 | 1 | 4 | 0 | 1 | 0 | 0 | 0 | 0.09 |  | 0 | 2 | 145184878 | 1 | 0 | 30 | 0 | 0 | 0 | 0 | 0 | 0 | 0 | 0 | 0 | 0 | 0 | 0 | 0 | 0 | 0 | 0 | 0 | 0 | 0 | 0 | 0 | 0 | 77.76 | 237.46 | 18.21 | 13.04 | 1.64 | 0 | 0 | 18464.89 | 0 | 0 | 18464.89 | 0 | 0 | 0
31 | 145184733 | 145184876 | 140770712 | 1 | 1 | 1 | 3 | 01.2.01.02-0041 | ФССЦ-2001, 01.2.01.02-0041, приказ Минстроя России № 876/пр от 26.12.2019 | Битумы нефтяные строительные кровельные БНК-45/190, БНК-40/180 | 1348 | 1009 | т | т | 1000 | 0 | -1164543382 | 0.0023 | 12714.3 | 0 | 0 | 0 | 1530 | 0 | 0 | 0 | 8.31 | 1 | 1 | 1 | 4 | 0 | 1 | 0 | 0 | 0 | 0.0023 |  | 0 | 2 | 145184879 | 1 | 0 | 31 | 0 | 0 | 0 | 0 | 0 | 0 | 0 | 0 | 0 | 0 | 0 | 0 | 0 | 0 | 0 | 0 | 0 | 0 | 0 | 0 | 0 | 0 | 1.9872 | 12714.3 | 1530 | 8.31 | 3.52 | 0 | 25265.86 | 0 | 0 | 0 | 25265.86 | 0 | 0 | 0
31 | 145184733 | 145184876 | 140771086 | 1 | 1 | 1 | 3 | 01.3.04.02-0004 | ФССЦ-2001, 01.3.04.02-0004, приказ Минстроя России № 876/пр от 26.12.2019 | Масло дизельное моторное М-10ДМ | 1346 | 1009 | кг | кг | 1 | 0 | -87020092 | 2.5 | 33.24 | 0 | 0 | 0 | 4 | 0 | 0 | 0 | 8.31 | 1 | 1 | 1 | 4 | 0 | 1 | 0 | 0 | 0 | 2.5 |  | 0 | 2 | 145184880 | 1 | 0 | 32 | 0 | 0 | 0 | 0 | 0 | 0 | 0 | 0 | 0 | 0 | 0 | 0 | 0 | 0 | 0 | 0 | 0 | 0 | 0 | 0 | 0 | 0 | 2160 | 33.24 | 4 | 8.31 | 10 | 0 | 71798.4 | 0 | 0 | 0 | 71798.4 | 0 | 0 | 0
31 | 145184733 | 145184876 | 140798958 | 1 | 1 | 1 | 3 | 12.1.02.06-0022 | ФССЦ-2001, 12.1.02.06-0022, приказ Минстроя России № 876/пр от 26.12.2019 | Рубероид кровельный РКП-350 | 1327 | 1005 | м2 | м2 | 1 | 0 | 1282098800 | 0.05 | 51.52 | 0 | 0 | 0 | 6.2 | 0 | 0 | 0 | 8.31 | 1 | 1 | 1 | 4 | 0 | 1 | 0 | 0 | 0 | 0.05 |  | 0 | 2 | 145184881 | 1 | 0 | 33 | 0 | 0 | 0 | 0 | 0 | 0 | 0 | 0 | 0 | 0 | 0 | 0 | 0 | 0 | 0 | 0 | 0 | 0 | 0 | 0 | 0 | 0 | 43.2 | 51.52 | 6.2 | 8.31 | 0.31 | 0 | 2225.66 | 0 | 0 | 0 | 2225.66 | 0 | 0 | 0
32 | 145184733 | 145185560 | 140759985 | 70 | 1 | 1 | 1 | 1-100-32 |  | Затраты труда рабочих (Средний разряд - 3,2) | 1191 | 1013 | чел.-ч. | чел.-ч. | 1 | 0 | 784619160 | 3.22 | 0 | 0 | 0 | 326.53 | 0 | 0 | 0 | 8.74 | 1 | 1 | 1 | 37.36 | 4 | 0 | 1 | 1 | 0 | 0 | 2.8 | )*1,15 | 1 | 2 | 145185561 | 1 | 0 | 34 | 0 | 0 | 0 | 0 | 0 | 0 | 0 | 0 | 0 | 0 | 0 | 0 | 0 | 0 | 0 | 0 | 0 | 0 | 0 | 0 | 0 | 0 | 30.912 | 326.53 | 8.74 | 37.36 | 28.14 | 0 | 0 | 0 | 0 | 10093.7 | 10093.7 | 0 | 0 | 0
32 | 145184733 | 145185560 | 140760225 | 70 | 1 | 1 | 1 | 4-100-00 |  | Затраты труда машинистов | 1191 | 1013 | чел.-ч. | чел.-ч. | 1 | 0 | -1417349443 | 0.05 | 0 | 0 | 0 | 0 | 0 | 0 | 0 | 0 | 1 | 1 | 37.36 | 1 | 4 | 0 | 1 | 1 | 0 | 0 | 0.04 | )*1,25 | 2 | 2 | 145185562 | 1 | 0 | 35 | 0 | 0 | 0 | 0 | 0 | 0 | 0 | 0 | 0 | 0 | 0 | 0 | 0 | 0 | 0 | 0 | 0 | 0 | 0 | 0 | 0 | 0 | 0.48 | 0 | 0 | 1 | 0 | 0 | 0 | 0 | 0 | 0 | 0 | 0 | 0 | 0
32 | 145184733 | 145185560 | 140923885 | 1 | 1 | 1 | 2 | 91.14.02-001 | ФСЭМ-2001, 91.14.02-001 , приказ Минстроя России № 876/пр от 26.12.2019 | Автомобили бортовые, грузоподъемность до 5 т | 1367 | 1011 | маш.-ч. | маш.-ч. | 1 | 0 | 509054691 | 0.05 | 0 | 856.86 | 433.38 | 0 | 0 | 65.71 | 11.6 | 0 | 1 | 13.04 | 37.36 | 1 | 4 | 0 | 1 | 1 | 0 | 0 | 0.04 | )*1,25 | 0 | 2 | 145185563 | 1 | 0 | 36 | 0 | 0 | 0 | 0 | 0 | 0 | 0 | 0 | 0 | 0 | 0 | 0 | 0 | 0 | 0 | 0 | 0 | 0 | 0 | 0 | 0 | 0 | 0.48 | 856.86 | 65.71 | 13.04 | 3.29 | 0.58 | 0 | 411.29 | 208.02 | 0 | 411.29 | 0 | 0 | 0
32 | 145184733 | 145185560 | 140770862 | 1 | 1 | 1 | 3 | 01.2.03.07-0022 | ФССЦ-2001, 01.2.03.07-0022, приказ Минстроя России № 876/пр от 26.12.2019 | Эмульсия битумная гидроизоляционная | 1348 | 1009 | т | т | 1000 | 1 | -2105186236 | -0.045 | 16620 | 0 | 0 | 0 | 2000 | 0 | 0 | 0 | 8.31 | 1 | 1 | 1 | 4 | 0 | 1 | 0 | 0 | 0 | -0.045 |  | 0 | 2 | 145185564 | 1 | 6144 | 37 | 0 | 0 | 0 | 0 | 0 | 0 | 0 | 0 | 0 | 0 | 0 | 0 | 0 | 0 | 0 | 0 | 0 | 0 | 0 | 0 | 0 | 0 | -0.432 | 16620 | 2000 | 8.31 | -90 | 0 | -7179.84 | 0 | 0 | 0 | -7179.84 | 0 | 0 | 0
35 | 145184733 | 145185568 | 140760022 | 70 | 1 | 1 | 1 | 1-100-38 |  | Затраты труда рабочих (Средний разряд - 3,8) | 1191 | 1013 | чел.-ч. | чел.-ч. | 1 | 0 | -2012709214 | 16.514 | 0 | 0 | 0 | 351.18 | 0 | 0 | 0 | 9.4 | 1 | 1 | 1 | 37.36 | 4 | 0 | 1 | 1 | 0 | 0 | 14.36 | )*1,15 | 1 | 2 | 145185569 | 1 | 0 | 38 | 0 | 0 | 0 | 0 | 0 | 0 | 0 | 0 | 0 | 0 | 0 | 0 | 0 | 0 | 0 | 0 | 0 | 0 | 0 | 0 | 0 | 0 | 158.5344 | 351.18 | 9.4 | 37.36 | 155.23 | 0 | 0 | 0 | 0 | 55674.11 | 55674.11 | 0 | 0 | 0
35 | 145184733 | 145185568 | 140760225 | 70 | 1 | 1 | 1 | 4-100-00 |  | Затраты труда машинистов | 1191 | 1013 | чел.-ч. | чел.-ч. | 1 | 0 | -1417349443 | 0.3625 | 0 | 0 | 0 | 0 | 0 | 0 | 0 | 0 | 1 | 1 | 37.36 | 1 | 4 | 0 | 1 | 1 | 0 | 0 | 0.29 | )*1,25 | 2 | 2 | 145185570 | 1 | 0 | 39 | 0 | 0 | 0 | 0 | 0 | 0 | 0 | 0 | 0 | 0 | 0 | 0 | 0 | 0 | 0 | 0 | 0 | 0 | 0 | 0 | 0 | 0 | 3.48 | 0 | 0 | 1 | 0 | 0 | 0 | 0 | 0 | 0 | 0 | 0 | 0 | 0
35 | 145184733 | 145185568 | 140922893 | 1 | 1 | 1 | 2 | 91.05.01-017 | ФСЭМ-2001, 91.05.01-017 , приказ Минстроя России № 876/пр от 26.12.2019 | Краны башенные, грузоподъемность 8 т | 1367 | 1011 | маш.-ч. | маш.-ч. | 1 | 0 | -130837057 | 0.1875 | 0 | 1126.66 | 504.36 | 0 | 0 | 86.4 | 13.5 | 0 | 1 | 13.04 | 37.36 | 1 | 4 | 0 | 1 | 1 | 0 | 0 | 0.15 | )*1,25 | 0 | 2 | 145185571 | 1 | 0 | 40 | 0 | 0 | 0 | 0 | 0 | 0 | 0 | 0 | 0 | 0 | 0 | 0 | 0 | 0 | 0 | 0 | 0 | 0 | 0 | 0 | 0 | 0 | 1.8 | 1126.66 | 86.4 | 13.04 | 16.2 | 2.54 | 0 | 2027.99 | 907.85 | 0 | 2027.99 | 0 | 0 | 0
35 | 145184733 | 145185568 | 140922951 | 1 | 1 | 1 | 2 | 91.05.05-015 | ФСЭМ-2001, 91.05.05-015 , приказ Минстроя России № 876/пр от 26.12.2019 | Краны на автомобильном ходу, грузоподъемность 16 т | 1367 | 1011 | маш.-ч. | маш.-ч. | 1 | 0 | -430484415 | 0.0625 | 0 | 1504.82 | 504.36 | 0 | 0 | 115.4 | 13.5 | 0 | 1 | 13.04 | 37.36 | 1 | 4 | 0 | 1 | 1 | 0 | 0 | 0.05 | )*1,25 | 0 | 2 | 145185572 | 1 | 0 | 41 | 0 | 0 | 0 | 0 | 0 | 0 | 0 | 0 | 0 | 0 | 0 | 0 | 0 | 0 | 0 | 0 | 0 | 0 | 0 | 0 | 0 | 0 | 0.6 | 1504.82 | 115.4 | 13.04 | 7.21 | 0.85 | 0 | 902.89 | 302.62 | 0 | 902.89 | 0 | 0 | 0
35 | 145184733 | 145185568 | 140923885 | 1 | 1 | 1 | 2 | 91.14.02-001 | ФСЭМ-2001, 91.14.02-001 , приказ Минстроя России № 876/пр от 26.12.2019 | Автомобили бортовые, грузоподъемность до 5 т | 1367 | 1011 | маш.-ч. | маш.-ч. | 1 | 0 | 509054691 | 0.1125 | 0 | 856.86 | 433.38 | 0 | 0 | 65.71 | 11.6 | 0 | 1 | 13.04 | 37.36 | 1 | 4 | 0 | 1 | 1 | 0 | 0 | 0.09 | )*1,25 | 0 | 2 | 145185573 | 1 | 0 | 42 | 0 | 0 | 0 | 0 | 0 | 0 | 0 | 0 | 0 | 0 | 0 | 0 | 0 | 0 | 0 | 0 | 0 | 0 | 0 | 0 | 0 | 0 | 1.08 | 856.86 | 65.71 | 13.04 | 7.39 | 1.3 | 0 | 925.41 | 468.05 | 0 | 925.41 | 0 | 0 | 0
35 | 145184733 | 145185568 | 140771011 | 1 | 1 | 1 | 3 | 01.3.02.09-0022 | ФССЦ-2001, 01.3.02.09-0022, приказ Минстроя России № 876/пр от 26.12.2019 | Пропан-бутан смесь техническая | 1346 | 1009 | кг | кг | 1 | 0 | -2118006079 | 29.94 | 50.61 | 0 | 0 | 0 | 6.09 | 0 | 0 | 0 | 8.31 | 1 | 1 | 1 | 4 | 0 | 1 | 0 | 0 | 0 | 29.94 |  | 0 | 2 | 145185574 | 1 | 0 | 43 | 0 | 0 | 0 | 0 | 0 | 0 | 0 | 0 | 0 | 0 | 0 | 0 | 0 | 0 | 0 | 0 | 0 | 0 | 0 | 0 | 0 | 0 | 287.424 | 50.61 | 6.09 | 8.31 | 182.33 | 0 | 14546.53 | 0 | 0 | 0 | 14546.53 | 0 | 0 | 0
35 | 145184733 | 145185568 | 140762870 | 70 | 1 | 1 | 3 | 12.1.02.15 |  | Материалы рулонные кровельные для верхнего слоя | 1327 | 1005 | м2 | м2 | 1 | 0 | -867060388 | 114 | 0 | 0 | 0 | 0 | 0 | 0 | 0 | 0 | 8.31 | 1 | 1 | 1 | 4 | 0 | 0 | 0 | 0 | 0 | 114 |  | 0 | 2 | 145185575 | 1 | 0 | 44 | 0 | 0 | 0 | 0 | 0 | 0 | 0 | 0 | 0 | 0 | 0 | 0 | 0 | 0 | 0 | 0 | 0 | 0 | 0 | 0 | 0 | 0 | 1094.4 | 0 | 0 | 8.31 | 0 | 0 | 0 | 0 | 0 | 0 | 0 | 0 | 0 | 0
35 | 145184733 | 145185568 | 140762867 | 70 | 1 | 1 | 3 | 12.1.02.15 |  | Материалы рулонные кровельные для нижних слоев | 1327 | 1005 | м2 | м2 | 1 | 0 | -1441358911 | 116 | 0 | 0 | 0 | 0 | 0 | 0 | 0 | 0 | 8.31 | 1 | 1 | 1 | 4 | 0 | 0 | 0 | 0 | 0 | 116 |  | 0 | 2 | 145185576 | 1 | 0 | 45 | 0 | 0 | 0 | 0 | 0 | 0 | 0 | 0 | 0 | 0 | 0 | 0 | 0 | 0 | 0 | 0 | 0 | 0 | 0 | 0 | 0 | 0 | 1113.6 | 0 | 0 | 8.31 | 0 | 0 | 0 | 0 | 0 | 0 | 0 | 0 | 0 | 0
38 | 145184733 | 145185581 | 140760008 | 70 | 1 | 1 | 1 | 1-100-36 |  | Затраты труда рабочих (Средний разряд - 3,6) | 1191 | 1013 | чел.-ч. | чел.-ч. | 1 | 0 | -1810713292 | 40.825 | 0 | 0 | 0 | 342.96 | 0 | 0 | 0 | 9.18 | 1 | 1 | 1 | 37.36 | 4 | 0 | 1 | 1 | 0 | 0 | 35.5 | )*1,15 | 1 | 2 | 145185582 | 1 | 0 | 46 | 0 | 0 | 0 | 0 | 0 | 0 | 0 | 0 | 0 | 0 | 0 | 0 | 0 | 0 | 0 | 0 | 0 | 0 | 0 | 0 | 0 | 0 | 14.697 | 342.96 | 9.18 | 37.36 | 374.77 | 0 | 0 | 0 | 0 | 5040.48 | 5040.48 | 0 | 0 | 0
38 | 145184733 | 145185581 | 140760225 | 70 | 1 | 1 | 1 | 4-100-00 |  | Затраты труда машинистов | 1191 | 1013 | чел.-ч. | чел.-ч. | 1 | 0 | -1417349443 | 1.075 | 0 | 0 | 0 | 0 | 0 | 0 | 0 | 0 | 1 | 1 | 37.36 | 1 | 4 | 0 | 1 | 1 | 0 | 0 | 0.86 | )*1,25 | 2 | 2 | 145185583 | 1 | 0 | 47 | 0 | 0 | 0 | 0 | 0 | 0 | 0 | 0 | 0 | 0 | 0 | 0 | 0 | 0 | 0 | 0 | 0 | 0 | 0 | 0 | 0 | 0 | 0.387 | 0 | 0 | 1 | 0 | 0 | 0 | 0 | 0 | 0 | 0 | 0 | 0 | 0
38 | 145184733 | 145185581 | 140922893 | 1 | 1 | 1 | 2 | 91.05.01-017 | ФСЭМ-2001, 91.05.01-017 , приказ Минстроя России № 876/пр от 26.12.2019 | Краны башенные, грузоподъемность 8 т | 1367 | 1011 | маш.-ч. | маш.-ч. | 1 | 0 | -130837057 | 0.7625 | 0 | 1126.66 | 504.36 | 0 | 0 | 86.4 | 13.5 | 0 | 1 | 13.04 | 37.36 | 1 | 4 | 0 | 1 | 1 | 0 | 0 | 0.61 | )*1,25 | 0 | 2 | 145185584 | 1 | 0 | 48 | 0 | 0 | 0 | 0 | 0 | 0 | 0 | 0 | 0 | 0 | 0 | 0 | 0 | 0 | 0 | 0 | 0 | 0 | 0 | 0 | 0 | 0 | 0.2745 | 1126.66 | 86.4 | 13.04 | 65.88 | 10.3 | 0 | 309.27 | 138.45 | 0 | 309.27 | 0 | 0 | 0
38 | 145184733 | 145185581 | 140922951 | 1 | 1 | 1 | 2 | 91.05.05-015 | ФСЭМ-2001, 91.05.05-015 , приказ Минстроя России № 876/пр от 26.12.2019 | Краны на автомобильном ходу, грузоподъемность 16 т | 1367 | 1011 | маш.-ч. | маш.-ч. | 1 | 0 | -430484415 | 0.125 | 0 | 1504.82 | 504.36 | 0 | 0 | 115.4 | 13.5 | 0 | 1 | 13.04 | 37.36 | 1 | 4 | 0 | 1 | 1 | 0 | 0 | 0.1 | )*1,25 | 0 | 2 | 145185585 | 1 | 0 | 49 | 0 | 0 | 0 | 0 | 0 | 0 | 0 | 0 | 0 | 0 | 0 | 0 | 0 | 0 | 0 | 0 | 0 | 0 | 0 | 0 | 0 | 0 | 0.045 | 1504.82 | 115.4 | 13.04 | 14.43 | 1.69 | 0 | 67.72 | 22.7 | 0 | 67.72 | 0 | 0 | 0
38 | 145184733 | 145185581 | 140923885 | 1 | 1 | 1 | 2 | 91.14.02-001 | ФСЭМ-2001, 91.14.02-001 , приказ Минстроя России № 876/пр от 26.12.2019 | Автомобили бортовые, грузоподъемность до 5 т | 1367 | 1011 | маш.-ч. | маш.-ч. | 1 | 0 | 509054691 | 0.1875 | 0 | 856.86 | 433.38 | 0 | 0 | 65.71 | 11.6 | 0 | 1 | 13.04 | 37.36 | 1 | 4 | 0 | 1 | 1 | 0 | 0 | 0.15 | )*1,25 | 0 | 2 | 145185586 | 1 | 0 | 50 | 0 | 0 | 0 | 0 | 0 | 0 | 0 | 0 | 0 | 0 | 0 | 0 | 0 | 0 | 0 | 0 | 0 | 0 | 0 | 0 | 0 | 0 | 0.0675 | 856.86 | 65.71 | 13.04 | 12.33 | 2.18 | 0 | 57.84 | 29.25 | 0 | 57.84 | 0 | 0 | 0
38 | 145184733 | 145185581 | 140771011 | 1 | 1 | 1 | 3 | 01.3.02.09-0022 | ФССЦ-2001, 01.3.02.09-0022, приказ Минстроя России № 876/пр от 26.12.2019 | Пропан-бутан смесь техническая | 1346 | 1009 | кг | кг | 1 | 0 | -2118006079 | 32.49 | 50.61 | 0 | 0 | 0 | 6.09 | 0 | 0 | 0 | 8.31 | 1 | 1 | 1 | 4 | 0 | 1 | 0 | 0 | 0 | 32.49 |  | 0 | 2 | 145185587 | 1 | 0 | 51 | 0 | 0 | 0 | 0 | 0 | 0 | 0 | 0 | 0 | 0 | 0 | 0 | 0 | 0 | 0 | 0 | 0 | 0 | 0 | 0 | 0 | 0 | 11.6964 | 50.61 | 6.09 | 8.31 | 197.86 | 0 | 591.95 | 0 | 0 | 0 | 591.95 | 0 | 0 | 0
38 | 145184733 | 145185581 | 140778088 | 1 | 1 | 1 | 3 | 04.3.01.09-0014 | ФССЦ-2001, 04.3.01.09-0014, приказ Минстроя России № 876/пр от 26.12.2019 | Раствор готовый кладочный, цементный, М100 | 1339 | 1007 | м3 | м3 | 1 | 0 | 461598558 | 0.51 | 4319.54 | 0 | 0 | 0 | 519.8 | 0 | 0 | 0 | 8.31 | 1 | 1 | 1 | 4 | 0 | 1 | 0 | 0 | 0 | 0.51 |  | 0 | 2 | 145185588 | 1 | 0 | 52 | 0 | 0 | 0 | 0 | 0 | 0 | 0 | 0 | 0 | 0 | 0 | 0 | 0 | 0 | 0 | 0 | 0 | 0 | 0 | 0 | 0 | 0 | 0.1836 | 4319.54 | 519.8 | 8.31 | 265.1 | 0 | 793.07 | 0 | 0 | 0 | 793.07 | 0 | 0 | 0
38 | 145184733 | 145185581 | 140762874 | 70 | 1 | 1 | 3 | 12.1.02.15 |  | Материалы рулонные кровельные наплавляемые | 1327 | 1005 | м2 | м2 | 1 | 0 | -188114917 | 252 | 0 | 0 | 0 | 0 | 0 | 0 | 0 | 0 | 8.31 | 1 | 1 | 1 | 4 | 0 | 0 | 0 | 0 | 0 | 252 |  | 0 | 2 | 145185589 | 1 | 0 | 53 | 0 | 0 | 0 | 0 | 0 | 0 | 0 | 0 | 0 | 0 | 0 | 0 | 0 | 0 | 0 | 0 | 0 | 0 | 0 | 0 | 0 | 0 | 90.72 | 0 | 0 | 8.31 | 0 | 0 | 0 | 0 | 0 | 0 | 0 | 0 | 0 | 0
41 | 145184733 | 145185598 | 140759979 | 70 | 1 | 1 | 1 | 1-100-30 |  | Затраты труда рабочих (Средний разряд - 3) | 1191 | 1013 | чел.-ч. | чел.-ч. | 1 | 0 | 1049124552 | 70.25 | 0 | 0 | 0 | 318.68 | 0 | 0 | 0 | 8.53 | 1 | 1 | 1 | 37.36 | 4 | 0 | 1 | 0 | 0 | 0 | 70.25 |  | 1 | 2 | 145185599 | 1 | 0 | 54 | 0 | 0 | 0 | 0 | 0 | 0 | 0 | 0 | 0 | 0 | 0 | 0 | 0 | 0 | 0 | 0 | 0 | 0 | 0 | 0 | 0 | 0 | 25.29 | 318.68 | 8.53 | 37.36 | 599.23 | 0 | 0 | 0 | 0 | 8059.42 | 8059.42 | 0 | 0 | 0
41 | 145184733 | 145185598 | 140760225 | 70 | 1 | 1 | 1 | 4-100-00 |  | Затраты труда машинистов | 1191 | 1013 | чел.-ч. | чел.-ч. | 1 | 0 | -1417349443 | 0.25 | 0 | 0 | 0 | 0 | 0 | 0 | 0 | 0 | 1 | 1 | 37.36 | 1 | 4 | 0 | 1 | 0 | 0 | 0 | 0.25 |  | 2 | 2 | 145185600 | 1 | 0 | 55 | 0 | 0 | 0 | 0 | 0 | 0 | 0 | 0 | 0 | 0 | 0 | 0 | 0 | 0 | 0 | 0 | 0 | 0 | 0 | 0 | 0 | 0 | 0.09 | 0 | 0 | 1 | 0 | 0 | 0 | 0 | 0 | 0 | 0 | 0 | 0 | 0
41 | 145184733 | 145185598 | 140923145 | 1 | 1 | 1 | 2 | 91.06.06-048 | ФСЭМ-2001, 91.06.06-048 , приказ Минстроя России № 876/пр от 26.12.2019 | Подъемники одномачтовые, грузоподъемность до 500 кг, высота подъема 45 м | 1367 | 1011 | маш.-ч. | маш.-ч. | 1 | 0 | 1232162608 | 0.18 | 0 | 407.63 | 504.36 | 0 | 0 | 31.26 | 13.5 | 0 | 1 | 13.04 | 37.36 | 1 | 4 | 0 | 1 | 0 | 0 | 0 | 0.18 |  | 0 | 2 | 145185601 | 1 | 0 | 56 | 0 | 0 | 0 | 0 | 0 | 0 | 0 | 0 | 0 | 0 | 0 | 0 | 0 | 0 | 0 | 0 | 0 | 0 | 0 | 0 | 0 | 0 | 0.0648 | 407.63 | 31.26 | 13.04 | 5.63 | 2.43 | 0 | 26.41 | 32.68 | 0 | 26.41 | 0 | 0 | 0
41 | 145184733 | 145185598 | 140923885 | 1 | 1 | 1 | 2 | 91.14.02-001 | ФСЭМ-2001, 91.14.02-001 , приказ Минстроя России № 876/пр от 26.12.2019 | Автомобили бортовые, грузоподъемность до 5 т | 1367 | 1011 | маш.-ч. | маш.-ч. | 1 | 0 | 509054691 | 0.07 | 0 | 856.86 | 433.38 | 0 | 0 | 65.71 | 11.6 | 0 | 1 | 13.04 | 37.36 | 1 | 4 | 0 | 1 | 0 | 0 | 0 | 0.07 |  | 0 | 2 | 145185602 | 1 | 0 | 57 | 0 | 0 | 0 | 0 | 0 | 0 | 0 | 0 | 0 | 0 | 0 | 0 | 0 | 0 | 0 | 0 | 0 | 0 | 0 | 0 | 0 | 0 | 0.0252 | 856.86 | 65.71 | 13.04 | 4.6 | 0.81 | 0 | 21.59 | 10.92 | 0 | 21.59 | 0 | 0 | 0
41 | 145184733 | 145185598 | 140775118 | 1 | 1 | 1 | 3 | 01.7.15.06-0111 | ФССЦ-2001, 01.7.15.06-0111, приказ Минстроя России № 876/пр от 26.12.2019 | Гвозди строительные | 1348 | 1009 | т | т | 1000 | 0 | -45966985 | 0.004 | 99537.18 | 0 | 0 | 0 | 11978 | 0 | 0 | 0 | 8.31 | 1 | 1 | 1 | 4 | 0 | 1 | 0 | 0 | 0 | 0.004 |  | 0 | 2 | 145185603 | 1 | 0 | 58 | 0 | 0 | 0 | 0 | 0 | 0 | 0 | 0 | 0 | 0 | 0 | 0 | 0 | 0 | 0 | 0 | 0 | 0 | 0 | 0 | 0 | 0 | 0.00144 | 99537.18 | 11978 | 8.31 | 47.91 | 0 | 143.33 | 0 | 0 | 0 | 143.33 | 0 | 0 | 0
41 | 145184733 | 145185598 | 140792324 | 1 | 1 | 1 | 3 | 08.3.03.05-0001 | ФССЦ-2001, 08.3.03.05-0001, приказ Минстроя России № 876/пр от 26.12.2019 | Проволока канатная оцинкованная, диаметр 2,6 мм | 1348 | 1009 | т | т | 1000 | 0 | 660354419 | 0.012 | 66671.13 | 0 | 0 | 0 | 8023 | 0 | 0 | 0 | 8.31 | 1 | 1 | 1 | 4 | 0 | 1 | 0 | 0 | 0 | 0.012 |  | 0 | 2 | 145185604 | 1 | 0 | 59 | 0 | 0 | 0 | 0 | 0 | 0 | 0 | 0 | 0 | 0 | 0 | 0 | 0 | 0 | 0 | 0 | 0 | 0 | 0 | 0 | 0 | 0 | 0.00432 | 66671.13 | 8023 | 8.31 | 96.28 | 0 | 288.02 | 0 | 0 | 0 | 288.02 | 0 | 0 | 0
41 | 145184733 | 145185598 | 140762309 | 70 | 1 | 1 | 3 | 08.3.05.05 |  | Сталь листовая оцинкованная | 1348 | 1009 | т | т | 1000 | 0 | 789990620 | 0.412 | 0 | 0 | 0 | 0 | 0 | 0 | 0 | 0 | 8.31 | 1 | 1 | 1 | 4 | 0 | 0 | 0 | 0 | 0 | 0.412 |  | 0 | 2 | 145185605 | 1 | 0 | 60 | 0 | 0 | 0 | 0 | 0 | 0 | 0 | 0 | 0 | 0 | 0 | 0 | 0 | 0 | 0 | 0 | 0 | 0 | 0 | 0 | 0 | 0 | 0.14832 | 0 | 0 | 8.31 | 0 | 0 | 0 | 0 | 0 | 0 | 0 | 0 | 0 | 0
41 | 145184733 | 145185598 | 140765020 | 70 | 1 | 1 | 3 | 999-9900 |  | Строительный мусор | 1348 | 1009 | т | т | 1000 | 0 | 2102561428 | 0.492 | 0 | 0 | 0 | 0 | 0 | 0 | 0 | 0 | 8.31 | 1 | 1 | 1 | 4 | 0 | 0 | 0 | 0 | 0 | 0.492 |  | 0 | 2 | 145185606 | 1 | 0 | 61 | 0 | 0 | 0 | 0 | 0 | 0 | 0 | 0 | 0 | 0 | 0 | 0 | 0 | 0 | 0 | 0 | 0 | 0 | 0 | 0 | 0 | 0 | 0.17712 | 0 | 0 | 8.31 | 0 | 0 | 0 | 0 | 0 | 0 | 0 | 0 | 0 | 0
42 | 145184733 | 145187343 | 140759979 | 70 | 1 | 1 | 1 | 1-100-30 |  | Затраты труда рабочих (Средний разряд - 3) | 1191 | 1013 | чел.-ч. | чел.-ч. | 1 | 0 | 1049124552 | 63.22 | 0 | 0 | 0 | 318.68 | 0 | 0 | 0 | 8.53 | 1 | 1 | 1 | 37.36 | 4 | 0 | 1 | 0 | 0 | 0 | 63.22 |  | 1 | 2 | 145187344 | 1 | 0 | 62 | 0 | 0 | 0 | 0 | 0 | 0 | 0 | 0 | 0 | 0 | 0 | 0 | 0 | 0 | 0 | 0 | 0 | 0 | 0 | 0 | 0 | 0 | 60.6912 | 318.68 | 8.53 | 37.36 | 539.27 | 0 | 0 | 0 | 0 | 19341.07 | 19341.07 | 0 | 0 | 0
42 | 145184733 | 145187343 | 140760225 | 70 | 1 | 1 | 1 | 4-100-00 |  | Затраты труда машинистов | 1191 | 1013 | чел.-ч. | чел.-ч. | 1 | 0 | -1417349443 | 0.2 | 0 | 0 | 0 | 0 | 0 | 0 | 0 | 0 | 1 | 1 | 37.36 | 1 | 4 | 0 | 1 | 0 | 0 | 0 | 0.2 |  | 2 | 2 | 145187345 | 1 | 0 | 63 | 0 | 0 | 0 | 0 | 0 | 0 | 0 | 0 | 0 | 0 | 0 | 0 | 0 | 0 | 0 | 0 | 0 | 0 | 0 | 0 | 0 | 0 | 0.192 | 0 | 0 | 1 | 0 | 0 | 0 | 0 | 0 | 0 | 0 | 0 | 0 | 0
42 | 145184733 | 145187343 | 140923145 | 1 | 1 | 1 | 2 | 91.06.06-048 | ФСЭМ-2001, 91.06.06-048 , приказ Минстроя России № 876/пр от 26.12.2019 | Подъемники одномачтовые, грузоподъемность до 500 кг, высота подъема 45 м | 1367 | 1011 | маш.-ч. | маш.-ч. | 1 | 0 | 1232162608 | 0.14 | 0 | 407.63 | 504.36 | 0 | 0 | 31.26 | 13.5 | 0 | 1 | 13.04 | 37.36 | 1 | 4 | 0 | 1 | 0 | 0 | 0 | 0.14 |  | 0 | 2 | 145187346 | 1 | 0 | 64 | 0 | 0 | 0 | 0 | 0 | 0 | 0 | 0 | 0 | 0 | 0 | 0 | 0 | 0 | 0 | 0 | 0 | 0 | 0 | 0 | 0 | 0 | 0.1344 | 407.63 | 31.26 | 13.04 | 4.38 | 1.89 | 0 | 54.79 | 67.79 | 0 | 54.79 | 0 | 0 | 0
42 | 145184733 | 145187343 | 140923885 | 1 | 1 | 1 | 2 | 91.14.02-001 | ФСЭМ-2001, 91.14.02-001 , приказ Минстроя России № 876/пр от 26.12.2019 | Автомобили бортовые, грузоподъемность до 5 т | 1367 | 1011 | маш.-ч. | маш.-ч. | 1 | 0 | 509054691 | 0.06 | 0 | 856.86 | 433.38 | 0 | 0 | 65.71 | 11.6 | 0 | 1 | 13.04 | 37.36 | 1 | 4 | 0 | 1 | 0 | 0 | 0 | 0.06 |  | 0 | 2 | 145187347 | 1 | 0 | 65 | 0 | 0 | 0 | 0 | 0 | 0 | 0 | 0 | 0 | 0 | 0 | 0 | 0 | 0 | 0 | 0 | 0 | 0 | 0 | 0 | 0 | 0 | 0.0576 | 856.86 | 65.71 | 13.04 | 3.94 | 0.7 | 0 | 49.36 | 24.96 | 0 | 49.36 | 0 | 0 | 0
42 | 145184733 | 145187343 | 140775118 | 1 | 1 | 1 | 3 | 01.7.15.06-0111 | ФССЦ-2001, 01.7.15.06-0111, приказ Минстроя России № 876/пр от 26.12.2019 | Гвозди строительные | 1348 | 1009 | т | т | 1000 | 0 | -45966985 | 0.004 | 99537.18 | 0 | 0 | 0 | 11978 | 0 | 0 | 0 | 8.31 | 1 | 1 | 1 | 4 | 0 | 1 | 0 | 0 | 0 | 0.004 |  | 0 | 2 | 145187348 | 1 | 0 | 66 | 0 | 0 | 0 | 0 | 0 | 0 | 0 | 0 | 0 | 0 | 0 | 0 | 0 | 0 | 0 | 0 | 0 | 0 | 0 | 0 | 0 | 0 | 0.00384 | 99537.18 | 11978 | 8.31 | 47.91 | 0 | 382.22 | 0 | 0 | 0 | 382.22 | 0 | 0 | 0
42 | 145184733 | 145187343 | 140792324 | 1 | 1 | 1 | 3 | 08.3.03.05-0001 | ФССЦ-2001, 08.3.03.05-0001, приказ Минстроя России № 876/пр от 26.12.2019 | Проволока канатная оцинкованная, диаметр 2,6 мм | 1348 | 1009 | т | т | 1000 | 0 | 660354419 | 0.006 | 66671.13 | 0 | 0 | 0 | 8023 | 0 | 0 | 0 | 8.31 | 1 | 1 | 1 | 4 | 0 | 1 | 0 | 0 | 0 | 0.006 |  | 0 | 2 | 145187349 | 1 | 0 | 67 | 0 | 0 | 0 | 0 | 0 | 0 | 0 | 0 | 0 | 0 | 0 | 0 | 0 | 0 | 0 | 0 | 0 | 0 | 0 | 0 | 0 | 0 | 0.00576 | 66671.13 | 8023 | 8.31 | 48.14 | 0 | 384.03 | 0 | 0 | 0 | 384.03 | 0 | 0 | 0
42 | 145184733 | 145187343 | 140762309 | 70 | 1 | 1 | 3 | 08.3.05.05 |  | Сталь листовая оцинкованная | 1348 | 1009 | т | т | 1000 | 0 | 789990620 | 0.324 | 0 | 0 | 0 | 0 | 0 | 0 | 0 | 0 | 8.31 | 1 | 1 | 1 | 4 | 0 | 0 | 0 | 0 | 0 | 0.324 |  | 0 | 2 | 145187350 | 1 | 0 | 68 | 0 | 0 | 0 | 0 | 0 | 0 | 0 | 0 | 0 | 0 | 0 | 0 | 0 | 0 | 0 | 0 | 0 | 0 | 0 | 0 | 0 | 0 | 0.31104 | 0 | 0 | 8.31 | 0 | 0 | 0 | 0 | 0 | 0 | 0 | 0 | 0 | 0
42 | 145184733 | 145187343 | 140765020 | 70 | 1 | 1 | 3 | 999-9900 |  | Строительный мусор | 1348 | 1009 | т | т | 1000 | 0 | 2102561428 | 0.33 | 0 | 0 | 0 | 0 | 0 | 0 | 0 | 0 | 8.31 | 1 | 1 | 1 | 4 | 0 | 0 | 0 | 0 | 0 | 0.33 |  | 0 | 2 | 145187351 | 1 | 0 | 69 | 0 | 0 | 0 | 0 | 0 | 0 | 0 | 0 | 0 | 0 | 0 | 0 | 0 | 0 | 0 | 0 | 0 | 0 | 0 | 0 | 0 | 0 | 0.3168 | 0 | 0 | 8.31 | 0 | 0 | 0 | 0 | 0 | 0 | 0 | 0 | 0 | 0

## EtalonRes
24 | 145184785 | 145184784 | 140759935 | 70 | 1 | 1 | 1 | 1-100-20 |  | Затраты труда рабочих (Средний разряд - 2) | 1191 | 1013 | чел.-ч. | чел.-ч. | 1 | 14.38 | 0 | 0 | 0 | 7.8 | 0 | 1 | 1 |  | 14.38 | 2 | 145184785 | 1 | 0 | 0 | 0 | 0 | 0 | 0 | 0 | 0
24 | 145184786 | 145184784 | 140923081 | 1 | 1 | 1 | 2 | 91.06.03-055 | ФСЭМ-2001, 91.06.03-055 , приказ Минстроя России № 876/пр от 26.12.2019 | Лебедки электрические тяговым усилием 19,62 кН (2 т) | 1367 | 1011 | маш.-ч. | маш.-ч. | 1 | 6.22 | 0 | 6.66 | 0 | 0 | 0 | 1 | 0 |  | 6.22 | 2 | 145184786 | 2 | 0 | 0 | 0 | 0 | 0 | 0 | 0 | 0
25 | 145184788 | 145184787 | 140759982 | 70 | 1 | 1 | 1 | 1-100-31 |  | Затраты труда рабочих (Средний разряд - 3,1) | 1191 | 1013 | чел.-ч. | чел.-ч. | 1 | 24.3 | 0 | 0 | 0 | 8.64 | 0 | 1 | 1 | )*0,8 | 19.44 | 2 | 145184788 | 3 | 0 | 0 | 0 | 0 | 0 | 0 | 0 | 0
25 | 145184789 | 145184787 | 140760225 | 70 | 1 | 1 | 1 | 4-100-00 |  | Затраты труда машинистов | 1191 | 1013 | чел.-ч. | чел.-ч. | 1 | 1.94 | 0 | 0 | 0 | 0 | 0 | 1 | 2 | )*0,8 | 1.552 | 2 | 145184789 | 4 | 0 | 0 | 0 | 0 | 0 | 0 | 0 | 0
25 | 145184790 | 145184787 | 140922893 | 1 | 1 | 1 | 2 | 91.05.01-017 | ФСЭМ-2001, 91.05.01-017 , приказ Минстроя России № 876/пр от 26.12.2019 | Краны башенные, грузоподъемность 8 т | 1367 | 1011 | маш.-ч. | маш.-ч. | 1 | 0.68 | 0 | 86.4 | 13.5 | 0 | 0 | 1 | 0 | )*0,8 | 0.544 | 2 | 145184790 | 5 | 0 | 0 | 0 | 0 | 0 | 0 | 0 | 0
25 | 145184791 | 145184787 | 140923105 | 1 | 1 | 1 | 2 | 91.06.05-011 | ФСЭМ-2001, 91.06.05-011 , приказ Минстроя России № 876/пр от 26.12.2019 | Погрузчики, грузоподъемность 5 т | 1367 | 1011 | маш.-ч. | маш.-ч. | 1 | 1.26 | 0 | 89.99 | 10.06 | 0 | 0 | 1 | 0 | )*0,8 | 1.008 | 2 | 145184791 | 6 | 0 | 0 | 0 | 0 | 0 | 0 | 0 | 0
25 | 145184792 | 145184787 | 140923250 | 1 | 1 | 1 | 2 | 91.07.07-001 | ФСЭМ-2001, 91.07.07-001 , приказ Минстроя России № 876/пр от 26.12.2019 | Агрегаты электронасосные с регулированием подачи вручную для строительных растворов, подача до 4 м3/ч, напор 150 м | 1367 | 1011 | маш.-ч. | маш.-ч. | 1 | 2.29 | 0 | 7.77 | 0 | 0 | 0 | 1 | 0 | )*0,8 | 1.832 | 2 | 145184792 | 7 | 0 | 0 | 0 | 0 | 0 | 0 | 0 | 0
25 | 145184793 | 145184787 | 140772680 | 1 | 1 | 1 | 3 | 01.7.03.01-0001 | ФССЦ-2001, 01.7.03.01-0001, приказ Минстроя России № 876/пр от 26.12.2019 | Вода | 1339 | 1007 | м3 | м3 | 1 | 3.85 | 2.44 | 0 | 0 | 0 | 0 | 1 | 0 | )*0 | 0 | 2 | 145184793 | 8 | 0 | 0 | 0 | 0 | 0 | 0 | 0 | 0
25 | 145184794 | 145184787 | 140761125 | 70 | 1 | 1 | 3 | 04.3.01.09 |  | Раствор готовый кладочный тяжелый цементный | 1339 | 1007 | м3 | м3 | 1 | 1.53 | 0 | 0 | 0 | 0 | 0 | 0 | 0 | )*0 | 0 | 2 | 145184794 | 9 | 0 | 0 | 0 | 0 | 0 | 0 | 0 | 0
25 | 145184795 | 145184787 | 140798958 | 1 | 1 | 1 | 3 | 12.1.02.06-0022 | ФССЦ-2001, 12.1.02.06-0022, приказ Минстроя России № 876/пр от 26.12.2019 | Рубероид кровельный РКП-350 | 1327 | 1005 | м2 | м2 | 1 | 4.4 | 6.2 | 0 | 0 | 0 | 0 | 1 | 0 | )*0 | 0 | 2 | 145184795 | 10 | 0 | 0 | 0 | 0 | 0 | 0 | 0 | 0
26 | 145184797 | 145184796 | 140759982 | 70 | 1 | 1 | 1 | 1-100-31 |  | Затраты труда рабочих (Средний разряд - 3,1) | 1191 | 1013 | чел.-ч. | чел.-ч. | 1 | 1 | 0 | 0 | 0 | 8.64 | 0 | 1 | 1 | )*0,8)*35 | 28 | 2 | 145184797 | 11 | 0 | 0 | 0 | 0 | 0 | 0 | 0 | 0
26 | 145184798 | 145184796 | 140760225 | 70 | 1 | 1 | 1 | 4-100-00 |  | Затраты труда машинистов | 1191 | 1013 | чел.-ч. | чел.-ч. | 1 | 0.03 | 0 | 0 | 0 | 0 | 0 | 1 | 2 | )*0,8)*35 | 0.84 | 2 | 145184798 | 12 | 0 | 0 | 0 | 0 | 0 | 0 | 0 | 0
26 | 145184799 | 145184796 | 140922893 | 1 | 1 | 1 | 2 | 91.05.01-017 | ФСЭМ-2001, 91.05.01-017 , приказ Минстроя России № 876/пр от 26.12.2019 | Краны башенные, грузоподъемность 8 т | 1367 | 1011 | маш.-ч. | маш.-ч. | 1 | 0.01 | 0 | 86.4 | 13.5 | 0 | 0 | 1 | 0 | )*0,8)*35 | 0.28 | 2 | 145184799 | 13 | 0 | 0 | 0 | 0 | 0 | 0 | 0 | 0
26 | 145184800 | 145184796 | 140923105 | 1 | 1 | 1 | 2 | 91.06.05-011 | ФСЭМ-2001, 91.06.05-011 , приказ Минстроя России № 876/пр от 26.12.2019 | Погрузчики, грузоподъемность 5 т | 1367 | 1011 | маш.-ч. | маш.-ч. | 1 | 0.02 | 0 | 89.99 | 10.06 | 0 | 0 | 1 | 0 | )*0,8)*35 | 0.56 | 2 | 145184800 | 14 | 0 | 0 | 0 | 0 | 0 | 0 | 0 | 0
26 | 145184801 | 145184796 | 140761125 | 70 | 1 | 1 | 3 | 04.3.01.09 |  | Раствор готовый кладочный тяжелый цементный | 1339 | 1007 | м3 | м3 | 1 | 0.102 | 0 | 0 | 0 | 0 | 0 | 0 | 0 | )*0)*35 | 0 | 2 | 145184801 | 15 | 0 | 0 | 0 | 0 | 0 | 0 | 0 | 0
28 | 145184804 | 145184803 | 140759982 | 70 | 1 | 1 | 1 | 1-100-31 |  | Затраты труда рабочих (Средний разряд - 3,1) | 1191 | 1013 | чел.-ч. | чел.-ч. | 1 | 24.3 | 0 | 0 | 0 | 8.64 | 0 | 1 | 1 | )*1,15 | 27.945 | 2 | 145184804 | 16 | 0 | 0 | 0 | 0 | 0 | 0 | 0 | 0
28 | 145184805 | 145184803 | 140760225 | 70 | 1 | 1 | 1 | 4-100-00 |  | Затраты труда машинистов | 1191 | 1013 | чел.-ч. | чел.-ч. | 1 | 1.94 | 0 | 0 | 0 | 0 | 0 | 1 | 2 | )*1,25 | 2.425 | 2 | 145184805 | 17 | 0 | 0 | 0 | 0 | 0 | 0 | 0 | 0
28 | 145184806 | 145184803 | 140922893 | 1 | 1 | 1 | 2 | 91.05.01-017 | ФСЭМ-2001, 91.05.01-017 , приказ Минстроя России № 876/пр от 26.12.2019 | Краны башенные, грузоподъемность 8 т | 1367 | 1011 | маш.-ч. | маш.-ч. | 1 | 0.68 | 0 | 86.4 | 13.5 | 0 | 0 | 1 | 0 | )*1,25 | 0.85 | 2 | 145184806 | 18 | 0 | 0 | 0 | 0 | 0 | 0 | 0 | 0
28 | 145184807 | 145184803 | 140923105 | 1 | 1 | 1 | 2 | 91.06.05-011 | ФСЭМ-2001, 91.06.05-011 , приказ Минстроя России № 876/пр от 26.12.2019 | Погрузчики, грузоподъемность 5 т | 1367 | 1011 | маш.-ч. | маш.-ч. | 1 | 1.26 | 0 | 89.99 | 10.06 | 0 | 0 | 1 | 0 | )*1,25 | 1.575 | 2 | 145184807 | 19 | 0 | 0 | 0 | 0 | 0 | 0 | 0 | 0
28 | 145184808 | 145184803 | 140923250 | 1 | 1 | 1 | 2 | 91.07.07-001 | ФСЭМ-2001, 91.07.07-001 , приказ Минстроя России № 876/пр от 26.12.2019 | Агрегаты электронасосные с регулированием подачи вручную для строительных растворов, подача до 4 м3/ч, напор 150 м | 1367 | 1011 | маш.-ч. | маш.-ч. | 1 | 2.29 | 0 | 7.77 | 0 | 0 | 0 | 1 | 0 | )*1,25 | 2.8625 | 2 | 145184808 | 20 | 0 | 0 | 0 | 0 | 0 | 0 | 0 | 0
28 | 145184809 | 145184803 | 140772680 | 1 | 1 | 1 | 3 | 01.7.03.01-0001 | ФССЦ-2001, 01.7.03.01-0001, приказ Минстроя России № 876/пр от 26.12.2019 | Вода | 1339 | 1007 | м3 | м3 | 1 | 3.85 | 2.44 | 0 | 0 | 0 | 0 | 1 | 0 |  | 3.85 | 2 | 145184809 | 21 | 0 | 0 | 0 | 0 | 0 | 0 | 0 | 0
28 | 145184810 | 145184803 | 140761125 | 70 | 1 | 1 | 3 | 04.3.01.09 |  | Раствор готовый кладочный тяжелый цементный | 1339 | 1007 | м3 | м3 | 1 | 1.53 | 0 | 0 | 0 | 0 | 0 | 0 | 0 |  | 1.53 | 2 | 145184810 | 22 | 0 | 0 | 0 | 0 | 0 | 0 | 0 | 0
28 | 145184811 | 145184803 | 140798958 | 1 | 1 | 1 | 3 | 12.1.02.06-0022 | ФССЦ-2001, 12.1.02.06-0022, приказ Минстроя России № 876/пр от 26.12.2019 | Рубероид кровельный РКП-350 | 1327 | 1005 | м2 | м2 | 1 | 4.4 | 6.2 | 0 | 0 | 0 | 0 | 1 | 0 |  | 4.4 | 2 | 145184811 | 23 | 0 | 0 | 0 | 0 | 0 | 0 | 0 | 0
29 | 145184813 | 145184812 | 140759982 | 70 | 1 | 1 | 1 | 1-100-31 |  | Затраты труда рабочих (Средний разряд - 3,1) | 1191 | 1013 | чел.-ч. | чел.-ч. | 1 | 1 | 0 | 0 | 0 | 8.64 | 0 | 1 | 1 | )*1,15)*35 | 40.25 | 2 | 145184813 | 24 | 0 | 0 | 0 | 0 | 0 | 0 | 0 | 0
29 | 145184814 | 145184812 | 140760225 | 70 | 1 | 1 | 1 | 4-100-00 |  | Затраты труда машинистов | 1191 | 1013 | чел.-ч. | чел.-ч. | 1 | 0.03 | 0 | 0 | 0 | 0 | 0 | 1 | 2 | )*1,25)*35 | 1.3125 | 2 | 145184814 | 25 | 0 | 0 | 0 | 0 | 0 | 0 | 0 | 0
29 | 145184815 | 145184812 | 140922893 | 1 | 1 | 1 | 2 | 91.05.01-017 | ФСЭМ-2001, 91.05.01-017 , приказ Минстроя России № 876/пр от 26.12.2019 | Краны башенные, грузоподъемность 8 т | 1367 | 1011 | маш.-ч. | маш.-ч. | 1 | 0.01 | 0 | 86.4 | 13.5 | 0 | 0 | 1 | 0 | )*1,25)*35 | 0.4375 | 2 | 145184815 | 26 | 0 | 0 | 0 | 0 | 0 | 0 | 0 | 0
29 | 145184816 | 145184812 | 140923105 | 1 | 1 | 1 | 2 | 91.06.05-011 | ФСЭМ-2001, 91.06.05-011 , приказ Минстроя России № 876/пр от 26.12.2019 | Погрузчики, грузоподъемность 5 т | 1367 | 1011 | маш.-ч. | маш.-ч. | 1 | 0.02 | 0 | 89.99 | 10.06 | 0 | 0 | 1 | 0 | )*1,25)*35 | 0.875 | 2 | 145184816 | 27 | 0 | 0 | 0 | 0 | 0 | 0 | 0 | 0
29 | 145184817 | 145184812 | 140761125 | 70 | 1 | 1 | 3 | 04.3.01.09 |  | Раствор готовый кладочный тяжелый цементный | 1339 | 1007 | м3 | м3 | 1 | 0.102 | 0 | 0 | 0 | 0 | 0 | 0 | 0 | )*35 | 3.57 | 2 | 145184817 | 28 | 0 | 0 | 0 | 0 | 0 | 0 | 0 | 0
31 | 145184877 | 145184876 | 140760051 | 70 | 1 | 1 | 1 | 1-100-44 |  | Затраты труда рабочих (Средний разряд - 4,4) | 1191 | 1013 | чел.-ч. | чел.-ч. | 1 | 1.08 | 0 | 0 | 0 | 10.21 | 0 | 1 | 1 |  | 1.08 | 2 | 145184877 | 29 | 0 | 0 | 0 | 0 | 0 | 0 | 0 | 0
31 | 145184878 | 145184876 | 140924682 | 1 | 1 | 1 | 2 | 91.21.22-041 | ФСЭМ-2001, 91.21.22-041 , приказ Минстроя России № 876/пр от 26.12.2019 | Инфракрасные нагреватели мягкой кровли | 1367 | 1011 | маш.-ч. | маш.-ч. | 1 | 0.09 | 0 | 18.21 | 0 | 0 | 0 | 1 | 0 |  | 0.09 | 2 | 145184878 | 30 | 0 | 0 | 0 | 0 | 0 | 0 | 0 | 0
31 | 145184879 | 145184876 | 140770712 | 1 | 1 | 1 | 3 | 01.2.01.02-0041 | ФССЦ-2001, 01.2.01.02-0041, приказ Минстроя России № 876/пр от 26.12.2019 | Битумы нефтяные строительные кровельные БНК-45/190, БНК-40/180 | 1348 | 1009 | т | т | 1000 | 0.0023 | 1530 | 0 | 0 | 0 | 0 | 1 | 0 |  | 0.0023 | 2 | 145184879 | 31 | 0 | 0 | 0 | 0 | 0 | 0 | 0 | 0
31 | 145184880 | 145184876 | 140771086 | 1 | 1 | 1 | 3 | 01.3.04.02-0004 | ФССЦ-2001, 01.3.04.02-0004, приказ Минстроя России № 876/пр от 26.12.2019 | Масло дизельное моторное М-10ДМ | 1346 | 1009 | кг | кг | 1 | 2.5 | 4 | 0 | 0 | 0 | 0 | 1 | 0 |  | 2.5 | 2 | 145184880 | 32 | 0 | 0 | 0 | 0 | 0 | 0 | 0 | 0
31 | 145184881 | 145184876 | 140798958 | 1 | 1 | 1 | 3 | 12.1.02.06-0022 | ФССЦ-2001, 12.1.02.06-0022, приказ Минстроя России № 876/пр от 26.12.2019 | Рубероид кровельный РКП-350 | 1327 | 1005 | м2 | м2 | 1 | 0.05 | 6.2 | 0 | 0 | 0 | 0 | 1 | 0 |  | 0.05 | 2 | 145184881 | 33 | 0 | 0 | 0 | 0 | 0 | 0 | 0 | 0
32 | 145185561 | 145185560 | 140759985 | 70 | 1 | 1 | 1 | 1-100-32 |  | Затраты труда рабочих (Средний разряд - 3,2) | 1191 | 1013 | чел.-ч. | чел.-ч. | 1 | 2.8 | 0 | 0 | 0 | 8.74 | 0 | 1 | 1 | )*1,15 | 3.22 | 2 | 145185561 | 34 | 0 | 0 | 0 | 0 | 0 | 0 | 0 | 0
32 | 145185562 | 145185560 | 140760225 | 70 | 1 | 1 | 1 | 4-100-00 |  | Затраты труда машинистов | 1191 | 1013 | чел.-ч. | чел.-ч. | 1 | 0.04 | 0 | 0 | 0 | 0 | 0 | 1 | 2 | )*1,25 | 0.05 | 2 | 145185562 | 35 | 0 | 0 | 0 | 0 | 0 | 0 | 0 | 0
32 | 145185563 | 145185560 | 140923885 | 1 | 1 | 1 | 2 | 91.14.02-001 | ФСЭМ-2001, 91.14.02-001 , приказ Минстроя России № 876/пр от 26.12.2019 | Автомобили бортовые, грузоподъемность до 5 т | 1367 | 1011 | маш.-ч. | маш.-ч. | 1 | 0.04 | 0 | 65.71 | 11.6 | 0 | 0 | 1 | 0 | )*1,25 | 0.05 | 2 | 145185563 | 36 | 0 | 0 | 0 | 0 | 0 | 0 | 0 | 0
32 | 145185564 | 145185560 | 140770862 | 1 | 1 | 1 | 3 | 01.2.03.07-0022 | ФССЦ-2001, 01.2.03.07-0022, приказ Минстроя России № 876/пр от 26.12.2019 | Эмульсия битумная гидроизоляционная | 1348 | 1009 | т | т | 1000 | 0.045 | 2000 | 0 | 0 | 0 | 0 | 1 | 0 |  | 0.045 | 2 | 145185564 | 37 | 0 | 0 | 0 | 0 | 0 | 0 | 0 | 0
35 | 145185569 | 145185568 | 140760022 | 70 | 1 | 1 | 1 | 1-100-38 |  | Затраты труда рабочих (Средний разряд - 3,8) | 1191 | 1013 | чел.-ч. | чел.-ч. | 1 | 14.36 | 0 | 0 | 0 | 9.4 | 0 | 1 | 1 | )*1,15 | 16.514 | 2 | 145185569 | 38 | 0 | 0 | 0 | 0 | 0 | 0 | 0 | 0
35 | 145185570 | 145185568 | 140760225 | 70 | 1 | 1 | 1 | 4-100-00 |  | Затраты труда машинистов | 1191 | 1013 | чел.-ч. | чел.-ч. | 1 | 0.29 | 0 | 0 | 0 | 0 | 0 | 1 | 2 | )*1,25 | 0.3625 | 2 | 145185570 | 39 | 0 | 0 | 0 | 0 | 0 | 0 | 0 | 0
35 | 145185571 | 145185568 | 140922893 | 1 | 1 | 1 | 2 | 91.05.01-017 | ФСЭМ-2001, 91.05.01-017 , приказ Минстроя России № 876/пр от 26.12.2019 | Краны башенные, грузоподъемность 8 т | 1367 | 1011 | маш.-ч. | маш.-ч. | 1 | 0.15 | 0 | 86.4 | 13.5 | 0 | 0 | 1 | 0 | )*1,25 | 0.1875 | 2 | 145185571 | 40 | 0 | 0 | 0 | 0 | 0 | 0 | 0 | 0
35 | 145185572 | 145185568 | 140922951 | 1 | 1 | 1 | 2 | 91.05.05-015 | ФСЭМ-2001, 91.05.05-015 , приказ Минстроя России № 876/пр от 26.12.2019 | Краны на автомобильном ходу, грузоподъемность 16 т | 1367 | 1011 | маш.-ч. | маш.-ч. | 1 | 0.05 | 0 | 115.4 | 13.5 | 0 | 0 | 1 | 0 | )*1,25 | 0.0625 | 2 | 145185572 | 41 | 0 | 0 | 0 | 0 | 0 | 0 | 0 | 0
35 | 145185573 | 145185568 | 140923885 | 1 | 1 | 1 | 2 | 91.14.02-001 | ФСЭМ-2001, 91.14.02-001 , приказ Минстроя России № 876/пр от 26.12.2019 | Автомобили бортовые, грузоподъемность до 5 т | 1367 | 1011 | маш.-ч. | маш.-ч. | 1 | 0.09 | 0 | 65.71 | 11.6 | 0 | 0 | 1 | 0 | )*1,25 | 0.1125 | 2 | 145185573 | 42 | 0 | 0 | 0 | 0 | 0 | 0 | 0 | 0
35 | 145185574 | 145185568 | 140771011 | 1 | 1 | 1 | 3 | 01.3.02.09-0022 | ФССЦ-2001, 01.3.02.09-0022, приказ Минстроя России № 876/пр от 26.12.2019 | Пропан-бутан смесь техническая | 1346 | 1009 | кг | кг | 1 | 29.94 | 6.09 | 0 | 0 | 0 | 0 | 1 | 0 |  | 29.94 | 2 | 145185574 | 43 | 0 | 0 | 0 | 0 | 0 | 0 | 0 | 0
35 | 145185575 | 145185568 | 140762870 | 70 | 1 | 1 | 3 | 12.1.02.15 |  | Материалы рулонные кровельные для верхнего слоя | 1327 | 1005 | м2 | м2 | 1 | 114 | 0 | 0 | 0 | 0 | 0 | 0 | 0 |  | 114 | 2 | 145185575 | 44 | 0 | 0 | 0 | 0 | 0 | 0 | 0 | 0
35 | 145185576 | 145185568 | 140762867 | 70 | 1 | 1 | 3 | 12.1.02.15 |  | Материалы рулонные кровельные для нижних слоев | 1327 | 1005 | м2 | м2 | 1 | 116 | 0 | 0 | 0 | 0 | 0 | 0 | 0 |  | 116 | 2 | 145185576 | 45 | 0 | 0 | 0 | 0 | 0 | 0 | 0 | 0
38 | 145185582 | 145185581 | 140760008 | 70 | 1 | 1 | 1 | 1-100-36 |  | Затраты труда рабочих (Средний разряд - 3,6) | 1191 | 1013 | чел.-ч. | чел.-ч. | 1 | 35.5 | 0 | 0 | 0 | 9.18 | 0 | 1 | 1 | )*1,15 | 40.825 | 2 | 145185582 | 46 | 0 | 0 | 0 | 0 | 0 | 0 | 0 | 0
38 | 145185583 | 145185581 | 140760225 | 70 | 1 | 1 | 1 | 4-100-00 |  | Затраты труда машинистов | 1191 | 1013 | чел.-ч. | чел.-ч. | 1 | 0.86 | 0 | 0 | 0 | 0 | 0 | 1 | 2 | )*1,25 | 1.075 | 2 | 145185583 | 47 | 0 | 0 | 0 | 0 | 0 | 0 | 0 | 0
38 | 145185584 | 145185581 | 140922893 | 1 | 1 | 1 | 2 | 91.05.01-017 | ФСЭМ-2001, 91.05.01-017 , приказ Минстроя России № 876/пр от 26.12.2019 | Краны башенные, грузоподъемность 8 т | 1367 | 1011 | маш.-ч. | маш.-ч. | 1 | 0.61 | 0 | 86.4 | 13.5 | 0 | 0 | 1 | 0 | )*1,25 | 0.7625 | 2 | 145185584 | 48 | 0 | 0 | 0 | 0 | 0 | 0 | 0 | 0
38 | 145185585 | 145185581 | 140922951 | 1 | 1 | 1 | 2 | 91.05.05-015 | ФСЭМ-2001, 91.05.05-015 , приказ Минстроя России № 876/пр от 26.12.2019 | Краны на автомобильном ходу, грузоподъемность 16 т | 1367 | 1011 | маш.-ч. | маш.-ч. | 1 | 0.1 | 0 | 115.4 | 13.5 | 0 | 0 | 1 | 0 | )*1,25 | 0.125 | 2 | 145185585 | 49 | 0 | 0 | 0 | 0 | 0 | 0 | 0 | 0
38 | 145185586 | 145185581 | 140923885 | 1 | 1 | 1 | 2 | 91.14.02-001 | ФСЭМ-2001, 91.14.02-001 , приказ Минстроя России № 876/пр от 26.12.2019 | Автомобили бортовые, грузоподъемность до 5 т | 1367 | 1011 | маш.-ч. | маш.-ч. | 1 | 0.15 | 0 | 65.71 | 11.6 | 0 | 0 | 1 | 0 | )*1,25 | 0.1875 | 2 | 145185586 | 50 | 0 | 0 | 0 | 0 | 0 | 0 | 0 | 0
38 | 145185587 | 145185581 | 140771011 | 1 | 1 | 1 | 3 | 01.3.02.09-0022 | ФССЦ-2001, 01.3.02.09-0022, приказ Минстроя России № 876/пр от 26.12.2019 | Пропан-бутан смесь техническая | 1346 | 1009 | кг | кг | 1 | 32.49 | 6.09 | 0 | 0 | 0 | 0 | 1 | 0 |  | 32.49 | 2 | 145185587 | 51 | 0 | 0 | 0 | 0 | 0 | 0 | 0 | 0
38 | 145185588 | 145185581 | 140778088 | 1 | 1 | 1 | 3 | 04.3.01.09-0014 | ФССЦ-2001, 04.3.01.09-0014, приказ Минстроя России № 876/пр от 26.12.2019 | Раствор готовый кладочный, цементный, М100 | 1339 | 1007 | м3 | м3 | 1 | 0.51 | 519.8 | 0 | 0 | 0 | 0 | 1 | 0 |  | 0.51 | 2 | 145185588 | 52 | 0 | 0 | 0 | 0 | 0 | 0 | 0 | 0
38 | 145185589 | 145185581 | 140762874 | 70 | 1 | 1 | 3 | 12.1.02.15 |  | Материалы рулонные кровельные наплавляемые | 1327 | 1005 | м2 | м2 | 1 | 252 | 0 | 0 | 0 | 0 | 0 | 0 | 0 |  | 252 | 2 | 145185589 | 53 | 0 | 0 | 0 | 0 | 0 | 0 | 0 | 0
41 | 145185599 | 145185598 | 140759979 | 70 | 1 | 1 | 1 | 1-100-30 |  | Затраты труда рабочих (Средний разряд - 3) | 1191 | 1013 | чел.-ч. | чел.-ч. | 1 | 70.25 | 0 | 0 | 0 | 8.53 | 0 | 1 | 1 |  | 70.25 | 2 | 145185599 | 54 | 0 | 0 | 0 | 0 | 0 | 0 | 0 | 0
41 | 145185600 | 145185598 | 140760225 | 70 | 1 | 1 | 1 | 4-100-00 |  | Затраты труда машинистов | 1191 | 1013 | чел.-ч. | чел.-ч. | 1 | 0.25 | 0 | 0 | 0 | 0 | 0 | 1 | 2 |  | 0.25 | 2 | 145185600 | 55 | 0 | 0 | 0 | 0 | 0 | 0 | 0 | 0
41 | 145185601 | 145185598 | 140923145 | 1 | 1 | 1 | 2 | 91.06.06-048 | ФСЭМ-2001, 91.06.06-048 , приказ Минстроя России № 876/пр от 26.12.2019 | Подъемники одномачтовые, грузоподъемность до 500 кг, высота подъема 45 м | 1367 | 1011 | маш.-ч. | маш.-ч. | 1 | 0.18 | 0 | 31.26 | 13.5 | 0 | 0 | 1 | 0 |  | 0.18 | 2 | 145185601 | 56 | 0 | 0 | 0 | 0 | 0 | 0 | 0 | 0
41 | 145185602 | 145185598 | 140923885 | 1 | 1 | 1 | 2 | 91.14.02-001 | ФСЭМ-2001, 91.14.02-001 , приказ Минстроя России № 876/пр от 26.12.2019 | Автомобили бортовые, грузоподъемность до 5 т | 1367 | 1011 | маш.-ч. | маш.-ч. | 1 | 0.07 | 0 | 65.71 | 11.6 | 0 | 0 | 1 | 0 |  | 0.07 | 2 | 145185602 | 57 | 0 | 0 | 0 | 0 | 0 | 0 | 0 | 0
41 | 145185603 | 145185598 | 140775118 | 1 | 1 | 1 | 3 | 01.7.15.06-0111 | ФССЦ-2001, 01.7.15.06-0111, приказ Минстроя России № 876/пр от 26.12.2019 | Гвозди строительные | 1348 | 1009 | т | т | 1000 | 0.004 | 11978 | 0 | 0 | 0 | 0 | 1 | 0 |  | 0.004 | 2 | 145185603 | 58 | 0 | 0 | 0 | 0 | 0 | 0 | 0 | 0
41 | 145185604 | 145185598 | 140792324 | 1 | 1 | 1 | 3 | 08.3.03.05-0001 | ФССЦ-2001, 08.3.03.05-0001, приказ Минстроя России № 876/пр от 26.12.2019 | Проволока канатная оцинкованная, диаметр 2,6 мм | 1348 | 1009 | т | т | 1000 | 0.012 | 8023 | 0 | 0 | 0 | 0 | 1 | 0 |  | 0.012 | 2 | 145185604 | 59 | 0 | 0 | 0 | 0 | 0 | 0 | 0 | 0
41 | 145185605 | 145185598 | 140762309 | 70 | 1 | 1 | 3 | 08.3.05.05 |  | Сталь листовая оцинкованная | 1348 | 1009 | т | т | 1000 | 0.412 | 0 | 0 | 0 | 0 | 0 | 0 | 0 |  | 0.412 | 2 | 145185605 | 60 | 0 | 0 | 0 | 0 | 0 | 0 | 0 | 0
41 | 145185606 | 145185598 | 140765020 | 70 | 1 | 1 | 3 | 999-9900 |  | Строительный мусор | 1348 | 1009 | т | т | 1000 | 0.492 | 0 | 0 | 0 | 0 | 0 | 0 | 0 |  | 0.492 | 2 | 145185606 | 61 | 0 | 0 | 0 | 0 | 0 | 0 | 0 | 0
42 | 145187344 | 145187343 | 140759979 | 70 | 1 | 1 | 1 | 1-100-30 |  | Затраты труда рабочих (Средний разряд - 3) | 1191 | 1013 | чел.-ч. | чел.-ч. | 1 | 63.22 | 0 | 0 | 0 | 8.53 | 0 | 1 | 1 |  | 63.22 | 2 | 145187344 | 62 | 0 | 0 | 0 | 0 | 0 | 0 | 0 | 0
42 | 145187345 | 145187343 | 140760225 | 70 | 1 | 1 | 1 | 4-100-00 |  | Затраты труда машинистов | 1191 | 1013 | чел.-ч. | чел.-ч. | 1 | 0.2 | 0 | 0 | 0 | 0 | 0 | 1 | 2 |  | 0.2 | 2 | 145187345 | 63 | 0 | 0 | 0 | 0 | 0 | 0 | 0 | 0
42 | 145187346 | 145187343 | 140923145 | 1 | 1 | 1 | 2 | 91.06.06-048 | ФСЭМ-2001, 91.06.06-048 , приказ Минстроя России № 876/пр от 26.12.2019 | Подъемники одномачтовые, грузоподъемность до 500 кг, высота подъема 45 м | 1367 | 1011 | маш.-ч. | маш.-ч. | 1 | 0.14 | 0 | 31.26 | 13.5 | 0 | 0 | 1 | 0 |  | 0.14 | 2 | 145187346 | 64 | 0 | 0 | 0 | 0 | 0 | 0 | 0 | 0
42 | 145187347 | 145187343 | 140923885 | 1 | 1 | 1 | 2 | 91.14.02-001 | ФСЭМ-2001, 91.14.02-001 , приказ Минстроя России № 876/пр от 26.12.2019 | Автомобили бортовые, грузоподъемность до 5 т | 1367 | 1011 | маш.-ч. | маш.-ч. | 1 | 0.06 | 0 | 65.71 | 11.6 | 0 | 0 | 1 | 0 |  | 0.06 | 2 | 145187347 | 65 | 0 | 0 | 0 | 0 | 0 | 0 | 0 | 0
42 | 145187348 | 145187343 | 140775118 | 1 | 1 | 1 | 3 | 01.7.15.06-0111 | ФССЦ-2001, 01.7.15.06-0111, приказ Минстроя России № 876/пр от 26.12.2019 | Гвозди строительные | 1348 | 1009 | т | т | 1000 | 0.004 | 11978 | 0 | 0 | 0 | 0 | 1 | 0 |  | 0.004 | 2 | 145187348 | 66 | 0 | 0 | 0 | 0 | 0 | 0 | 0 | 0
42 | 145187349 | 145187343 | 140792324 | 1 | 1 | 1 | 3 | 08.3.03.05-0001 | ФССЦ-2001, 08.3.03.05-0001, приказ Минстроя России № 876/пр от 26.12.2019 | Проволока канатная оцинкованная, диаметр 2,6 мм | 1348 | 1009 | т | т | 1000 | 0.006 | 8023 | 0 | 0 | 0 | 0 | 1 | 0 |  | 0.006 | 2 | 145187349 | 67 | 0 | 0 | 0 | 0 | 0 | 0 | 0 | 0
42 | 145187350 | 145187343 | 140762309 | 70 | 1 | 1 | 3 | 08.3.05.05 |  | Сталь листовая оцинкованная | 1348 | 1009 | т | т | 1000 | 0.324 | 0 | 0 | 0 | 0 | 0 | 0 | 0 |  | 0.324 | 2 | 145187350 | 68 | 0 | 0 | 0 | 0 | 0 | 0 | 0 | 0
42 | 145187351 | 145187343 | 140765020 | 70 | 1 | 1 | 3 | 999-9900 |  | Строительный мусор | 1348 | 1009 | т | т | 1000 | 0.33 | 0 | 0 | 0 | 0 | 0 | 0 | 0 |  | 0.33 | 2 | 145187351 | 69 | 0 | 0 | 0 | 0 | 0 | 0 | 0 | 0