## Смета 12 гр. по ФЕР
Приложение №4 к Техническому заданию
Smeta.RU (495) 974-1589
АО "Невьянский цементник"
(наименование стройки)
ЛОКАЛЬНАЯ СМЕТА № 3
Ремонт кровли здания электроцеха
(наименование работ и затрат, наименование объекта)
Основание: Ведомость объемов работ
текущая цена
|  | Сметная стоимость | [5 empty] | 2517.0813 |  | тыс. руб.
|  | Возврат материалов | [7 empty] | тыс. руб.
Строительный объем:
Стоимость ед.стр.объема:
Составлена в ценах II квартал 2024 года
№ п/п | Шифр расценки и коды ресурсов | Наименование работ и затрат | Ед. изм. | Кол-во единиц | Цена на ед. изм. | Попра-вочные коэфф. | Стоимость в ценах 2001г. | Пункт коэфф. пересчета | Коэфф. пересчета | Стоимость в текущих ценах | ЗТР всего чел.-час
1 | 2 | 3 | 4 | 5 | 6 | 7 | 8 | 9 | 10 | 11 | 12
Раздел: Ремонт кровли электроцеха на отм. +9,300 - + 11,500
1 | Договорная цена | Очистка кровли от гидратированного цемента, в т.ч.: перемещение материала на нулевую отметку, погрузка и перевозка материала на расстояние до 5 км 216.35 = [1 813 / 8.38] | т | 57.6 | 216.35 |  | 12461.76 |  | 8.38 | 104429.55 | [5 empty] | 0 | 0 | 0 | 0
[6 empty] | 12461.76 |  |  | 104429.55 |  | 0 | 12461.76 | 104429.55 | 0 | [5 empty] | 12461.76 | 0 | 0 | 0
2 | 46-04-008-04 | Разборка покрытий кровель: из волнистых и полуволнистых хризотилцементных листов | 100 м2 | 3.6 | 154.66 | [10 empty] | 406.29 | 18571.5 | 232.16 | 10612.28
Объем: 3,6=360/100
|  | Зарплата |  |  | 124.02 |  | 446.47 |  | 45.71 | 20408.24 |  |  |  |  | 446.47
|  | Эксплуатация машин |  |  | 30.64 |  | 110.3 |  | 13.41 | 1479.18
|  | НР от ФОТ | % | 91 |  |  | 406.29 |  | 91 | 18571.5
|  | СП от ФОТ | % | 52 |  |  | 232.16 |  | 52 | 10612.28
|  | Затраты труда | чел-ч | 15.9 | [6 empty] | 57.24
[6 empty] | 1195.22 |  |  | 51071.2 |  | 57.24 | 1195.22 | 51071.2 | 57.24 | [5 empty] | 1195.22 | 0 | 0 | 0
3 | 09-04-002-01 | Монтаж кровельного покрытия: из профилированного листа при высоте здания до 25 м | 100 м2 | 3.6 | 900.19 | [10 empty] | 1238.96 | 56632.9 | 702.07 | 32091.98
Объем: 3,6=360/100
|  | Зарплата |  |  | 277.06 | )*1,15 | 1147.03 |  | 45.71 | 52430.83 |  |  |  |  | 1147.03
|  | Эксплуатация машин |  |  | 469.17 | )*1,25 | 2111.27 |  | 13.41 | 28312.48
|  | в т.ч. зарплата машинистов |  |  | 41.15 | )*1,25 | 185.18 |  | 45.71 | 8464.76 |  |  |  |  | 185.18
|  | Материальные ресурсы |  |  | 153.96 |  | 554.26 |  | 8.38 | 4644.67
|  | НР от ФОТ | % | 93 |  |  | 1238.96 |  | 93 | 56632.9
|  | СП от ФОТ | % | 62 | ))*0,85=52,7 |  | 702.07 |  | 52.7 | 32091.98
|  | Затраты труда | чел-ч | 31.7 |  | )*1,15 |  |  |  |  | 131.238
[6 empty] | 5753.59 |  |  | 174112.86 |  | 131.238 | 5753.59 | 174112.86 | 131.238 | [5 empty] | 5753.59 | 0 | 0 | 0
4 | Материал Заказчика | Профнастил оцинкованный Н60 0,9 845/902 | м2 | 396 | 0 | [10 empty] | 0 | 0 | 0 | 0
Объем: 396=3,6*110
[6 empty] | 0 |  |  | 0 |  | 0 | 0 | 0 | 0 | [5 empty] | 0 | 0 | 0 | 0
5 | Цена поставщика | Саморез кровельный КрепСтройГрупп 6,3х25 мм оцинкованный 0.54 = [5 / 1.2 / 8.38] + 5% Трансп + 2% Заг.скл | шт. | 3600 | 0.54 |  | 1944 |  | 8.38 | 16290.72 | [5 empty] | 0 | 0 | 0 | 0
Объем: 3600=3,6*1000
[6 empty] | 1944 |  |  | 16290.72 |  | 0 | 1944 | 16290.72 | 0 | [5 empty] | 1944 | 0 | 0 | 0
6 | 12-01-010-01 | Устройство мелких покрытий (брандмауэры, парапеты, свесы и т.п.) из листовой оцинкованной стали | 100 м2 | 0.224 | 7367.18 | [10 empty] | 233.87 | 10690.47 | 103.95 | 4751.86
|  | Зарплата |  |  | 829.12 | )*1,15 | 213.58 |  | 45.71 | 9762.82 |  |  |  |  | 213.58
|  | Эксплуатация машин |  |  | 21.88 | )*1,25 | 6.13 |  | 13.41 | 82.18
|  | в т.ч. зарплата машинистов |  |  | 3.51 | )*1,25 | 0.98 |  | 45.71 | 44.95 |  |  |  |  | 0.98
|  | НР от ФОТ | % | 109 |  |  | 233.87 |  | 109 | 10690.47
|  | СП от ФОТ | % | 57 | ))*0,85=48,45 |  | 103.95 |  | 48.45 | 4751.86
|  | Затраты труда | чел-ч | 97.2 |  | )*1,15 |  |  |  |  | 25.0387
[6 empty] | 557.53 |  |  | 25287.33 |  | 25.0387 | 557.53 | 25287.33 | 25.0387 | [5 empty] | 557.53 | 0 | 0 | 0
7 | Цена постащика | Карнизная планка 31.95 = [300 / 1.2 / 8.38] + 5% Трансп + 2% Заг.скл | м | 49.5 | 31.95 |  | 1581.53 |  | 8.38 | 13253.18 | [5 empty] | 0 | 0 | 0 | 0
[6 empty] | 1581.53 |  |  | 13253.18 |  | 0 | 1581.53 | 13253.18 | 0 | [5 empty] | 1581.53 | 0 | 0 | 0
8 | Цена постащика | Коньковый элемент 39.93 = [375 / 1.2 / 8.38] + 5% Трансп + 2% Заг.скл | м | 21 | 39.93 |  | 838.53 |  | 8.38 | 7026.88 | [5 empty] | 0 | 0 | 0 | 0
[6 empty] | 838.53 |  |  | 7026.88 |  | 0 | 838.53 | 7026.88 | 0 | [5 empty] | 838.53 | 0 | 0 | 0
9 | Цена поставщика | Саморез кровельный КрепСтройГрупп 6,3х25 мм оцинкованный 0.54 = [5 / 1.2 / 8.38] + 5% Трансп + 2% Заг.скл | шт. | 282 | 0.54 |  | 152.28 |  | 8.38 | 1276.11 | [5 empty] | 0 | 0 | 0 | 0
[6 empty] | 152.28 |  |  | 1276.11 |  | 0 | 152.28 | 1276.11 | 0 | [5 empty] | 152.28 | 0 | 0 | 0
10 | 12-01-009-02 | Устройство желобов: подвесных | 100 м | 0.5 | 5347.94 | [10 empty] | 150.81 | 6893.39 | 67.04 | 3064.08
Объем: 0,5=50/100
|  | Зарплата |  |  | 237.13 | )*1,15 | 136.35 |  | 45.71 | 6232.56 |  |  |  |  | 136.35
|  | Эксплуатация машин |  |  | 21.18 | )*1,25 | 13.24 |  | 13.41 | 177.46
|  | в т.ч. зарплата машинистов |  |  | 3.21 | )*1,25 | 2.01 |  | 45.71 | 91.65 |  |  |  |  | 2.01
|  | Материальные ресурсы |  |  | 5089.63 |  | 2544.82 |  | 8.38 | 21325.55
|  | НР от ФОТ | % | 109 |  |  | 150.81 |  | 109 | 6893.39
|  | СП от ФОТ | % | 57 | ))*0,85=48,45 |  | 67.04 |  | 48.45 | 3064.08
|  | Затраты труда | чел-ч | 27.8 |  | )*1,15 |  |  |  |  | 15.985
10.1 | 08.3.05.05-0051 | Сталь листовая оцинкованная, толщина 0,5 мм | т | -0.165 | 11200 |  | -1848 |  | 8.38 | -15486.24 | [5 empty] | 0 | 0 | 0 | 0 | -1848 | 0 | 0 | 0
[6 empty] | 1064.26 |  |  | 22206.8 |  | 15.985 | 1064.26 | 22206.8 | 15.985 | [5 empty] | 2912.26 | 0 | 0 | 0
11 | Цена поставщика | Водосточный желоб 200 мм 2 м RAL 9003 179.24 = [1 683 / 1.2 / 8.38] + 5% Трансп + 2% Заг.скл | шт. | 25 | 179.24 |  | 4481 |  | 8.38 | 37550.78 | [5 empty] | 0 | 0 | 0 | 0
[6 empty] | 4481 |  |  | 37550.78 |  | 0 | 4481 | 37550.78 | 0 | [5 empty] | 4481 | 0 | 0 | 0
12 | Цена поставщика | Вертикальный держатель желоба 200 мм RAL 9003 34.29 = [322 / 1.2 / 8.38] + 5% Трансп + 2% Заг.скл | шт. | 70 | 34.29 |  | 2400.3 |  | 8.38 | 20114.51 | [5 empty] | 0 | 0 | 0 | 0
[6 empty] | 2400.3 |  |  | 20114.51 |  | 0 | 2400.3 | 20114.51 | 0 | [5 empty] | 2400.3 | 0 | 0 | 0
13 | Цена поставщика | Заглушка для желоба 200 мм RAL 9003 21.41 = [201 / 1.2 / 8.38] + 5% Трансп + 2% Заг.скл | шт. | 6 | 21.41 |  | 128.46 |  | 8.38 | 1076.49 | [5 empty] | 0 | 0 | 0 | 0
[6 empty] | 128.46 |  |  | 1076.49 |  | 0 | 128.46 | 1076.49 | 0 | [5 empty] | 128.46 | 0 | 0 | 0
14 | 12-01-035-03 | Устройство металлической водосточной системы: прямых звеньев труб | м | 43.5 | 8.95 | [10 empty] | 62.59 | 2860.89 | 27.82 | 1271.65
|  | Зарплата |  |  | 1.15 | )*1,15 | 57.42 |  | 45.71 | 2624.67 |  |  |  |  | 57.42
|  | Материальные ресурсы |  |  | 7.8 |  | 339.3 |  | 8.38 | 2843.33
|  | НР от ФОТ | % | 109 |  |  | 62.59 |  | 109 | 2860.89
|  | СП от ФОТ | % | 57 | ))*0,85=48,45 |  | 27.82 |  | 48.45 | 1271.65
|  | Затраты труда | чел-ч | 0.12 |  | )*1,15 |  |  |  |  | 6.003
[6 empty] | 487.13 |  |  | 9600.54 |  | 6.003 | 487.13 | 9600.54 | 6.003 | [5 empty] | 487.13 | 0 | 0 | 0
15 | Цена поставщика | Соединительная труба 180 мм 1,25 м RAL 9003 120.88 = [1 135 / 1.2 / 8.38] + 5% Трансп + 2% Заг.скл | шт. | 36 | 120.88 |  | 4351.68 |  | 8.38 | 36467.08 | [5 empty] | 0 | 0 | 0 | 0
[6 empty] | 4351.68 |  |  | 36467.08 |  | 0 | 4351.68 | 36467.08 | 0 | [5 empty] | 4351.68 | 0 | 0 | 0
16 | Цена поставщика | Отмет трубы 120 градусов 180 мм RAL 9003 82.44 = [774 / 1.2 / 8.38] + 5% Трансп + 2% Заг.скл | шт. | 5 | 82.44 |  | 412.2 |  | 8.38 | 3454.24 | [5 empty] | 0 | 0 | 0 | 0
[6 empty] | 412.2 |  |  | 3454.24 |  | 0 | 412.2 | 3454.24 | 0 | [5 empty] | 412.2 | 0 | 0 | 0
17 | Цена поставщика | Кронштейн трубы на кирпич 180 мм RAL 9003 28.87 = [271 / 1.2 / 8.38] + 5% Трансп + 2% Заг.скл | шт. | 36 | 28.87 |  | 1039.32 |  | 8.38 | 8709.5 | [5 empty] | 0 | 0 | 0 | 0
[6 empty] | 1039.32 |  |  | 8709.5 |  | 0 | 1039.32 | 8709.5 | 0 | [5 empty] | 1039.32 | 0 | 0 | 0
18 | 12-01-035-02 | Устройство металлической водосточной системы: воронок | ШТ | 5 | 1.73 | [10 empty] | 10.85 | 495.74 | 4.82 | 220.36
|  | Зарплата |  |  | 1.73 | )*1,15 | 9.95 |  | 45.71 | 454.81 |  |  |  |  | 9.95
|  | НР от ФОТ | % | 109 |  |  | 10.85 |  | 109 | 495.74
|  | СП от ФОТ | % | 57 | ))*0,85=48,45 |  | 4.82 |  | 48.45 | 220.36
|  | Затраты труда | чел-ч | 0.18 |  | )*1,15 |  |  |  |  | 1.035
[6 empty] | 25.62 |  |  | 1170.91 |  | 1.035 | 25.62 | 1170.91 | 1.035 | [5 empty] | 25.62 | 0 | 0 | 0
19 | Цена поставщика | Водосборная воронка 370/180 мм RAL 9003 153.48 = [1 441 / 1.2 / 8.38] + 5% Трансп + 2% Заг.скл | шт. | 5 | 153.48 |  | 767.4 |  | 8.38 | 6430.81 | [5 empty] | 0 | 0 | 0 | 0
[6 empty] | 767.4 |  |  | 6430.81 |  | 0 | 767.4 | 6430.81 | 0 | [5 empty] | 767.4 | 0 | 0 | 0
20 | 12-01-035-01 | Устройство металлической водосточной системы: колен | ШТ | 10 | 1.15 | [10 empty] | 14.39 | 657.67 | 6.4 | 292.33
|  | Зарплата |  |  | 1.15 | )*1,15 | 13.2 |  | 45.71 | 603.37 |  |  |  |  | 13.2
|  | НР от ФОТ | % | 109 |  |  | 14.39 |  | 109 | 657.67
|  | СП от ФОТ | % | 57 | ))*0,85=48,45 |  | 6.4 |  | 48.45 | 292.33
|  | Затраты труда | чел-ч | 0.12 |  | )*1,15 |  |  |  |  | 1.38
[6 empty] | 33.99 |  |  | 1553.37 |  | 1.38 | 33.99 | 1553.37 | 1.38 | [5 empty] | 33.99 | 0 | 0 | 0
21 | Цена поставщика | Колено трубы 120 градусов 180 мм RAL 9003 82.44 = [774 / 1.2 / 8.38] + 5% Трансп + 2% Заг.скл | шт. | 10 | 82.44 |  | 824.4 |  | 8.38 | 6908.47 | [5 empty] | 0 | 0 | 0 | 0
[6 empty] | 824.4 |  |  | 6908.47 |  | 0 | 824.4 | 6908.47 | 0 | [5 empty] | 824.4 | 0 | 0 | 0
22 | 12-01-010-01 | Устройство мелких покрытий (брандмауэры, парапеты, свесы и т.п.) из листовой оцинкованной стали | 100 м2 | 0.045 | 7367.18 | [10 empty] | 46.99 | 2147.64 | 20.89 | 954.62
|  | Зарплата |  |  | 829.12 | )*1,15 | 42.91 |  | 45.71 | 1961.28 |  |  |  |  | 42.91
|  | Эксплуатация машин |  |  | 21.88 | )*1,25 | 1.23 |  | 13.41 | 16.51
|  | в т.ч. зарплата машинистов |  |  | 3.51 | )*1,25 | 0.2 |  | 45.71 | 9.03 |  |  |  |  | 0.2
|  | Материальные ресурсы |  |  | 6516.18 |  | 293.23 |  | 8.38 | 2457.25
|  | НР от ФОТ | % | 109 |  |  | 46.99 |  | 109 | 2147.64
|  | СП от ФОТ | % | 57 | ))*0,85=48,45 |  | 20.89 |  | 48.45 | 954.62
|  | Затраты труда | чел-ч | 97.2 |  | )*1,15 |  |  |  |  | 5.0301
22.1 | 08.3.05.05-0051 | Сталь листовая оцинкованная, толщина 0,5 мм | т | -0.02565 | 11200 |  | -287.28 |  | 8.38 | -2407.41 | [5 empty] | 0 | 0 | 0 | 0 | -287.28 | 0 | 0 | 0
[6 empty] | 117.97 |  |  | 5129.89 |  | 5.0301 | 117.97 | 5129.89 | 5.0301 | [5 empty] | 405.25 | 0 | 0 | 0
23 | Цена поставщика | Сталь листовая оцинкованная, толщина 0,7 мм 12 002.95 = [112 700 / 1.2 / 8.38] + 5% Трансп + 2% Заг.скл | т | 0.0302 | 12002.95 |  | 362.49 |  | 8.38 | 3037.66 | [5 empty] | 0 | 0 | 0 | 0
[6 empty] | 362.49 |  |  | 3037.66 |  | 0 | 362.49 | 3037.66 | 0 | [5 empty] | 362.49 | 0 | 0 | 0
24 | Цена поставщика | Саморез кровельный КрепСтройГрупп 6,3х25 мм оцинкованный 0.54 = [5 / 1.2 / 8.38] + 5% Трансп + 2% Заг.скл | шт. | 45 | 0.54 |  | 24.3 |  | 8.38 | 203.63 | [5 empty] | 0 | 0 | 0 | 0
Объем: 45=0,045*1000
[6 empty] | 24.3 |  |  | 203.63 |  | 0 | 24.3 | 203.63 | 0 | [5 empty] | 24.3 | 0 | 0 | 0
25 | 58-18-5 | Смена обрешетки сплошным настилом из досок толщиной: до 50 мм | 100 м2 | 1 | 1187.84 | [10 empty] | 1001.34 | 45771.25 | 511.8 | 23394.19
Объем: 1=100/100
|  | Зарплата |  |  | 1099.61 |  | 1099.61 |  | 45.71 | 50263.17 |  |  |  |  | 1099.61
|  | Эксплуатация машин |  |  | 76.25 |  | 76.25 |  | 13.41 | 1022.51
|  | в т.ч. зарплата машинистов |  |  | 12.99 |  | 12.99 |  | 45.71 | 593.77 |  |  |  |  | 12.99
|  | Материальные ресурсы |  |  | 11.98 |  | 11.98 |  | 8.38 | 100.39
|  | НР от ФОТ | % | 90 |  |  | 1001.34 |  | 90 | 45771.25
|  | СП от ФОТ | % | 46 |  |  | 511.8 |  | 46 | 23394.19
|  | Затраты труда | чел-ч | 138.49 | [6 empty] | 138.49
[6 empty] | 2700.98 |  |  | 120551.51 |  | 138.49 | 2700.98 | 120551.51 | 138.49 | [5 empty] | 2700.98 | 0 | 0 | 0
26 | Цена поставщика | Доска обрезная 1 сорт 40х150/50х150 1 384.55 = [13 000 / 1.2 / 8.38] + 5% Трансп + 2% Заг.скл | м3 | 5 | 1384.55 |  | 6922.75 |  | 8.38 | 58012.65 | [5 empty] | 0 | 0 | 0 | 0
[6 empty] | 6922.75 |  |  | 58012.65 |  | 0 | 6922.75 | 58012.65 | 0 | [5 empty] | 6922.75 | 0 | 0 | 0
27 | 10-01-089-03 | Антисептирование водными растворами: покрытий по фермам | 100 м2 | 3.09 | 215.74 | [10 empty] | 138.2 | 6316.82 | 59.82 | 2734.37
Объем: 3,09=309/100
|  | Зарплата |  |  | 35.22 | )*1,15 | 125.15 |  | 45.71 | 5720.38 |  |  |  |  | 125.15
|  | Эксплуатация машин |  |  | 8.23 | )*1,25 | 31.78 |  | 13.41 | 425.93
|  | в т.ч. зарплата машинистов |  |  | 0.73 | )*1,25 | 2.81 |  | 45.71 | 128.53 |  |  |  |  | 2.81
|  | Материальные ресурсы |  |  | 172.29 |  | 532.38 |  | 8.38 | 4461.31
|  | НР от ФОТ | % | 108 |  |  | 138.2 |  | 108 | 6316.82
|  | СП от ФОТ | % | 55 | ))*0,85=46,75 |  | 59.82 |  | 46.75 | 2734.37
|  | Затраты труда | чел-ч | 4.03 |  | )*1,15 |  |  |  |  | 14.3206
27.1 | 01.3.05.23-0129 | Натрий фтористый технический, марка А, сорт I | т | -0.02781 | 19100 |  | -531.17 |  | 8.38 | -4451.21 | [5 empty] | 0 | 0 | 0 | 0 | -531.17 | 0 | 0 | 0
[6 empty] | 356.16 |  |  | 15207.6 |  | 14.3206 | 356.16 | 15207.6 | 14.3206 | [5 empty] | 887.33 | 0 | 0 | 0
28 | Цена поставщика | Раствор невымываемый Ултан биозащитный 10.57 = [99.3 / 1.2 / 8.38] + 5% Трансп + 2% Заг.скл | л | 102.897 | 10.57 |  | 1087.62 |  | 8.38 | 9114.27 | [5 empty] | 0 | 0 | 0 | 0
[6 empty] | 1087.62 |  |  | 9114.27 |  | 0 | 1087.62 | 9114.27 | 0 | [5 empty] | 1087.62 | 0 | 0 | 0
29 | 58-20-3 | Смена обделок из листовой стали (брандмауэров и парапетов без обделки боковых стенок) шириной: до 1 м | 100 м | 0.2875 | 753.65 | [10 empty] | 155.89 | 7125.7 | 79.68 | 3642.02
|  | Зарплата |  |  | 599.23 |  | 172.28 |  | 45.71 | 7874.86 |  |  |  |  | 172.28
|  | Эксплуатация машин |  |  | 10.23 |  | 2.94 |  | 13.41 | 39.44
|  | в т.ч. зарплата машинистов |  |  | 3.24 |  | 0.93 |  | 45.71 | 42.58 |  |  |  |  | 0.93
|  | Материальные ресурсы |  |  | 144.19 |  | 41.45 |  | 8.38 | 347.39
|  | НР от ФОТ | % | 90 |  |  | 155.89 |  | 90 | 7125.7
|  | СП от ФОТ | % | 46 |  |  | 79.68 |  | 46 | 3642.02
|  | Затраты труда | чел-ч | 70.25 | [6 empty] | 20.1969
[6 empty] | 452.24 |  |  | 19029.41 |  | 20.1969 | 452.24 | 19029.41 | 20.1969 | [5 empty] | 452.24 | 0 | 0 | 0
30 | Цена поставщика | Сталь листовая оцинкованная, толщина 0,7 мм 12 002.95 = [112 700 / 1.2 / 8.38] + 5% Трансп + 2% Заг.скл | т | 0.1543 | 12002.95 |  | 1852.06 |  | 8.38 | 15520.22 | [5 empty] | 0 | 0 | 0 | 0
[6 empty] | 1852.06 |  |  | 15520.22 |  | 0 | 1852.06 | 15520.22 | 0 | [5 empty] | 1852.06 | 0 | 0 | 0
31 | Цена поставщика | Саморез кровельный КрепСтройГрупп 6,3х25 мм оцинкованный 0.54 = [5 / 1.2 / 8.38] + 5% Трансп + 2% Заг.скл | шт. | 143.75 | 0.54 |  | 77.63 |  | 8.38 | 650.5 | [5 empty] | 0 | 0 | 0 | 0
Объем: 143,75=0,2875*500
[6 empty] | 77.63 |  |  | 650.5 |  | 0 | 77.63 | 650.5 | 0 | [5 empty] | 77.63 | 0 | 0 | 0
32 | т01-01-01-041 | Погрузка при автомобильных перевозках мусора строительного с погрузкой вручную | 1 т груза | 0.617 | 42.98 |  | 26.52 |  | 14.68 | 389.29 | [5 empty] | 0 | 0 | 0 | 0
[6 empty] | 26.52 |  |  | 389.29 |  | 0 | 26.52 | 389.29 | 0 | [5 empty] | 26.52 | 0 | 0 | 0
33 | т01-01-01-043 | Погрузка при автомобильных перевозках мусора строительного с погрузкой экскаваторами емкостью ковша до 0,5 м3 | 1 т груза | 5.553 | 3.28 |  | 18.21 |  | 14.68 | 267.38 | [5 empty] | 0 | 0 | 0 | 0
[6 empty] | 18.21 |  |  | 267.38 |  | 0 | 18.21 | 267.38 | 0 | [5 empty] | 18.21 | 0 | 0 | 0
34 | т03-21-01-002 | Перевозка грузов I класса автомобилями-самосвалами грузоподъемностью 10 т работающих вне карьера на расстояние до 2 км | 1 т груза | 6.17 | 3.86 |  | 23.82 |  | 14.68 | 349.62 | [5 empty] | 0 | 0 | 0 | 0
Объем: 6,17=5,553+0,617
[6 empty] | 23.82 |  |  | 349.62 |  | 0 | 23.82 | 349.62 | 0 | [5 empty] | 23.82 | 0 | 0 | 0
Итого по разделу: Ремонт кровли электроцеха на отм. +9,300 - + 11,500 | [5 empty] | 54522.95 |  |  | 795454.96 |  | 415.9573 | [12 empty] | Итого по разделу: Ремонт кровли электроцеха на отм. +9,300 - + 11,500
Раздел: Ремонт кровли пристроя на отм. +7,400 - +8,900
35 | Договорная цена | Очистка кровли от гидратированного цемента, в т.ч.: перемещение материала на нулевую отметку, погрузка и перевозка материала на расстояние до 5 км 216.35 = [1 813 / 8.38] | т | 86.2 | 216.35 |  | 18649.37 |  | 8.38 | 156281.72 | [5 empty] | 0 | 0 | 0 | 0
[6 empty] | 18649.37 |  |  | 156281.72 |  | 0 | 18649.37 | 156281.72 | 0 | [5 empty] | 18649.37 | 0 | 0 | 0
36 | 46-04-008-04 | Разборка покрытий кровель: из волнистых и полуволнистых хризотилцементных листов | 100 м2 | 4.31 | 154.66 | [10 empty] | 486.42 | 22234.2 | 277.96 | 12705.26
Объем: 4,31=431/100
|  | Зарплата |  |  | 124.02 |  | 534.53 |  | 45.71 | 24433.19 |  |  |  |  | 534.53
|  | Эксплуатация машин |  |  | 30.64 |  | 132.06 |  | 13.41 | 1770.9
|  | НР от ФОТ | % | 91 |  |  | 486.42 |  | 91 | 22234.2
|  | СП от ФОТ | % | 52 |  |  | 277.96 |  | 52 | 12705.26
|  | Затраты труда | чел-ч | 15.9 | [6 empty] | 68.529
[6 empty] | 1430.97 |  |  | 61143.55 |  | 68.529 | 1430.97 | 61143.55 | 68.529 | [5 empty] | 1430.97 | 0 | 0 | 0
37 | 09-04-002-01 | Монтаж кровельного покрытия: из профилированного листа при высоте здания до 25 м | 100 м2 | 4.31 | 900.19 | [10 empty] | 1483.31 | 67802.17 | 840.54 | 38421.23
Объем: 4,31=431/100
|  | Зарплата |  |  | 277.06 | )*1,15 | 1373.25 |  | 45.71 | 62771.36 |  |  |  |  | 1373.25
|  | Эксплуатация машин |  |  | 469.17 | )*1,25 | 2527.66 |  | 13.41 | 33896.32
|  | в т.ч. зарплата машинистов |  |  | 41.15 | )*1,25 | 221.71 |  | 45.71 | 10134.2 |  |  |  |  | 221.71
|  | Материальные ресурсы |  |  | 153.96 |  | 663.57 |  | 8.38 | 5560.7
|  | НР от ФОТ | % | 93 |  |  | 1483.31 |  | 93 | 67802.17
|  | СП от ФОТ | % | 62 | ))*0,85=52,7 |  | 840.54 |  | 52.7 | 38421.23
|  | Затраты труда | чел-ч | 31.7 |  | )*1,15 |  |  |  |  | 157.121
[6 empty] | 6888.33 |  |  | 208451.78 |  | 157.121 | 6888.33 | 208451.78 | 157.121 | [5 empty] | 6888.33 | 0 | 0 | 0
38 | Материал Заказчика | Профнастил оцинкованный Н60 0,9 845/902 | м2 | 474.1 | 0 | [10 empty] | 0 | 0 | 0 | 0
Объем: 474,1=4,31*110
[6 empty] | 0 |  |  | 0 |  | 0 | 0 | 0 | 0 | [5 empty] | 0 | 0 | 0 | 0
39 | Цена поставщика | Саморез кровельный КрепСтройГрупп 6,3х25 мм оцинкованный 0.54 = [5 / 1.2 / 8.38] + 5% Трансп + 2% Заг.скл | шт. | 4310 | 0.54 |  | 2327.4 |  | 8.38 | 19503.61 | [5 empty] | 0 | 0 | 0 | 0
Объем: 4310=4,31*1000
[6 empty] | 2327.4 |  |  | 19503.61 |  | 0 | 2327.4 | 19503.61 | 0 | [5 empty] | 2327.4 | 0 | 0 | 0
40 | 12-01-010-01 | Устройство мелких покрытий (брандмауэры, парапеты, свесы и т.п.) из листовой оцинкованной стали | 100 м2 | 0.208 | 7367.18 | [10 empty] | 217.17 | 9926.87 | 96.53 | 4412.45
|  | Зарплата |  |  | 829.12 | )*1,15 | 198.33 |  | 45.71 | 9065.48 |  |  |  |  | 198.33
|  | Эксплуатация машин |  |  | 21.88 | )*1,25 | 5.69 |  | 13.41 | 76.31
|  | в т.ч. зарплата машинистов |  |  | 3.51 | )*1,25 | 0.91 |  | 45.71 | 41.74 |  |  |  |  | 0.91
|  | НР от ФОТ | % | 109 |  |  | 217.17 |  | 109 | 9926.87
|  | СП от ФОТ | % | 57 | ))*0,85=48,45 |  | 96.53 |  | 48.45 | 4412.45
|  | Затраты труда | чел-ч | 97.2 |  | )*1,15 |  |  |  |  | 23.2502
[6 empty] | 517.72 |  |  | 23481.11 |  | 23.2502 | 517.72 | 23481.11 | 23.2502 | [5 empty] | 517.72 | 0 | 0 | 0
41 | Цена постащика | Карнизная планка 31.95 = [300 / 1.2 / 8.38] + 5% Трансп + 2% Заг.скл | м | 41 | 31.95 |  | 1309.95 |  | 8.38 | 10977.38 | [5 empty] | 0 | 0 | 0 | 0
[6 empty] | 1309.95 |  |  | 10977.38 |  | 0 | 1309.95 | 10977.38 | 0 | [5 empty] | 1309.95 | 0 | 0 | 0
42 | Цена постащика | Коньковый элемент 39.93 = [375 / 1.2 / 8.38] + 5% Трансп + 2% Заг.скл | м | 21 | 39.93 |  | 838.53 |  | 8.38 | 7026.88 | [5 empty] | 0 | 0 | 0 | 0
[6 empty] | 838.53 |  |  | 7026.88 |  | 0 | 838.53 | 7026.88 | 0 | [5 empty] | 838.53 | 0 | 0 | 0
43 | Цена поставщика | Саморез кровельный КрепСтройГрупп 6,3х25 мм оцинкованный 0.54 = [5 / 1.2 / 8.38] + 5% Трансп + 2% Заг.скл | шт. | 248 | 0.54 |  | 133.92 |  | 8.38 | 1122.25 | [5 empty] | 0 | 0 | 0 | 0
[6 empty] | 133.92 |  |  | 1122.25 |  | 0 | 133.92 | 1122.25 | 0 | [5 empty] | 133.92 | 0 | 0 | 0
44 | 12-01-009-02 | Устройство желобов: подвесных | 100 м | 0.41 | 5347.94 | [10 empty] | 123.66 | 5652.58 | 54.97 | 2512.54
Объем: 0,41=41/100
|  | Зарплата |  |  | 237.13 | )*1,15 | 111.81 |  | 45.71 | 5110.7 |  |  |  |  | 111.81
|  | Эксплуатация машин |  |  | 21.18 | )*1,25 | 10.85 |  | 13.41 | 145.52
|  | в т.ч. зарплата машинистов |  |  | 3.21 | )*1,25 | 1.64 |  | 45.71 | 75.15 |  |  |  |  | 1.64
|  | Материальные ресурсы |  |  | 5089.63 |  | 2086.75 |  | 8.38 | 17486.95
|  | НР от ФОТ | % | 109 |  |  | 123.66 |  | 109 | 5652.58
|  | СП от ФОТ | % | 57 | ))*0,85=48,45 |  | 54.97 |  | 48.45 | 2512.54
|  | Затраты труда | чел-ч | 27.8 |  | )*1,15 |  |  |  |  | 13.1077
44.1 | 08.3.05.05-0051 | Сталь листовая оцинкованная, толщина 0,5 мм | т | -0.1353 | 11200 |  | -1515.36 |  | 8.38 | -12698.72 | [5 empty] | 0 | 0 | 0 | 0 | -1515.36 | 0 | 0 | 0
[6 empty] | 872.68 |  |  | 18209.57 |  | 13.1077 | 872.68 | 18209.57 | 13.1077 | [5 empty] | 2388.04 | 0 | 0 | 0
45 | Цена поставщика | Водосточный желоб 200 мм 2 м RAL 9003 179.24 = [1 683 / 1.2 / 8.38] + 5% Трансп + 2% Заг.скл | шт. | 21 | 179.24 |  | 3764.04 |  | 8.38 | 31542.66 | [5 empty] | 0 | 0 | 0 | 0
[6 empty] | 3764.04 |  |  | 31542.66 |  | 0 | 3764.04 | 31542.66 | 0 | [5 empty] | 3764.04 | 0 | 0 | 0
46 | Цена поставщика | Вертикальный держатель желоба 200 мм RAL 9003 34.29 = [322 / 1.2 / 8.38] + 5% Трансп + 2% Заг.скл | шт. | 68 | 34.29 |  | 2331.72 |  | 8.38 | 19539.81 | [5 empty] | 0 | 0 | 0 | 0
[6 empty] | 2331.72 |  |  | 19539.81 |  | 0 | 2331.72 | 19539.81 | 0 | [5 empty] | 2331.72 | 0 | 0 | 0
47 | Цена поставщика | Заглушка для желоба 200 мм RAL 9003 21.41 = [201 / 1.2 / 8.38] + 5% Трансп + 2% Заг.скл | шт. | 4 | 21.41 |  | 85.64 |  | 8.38 | 717.66 | [5 empty] | 0 | 0 | 0 | 0
[6 empty] | 85.64 |  |  | 717.66 |  | 0 | 85.64 | 717.66 | 0 | [5 empty] | 85.64 | 0 | 0 | 0
48 | 12-01-035-03 | Устройство металлической водосточной системы: прямых звеньев труб | м | 30 | 8.95 | [10 empty] | 43.16 | 1973.03 | 19.19 | 877
|  | Зарплата |  |  | 1.15 | )*1,15 | 39.6 |  | 45.71 | 1810.12 |  |  |  |  | 39.6
|  | Материальные ресурсы |  |  | 7.8 |  | 234 |  | 8.38 | 1960.92
|  | НР от ФОТ | % | 109 |  |  | 43.16 |  | 109 | 1973.03
|  | СП от ФОТ | % | 57 | ))*0,85=48,45 |  | 19.19 |  | 48.45 | 877
|  | Затраты труда | чел-ч | 0.12 |  | )*1,15 |  |  |  |  | 4.14
[6 empty] | 335.95 |  |  | 6621.07 |  | 4.14 | 335.95 | 6621.07 | 4.14 | [5 empty] | 335.95 | 0 | 0 | 0
49 | Цена поставщика | Соединительная труба 180 мм 1,25 м RAL 9003 120.88 = [1 135 / 1.2 / 8.38] + 5% Трансп + 2% Заг.скл | шт. | 24 | 120.88 |  | 2901.12 |  | 8.38 | 24311.39 | [5 empty] | 0 | 0 | 0 | 0
[6 empty] | 2901.12 |  |  | 24311.39 |  | 0 | 2901.12 | 24311.39 | 0 | [5 empty] | 2901.12 | 0 | 0 | 0
50 | Цена поставщика | Отмет трубы 120 градусов 180 мм RAL 82.44 = [774 / 1.2 / 8.38] + 5% Трансп + 2% Заг.скл | шт. | 4 | 82.44 |  | 329.76 |  | 8.38 | 2763.39 | [5 empty] | 0 | 0 | 0 | 0
[6 empty] | 329.76 |  |  | 2763.39 |  | 0 | 329.76 | 2763.39 | 0 | [5 empty] | 329.76 | 0 | 0 | 0
51 | Цена поставщика | Кронштейн трубы на кирпич 180 мм RAL 9003 28.87 = [271 / 1.2 / 8.38] + 5% Трансп + 2% Заг.скл | шт. | 24 | 28.87 |  | 692.88 |  | 8.38 | 5806.33 | [5 empty] | 0 | 0 | 0 | 0
[6 empty] | 692.88 |  |  | 5806.33 |  | 0 | 692.88 | 5806.33 | 0 | [5 empty] | 692.88 | 0 | 0 | 0
52 | 12-01-035-02 | Устройство металлической водосточной системы: воронок | ШТ | 4 | 1.73 | [10 empty] | 8.68 | 396.6 | 3.86 | 176.29
|  | Зарплата |  |  | 1.73 | )*1,15 | 7.96 |  | 45.71 | 363.85 |  |  |  |  | 7.96
|  | НР от ФОТ | % | 109 |  |  | 8.68 |  | 109 | 396.6
|  | СП от ФОТ | % | 57 | ))*0,85=48,45 |  | 3.86 |  | 48.45 | 176.29
|  | Затраты труда | чел-ч | 0.18 |  | )*1,15 |  |  |  |  | 0.828
[6 empty] | 20.5 |  |  | 936.74 |  | 0.828 | 20.5 | 936.74 | 0.828 | [5 empty] | 20.5 | 0 | 0 | 0
53 | Цена поставщика | Водосборная воронка 370/180 мм RAL 9003 153.48 = [1 441 / 1.2 / 8.38] + 5% Трансп + 2% Заг.скл | шт. | 4 | 153.48 |  | 613.92 |  | 8.38 | 5144.65 | [5 empty] | 0 | 0 | 0 | 0
[6 empty] | 613.92 |  |  | 5144.65 |  | 0 | 613.92 | 5144.65 | 0 | [5 empty] | 613.92 | 0 | 0 | 0
54 | 12-01-035-01 | Устройство металлической водосточной системы: колен | ШТ | 8 | 1.15 | [10 empty] | 11.51 | 526.14 | 5.12 | 233.87
|  | Зарплата |  |  | 1.15 | )*1,15 | 10.56 |  | 45.71 | 482.7 |  |  |  |  | 10.56
|  | НР от ФОТ | % | 109 |  |  | 11.51 |  | 109 | 526.14
|  | СП от ФОТ | % | 57 | ))*0,85=48,45 |  | 5.12 |  | 48.45 | 233.87
|  | Затраты труда | чел-ч | 0.12 |  | )*1,15 |  |  |  |  | 1.104
[6 empty] | 27.19 |  |  | 1242.71 |  | 1.104 | 27.19 | 1242.71 | 1.104 | [5 empty] | 27.19 | 0 | 0 | 0
55 | Цена поставщика | Колено трубы 120 градусов 180 мм RAL 9003 82.44 = [774 / 1.2 / 8.38] + 5% Трансп + 2% Заг.скл | шт. | 8 | 82.44 |  | 659.52 |  | 8.38 | 5526.78 | [5 empty] | 0 | 0 | 0 | 0
[6 empty] | 659.52 |  |  | 5526.78 |  | 0 | 659.52 | 5526.78 | 0 | [5 empty] | 659.52 | 0 | 0 | 0
56 | 12-01-010-01 | Устройство мелких покрытий (брандмауэры, парапеты, свесы и т.п.) из листовой оцинкованной стали | 100 м2 | 0.352 | 7367.18 | [10 empty] | 367.53 | 16799.31 | 163.36 | 7467.22
|  | Зарплата |  |  | 829.12 | )*1,15 | 335.63 |  | 45.71 | 15341.58 |  |  |  |  | 335.63
|  | Эксплуатация машин |  |  | 21.88 | )*1,25 | 9.63 |  | 13.41 | 129.14
|  | в т.ч. зарплата машинистов |  |  | 3.51 | )*1,25 | 1.55 |  | 45.71 | 70.63 |  |  |  |  | 1.55
|  | Материальные ресурсы |  |  | 6516.18 |  | 2293.7 |  | 8.38 | 19221.17
|  | НР от ФОТ | % | 109 |  |  | 367.53 |  | 109 | 16799.31
|  | СП от ФОТ | % | 57 | ))*0,85=48,45 |  | 163.36 |  | 48.45 | 7467.22
|  | Затраты труда | чел-ч | 97.2 |  | )*1,15 |  |  |  |  | 39.3466
56.1 | 08.3.05.05-0051 | Сталь листовая оцинкованная, толщина 0,5 мм | т | -0.20064 | 11200 |  | -2247.17 |  | 8.38 | -18831.27 | [5 empty] | 0 | 0 | 0 | 0 | -2247.17 | 0 | 0 | 0
[6 empty] | 922.68 |  |  | 40127.15 |  | 39.3466 | 922.68 | 40127.15 | 39.3466 | [5 empty] | 3169.85 | 0 | 0 | 0
57 | Цена поставщика | Сталь листовая оцинкованная, толщина 0,7 мм 12 002.95 = [112 700 / 1.2 / 8.38] + 5% Трансп + 2% Заг.скл | т | 0.2362 | 12002.95 |  | 2835.1 |  | 8.38 | 23758.11 | [5 empty] | 0 | 0 | 0 | 0
[6 empty] | 2835.1 |  |  | 23758.11 |  | 0 | 2835.1 | 23758.11 | 0 | [5 empty] | 2835.1 | 0 | 0 | 0
58 | Цена поставщика | Саморез кровельный КрепСтройГрупп 6,3х25 мм оцинкованный 0.54 = [5 / 1.2 / 8.38] + 5% Трансп + 2% Заг.скл | шт. | 352 | 0.54 |  | 190.08 |  | 8.38 | 1592.87 | [5 empty] | 0 | 0 | 0 | 0
Объем: 352=0,352*1000
[6 empty] | 190.08 |  |  | 1592.87 |  | 0 | 190.08 | 1592.87 | 0 | [5 empty] | 190.08 | 0 | 0 | 0
59 | 58-18-2 | Смена обрешетки с прозорами: из досок толщиной до 50 мм | 100 м2 | 2.75 | 584.02 | [10 empty] | 1287.75 | 58862.71 | 658.18 | 30085.38
Объем: 2,75=275/100
|  | Зарплата |  |  | 517.05 |  | 1421.89 |  | 45.71 | 64994.48 |  |  |  |  | 1421.89
|  | Эксплуатация машин |  |  | 19.06 |  | 52.42 |  | 13.41 | 702.89
|  | в т.ч. зарплата машинистов |  |  | 3.25 |  | 8.94 |  | 45.71 | 408.53 |  |  |  |  | 8.94
|  | Материальные ресурсы |  |  | 47.91 |  | 131.75 |  | 8.38 | 1104.09
|  | НР от ФОТ | % | 90 |  |  | 1287.75 |  | 90 | 58862.71
|  | СП от ФОТ | % | 46 |  |  | 658.18 |  | 46 | 30085.38
|  | Затраты труда | чел-ч | 65.12 | [6 empty] | 179.08
[6 empty] | 3551.99 |  |  | 155749.55 |  | 179.08 | 3551.99 | 155749.55 | 179.08 | [5 empty] | 3551.99 | 0 | 0 | 0
60 | Цена поставщика | Доска обрезная 1 сорт 40х150 1 384.55 = [13 000 / 1.2 / 8.38] + 5% Трансп + 2% Заг.скл | м3 | 5.5 | 1384.55 |  | 7615.03 |  | 8.38 | 63813.91 | [5 empty] | 0 | 0 | 0 | 0
[6 empty] | 7615.03 |  |  | 63813.91 |  | 0 | 7615.03 | 63813.91 | 0 | [5 empty] | 7615.03 | 0 | 0 | 0
61 | 58-1-2 | Разборка деревянных элементов конструкций крыш: стропил со стойками и подкосами из досок | 100 м2 | 2.15 | 208.54 | [10 empty] | 362.62 | 16575.31 | 185.34 | 8471.82
Объем: 2,15=215/100
|  | Зарплата |  |  | 183.48 |  | 394.48 |  | 45.71 | 18031.77 |  |  |  |  | 394.48
|  | Эксплуатация машин |  |  | 25.06 |  | 53.88 |  | 13.41 | 722.52
|  | в т.ч. зарплата машинистов |  |  | 3.92 |  | 8.43 |  | 45.71 | 385.24 |  |  |  |  | 8.43
|  | НР от ФОТ | % | 90 |  |  | 362.62 |  | 90 | 16575.31
|  | СП от ФОТ | % | 46 |  |  | 185.34 |  | 46 | 8471.82
|  | Затраты труда | чел-ч | 22.68 | [6 empty] | 48.762
[6 empty] | 996.32 |  |  | 43801.42 |  | 48.762 | 996.32 | 43801.42 | 48.762 | [5 empty] | 996.32 | 0 | 0 | 0
62 | 10-01-002-01 | Установка стропил | м3 | 5.71 | 2297.71 | [10 empty] | 1437.98 | 65729.8 | 622.46 | 28452.48
|  | Зарплата |  |  | 197.78 | )*1,15 | 1298.74 |  | 45.71 | 59365.38 |  |  |  |  | 1298.74
|  | Эксплуатация машин |  |  | 31.77 | )*1,25 | 226.79 |  | 13.41 | 3042.13
|  | в т.ч. зарплата машинистов |  |  | 4.58 | )*1,25 | 32.72 |  | 45.71 | 1495.55 |  |  |  |  | 32.72
|  | Материальные ресурсы |  |  | 2068.16 |  | 11809.19 |  | 8.38 | 98961.04
|  | НР от ФОТ | % | 108 |  |  | 1437.98 |  | 108 | 65729.8
|  | СП от ФОТ | % | 55 | ))*0,85=46,75 |  | 622.46 |  | 46.75 | 28452.48
|  | Затраты труда | чел-ч | 23.8 |  | )*1,15 |  |  |  |  | 156.2827
62.1 | 11.1.03.01-0078 | Бруски обрезные, хвойных пород, длина 4-6,5 м, ширина 75-150 мм, толщина 40-75 мм, сорт II | м3 | -0.9136 | 1601 |  | -1462.67 |  | 8.38 | -12257.2 | [5 empty] | 0 | 0 | 0 | 0 | -1462.67 | 0 | 0 | 0
62.2 | 11.1.03.01-0082 | Бруски обрезные, хвойных пород, длина 4-6,5 м, ширина 75-150 мм, толщина 100, 125 мм, сорт II | м3 | -0.3426 | 1980 |  | -678.35 |  | 8.38 | -5684.56 | [5 empty] | 0 | 0 | 0 | 0 | -678.35 | 0 | 0 | 0
62.3 | 11.1.03.06-0093 | Доска обрезная, хвойных пород, ширина 75-150 мм, толщина 44 мм и более, длина 4-6,5 м, сорт I | м3 | -4.7393 | 1572 |  | -7450.18 |  | 8.38 | -62432.51 | [5 empty] | 0 | 0 | 0 | 0 | -7450.18 | 0 | 0 | 0
62.4 | 14.5.06.03-0002 | Паста антисептическая | т | -0.011192 | 15255 |  | -170.73 |  | 8.38 | -1430.75 | [5 empty] | 0 | 0 | 0 | 0 | -170.73 | 0 | 0 | 0
[6 empty] | 5633.23 |  |  | 173745.81 |  | 156.2827 | 5633.23 | 173745.81 | 156.2827 | [5 empty] | 15395.16 | 0 | 0 | 0
63 | Цена поставщика | Доска обрезная 1 сорт 50х150 1 384.55 = [13 000 / 1.2 / 8.38] + 5% Трансп + 2% Заг.скл | м3 | 6 | 1384.55 |  | 8307.3 |  | 8.38 | 69615.17 | [5 empty] | 0 | 0 | 0 | 0
[6 empty] | 8307.3 |  |  | 69615.17 |  | 0 | 8307.3 | 69615.17 | 0 | [5 empty] | 8307.3 | 0 | 0 | 0
64 | Цена поставщика | Раствор невымываемый Ултан биозащитный 10.57 = [99.3 / 1.2 / 8.38] + 5% Трансп + 2% Заг.скл | л | 98.0851 | 10.57 |  | 1036.76 |  | 8.38 | 8688.05 | [5 empty] | 0 | 0 | 0 | 0
[6 empty] | 1036.76 |  |  | 8688.05 |  | 0 | 1036.76 | 8688.05 | 0 | [5 empty] | 1036.76 | 0 | 0 | 0
65 | 10-01-089-03 | Антисептирование водными растворами: покрытий по фермам | 100 м2 | 3.7675 | 215.74 | [10 empty] | 168.49 | 7701.81 | 72.93 | 3333.89
|  | Зарплата |  |  | 35.22 | )*1,15 | 152.58 |  | 45.71 | 6974.6 |  |  |  |  | 152.58
|  | Эксплуатация машин |  |  | 8.23 | )*1,25 | 38.75 |  | 13.41 | 519.32
|  | в т.ч. зарплата машинистов |  |  | 0.73 | )*1,25 | 3.43 |  | 45.71 | 156.71 |  |  |  |  | 3.43
|  | Материальные ресурсы |  |  | 172.29 |  | 649.1 |  | 8.38 | 5439.48
|  | НР от ФОТ | % | 108 |  |  | 168.49 |  | 108 | 7701.81
|  | СП от ФОТ | % | 55 | ))*0,85=46,75 |  | 72.93 |  | 46.75 | 3333.89
|  | Затраты труда | чел-ч | 4.03 |  | )*1,15 |  |  |  |  | 17.4605
65.1 | 01.3.05.23-0129 | Натрий фтористый технический, марка А, сорт I | т | -0.033908 | 19100 |  | -647.64 |  | 8.38 | -5427.25 | [5 empty] | 0 | 0 | 0 | 0 | -647.64 | 0 | 0 | 0
[6 empty] | 434.21 |  |  | 18541.85 |  | 17.4605 | 434.21 | 18541.85 | 17.4605 | [5 empty] | 1081.85 | 0 | 0 | 0
66 | Цена поставщика | Раствор невымываемый Ултан биозащитный 10.57 = [99.3 / 1.2 / 8.38] + 5% Трансп + 2% Заг.скл | л | 125.4578 | 10.57 |  | 1326.09 |  | 8.38 | 11112.62 | [5 empty] | 0 | 0 | 0 | 0
[6 empty] | 1326.09 |  |  | 11112.62 |  | 0 | 1326.09 | 11112.62 | 0 | [5 empty] | 1326.09 | 0 | 0 | 0
67 | 46-01-001-05 | Усиление перекрытий железобетоном сверху | м3 | 2 | 495.96 | [10 empty] | 419.25 | 19163.97 | 240.15 | 10977.42
|  | Зарплата |  |  | 198.85 |  | 397.7 |  | 45.71 | 18178.87 |  |  |  |  | 397.7
|  | Эксплуатация машин |  |  | 273.39 |  | 546.78 |  | 13.41 | 7332.32
|  | в т.ч. зарплата машинистов |  |  | 4.67 |  | 9.34 |  | 45.71 | 426.93 |  |  |  |  | 9.34
|  | Материальные ресурсы |  |  | 23.72 |  | 47.44 |  | 8.38 | 397.55
|  | НР от ФОТ | % | 103 |  |  | 419.25 |  | 103 | 19163.97
|  | СП от ФОТ | % | 59 |  |  | 240.15 |  | 59 | 10977.42
|  | Затраты труда | чел-ч | 20.91 | [6 empty] | 41.82
[6 empty] | 1651.32 |  |  | 56050.13 |  | 41.82 | 1651.32 | 56050.13 | 41.82 | [5 empty] | 1651.32 | 0 | 0 | 0
68 | Цена поставщика | Бетон М250 БСТ B20 П4 F200 W6 511.22 = [4 800 / 1.2 / 8.38] + 5% Трансп + 2% Заг.скл | м3 | 2.04 | 511.22 |  | 1042.89 |  | 8.38 | 8739.41 | [5 empty] | 0 | 0 | 0 | 0
[6 empty] | 1042.89 |  |  | 8739.41 |  | 0 | 1042.89 | 8739.41 | 0 | [5 empty] | 1042.89 | 0 | 0 | 0
69 | Цена поставщика | Сталь арматурная А500 12мм 7 029.24 = [66 000 / 1.2 / 8.38] + 5% Трансп + 2% Заг.скл | т | 0.25 | 7029.24 |  | 1757.31 |  | 8.38 | 14726.26 | [5 empty] | 0 | 0 | 0 | 0
[6 empty] | 1757.31 |  |  | 14726.26 |  | 0 | 1757.31 | 14726.26 | 0 | [5 empty] | 1757.31 | 0 | 0 | 0
70 | т01-01-01-041 | Погрузка при автомобильных перевозках мусора строительного с погрузкой вручную | 1 т груза | 1.042 | 42.98 |  | 44.79 |  | 14.68 | 657.45 | [5 empty] | 0 | 0 | 0 | 0
[6 empty] | 44.79 |  |  | 657.45 |  | 0 | 44.79 | 657.45 | 0 | [5 empty] | 44.79 | 0 | 0 | 0
71 | т01-01-01-043 | Погрузка при автомобильных перевозках мусора строительного с погрузкой экскаваторами емкостью ковша до 0,5 м3 | 1 т груза | 9.378 | 3.28 |  | 30.76 |  | 14.68 | 451.55 | [5 empty] | 0 | 0 | 0 | 0
[6 empty] | 30.76 |  |  | 451.55 |  | 0 | 30.76 | 451.55 | 0 | [5 empty] | 30.76 | 0 | 0 | 0
72 | т03-21-01-002 | Перевозка грузов I класса автомобилями-самосвалами грузоподъемностью 10 т работающих вне карьера на расстояние до 2 км | 1 т груза | 10.42 | 3.86 |  | 40.22 |  | 14.68 | 590.45 | [5 empty] | 0 | 0 | 0 | 0
Объем: 10,42=1,042+9,378
[6 empty] | 40.22 |  |  | 590.45 |  | 0 | 40.22 | 590.45 | 0 | [5 empty] | 40.22 | 0 | 0 | 0
Итого по разделу: Ремонт кровли пристроя на отм. +7,400 - +8,900 | [5 empty] | 82147.19 |  |  | 1302112.8 |  | 750.8317 | [12 empty] | Итого по разделу: Ремонт кровли пристроя на отм. +7,400 - +8,900
|  | Прямые затраты | [6 empty] | 1412196.96
|  | Стоимость материальных ресурсов (всего) | [6 empty] | 887042.83
|  | Стоимость материалов и оборудования подрядчика | [6 empty] | 887042.83
|  | Стоимость материалов (всего) | [6 empty] | 887042.83
|  | Стоимость материалов подрядчика | [6 empty] | 887042.83
|  | Эксплуатация машин | [6 empty] | 79893.06
|  | ЗП машинистов | [6 empty] | 22569.95
|  | Основная ЗП рабочих | [6 empty] | 445261.07
|  | Строительные работы с НР и СП | [6 empty] | 2097567.76
|  | Трудозатраты строителей | [6 empty] | 1166.789
|  | Трудозатраты машинистов | [6 empty] | 35.9751
|  | Перевозка грузов | [6 empty] | 2705.74
|  | Накладные расходы | [6 empty] | 451508.47
|  | Сметная прибыль | [6 empty] | 231156.59
|  | Всего с НР и СП | [6 empty] | 2097567.76
|  | НДС 20% | [6 empty] | 419513.55
|  | Всего с НДС 20% | [6 empty] | 2517081.31

## Source
0 | Smeta.RU (495) 974-1589 |  | _PS_ |  | 0 | 0 | 0 | Smeta.RU |  | 0 | 31883 | 139239296 | 11 | 6 | 5 | 6
8 | 1 | -1 |  |  |  | АО "Невьянский цементник" | [125 empty] | 0
1 | 268 | 0 | 206 | 0 | Новый объект | Ремонт кровли здания электроцеха |  | 0 | Ведомость объемов работ | 0 | 0 | 2 |  | 0 | 0 | 0 | 0 |  | 1 |  | 0 | [31 empty] | 0 | [5 empty] | Сметные нормы списания | Коды ценников | 0 | 0 | 0 | 0 | 1 | 0 | 2 | 2 | 1 | 0 | 0 | 0 | 0 | 0 | 0 | ФЕР-2020 И9 | Версия 1.7.0 ГСН (ГЭСН, ФЕР) и ТЕР (Методики НР (812/пр, 636/пр, 611/пр) и СП (774/пр и 317/пр) применять с 08.01.2023 г.) | ФЕР-2020 - изменения И9 | ФЕР-2020 - изменения И9 | ФЕР-2020 - изменения И9 | ФЕР-2020 - изменения И9 | Поправки для ГСН (ФЕР) 2020 от 11.09.2022 г И9 (в ред. 557/пр) Капитальный ремонт производственных зданий | 0 | 0 | 17301512 |  |  | 9 | [5 empty] | ГОСУДАРСТВЕННЫЕ СМЕТНЫЕ НОРМАТИВЫ (ФЕР-2020), утвержденные приказами Минстроя России от 26 декабря 2019 г. № 876/пр (в редакции приказов Минстроя РФ от 30 марта 2020 г. № 172/пр, от 1 июня 2020 г. № 294/пр, от 30 июня 2020 г. № 352/пр, от 20 октября 2020 г. № 636/пр, от 9 февраля 2021 г. № 51/пр, от 24 мая 2021 г. № 321/пр, от 24 июня 2021 г. № 408/пр, от 14 октября 2021 № 746/пр, от 20 декабря 2021 № 962/пр) | ГСН | 44551 | 395 |  |  |  |  | 0 | [29 empty] | 0
15 | 1
52 | 268 | 1 | 12 | 0 | Новый объект | Ремонт кровли здания электроцеха | [7 empty] | 1412196.96 | 887042.83 | 79893.06 | 22569.95 | 445261.07 | 0 | 1166.789 | 35.9751 | 0 | 451508.47 | 231156.59 | 0 | 0 | 0 | 0 | 0 | 0 | 0 | 0 | 0 | 0 | 0 | 0 | 0 | 0 | 0 | 0 | 0 | 0 | 2097567.76 | 2097567.76 | 0 | 0 | 887042.83 | 887042.83 | 0 | 887042.83 | 0 | 0 | 0 | 0 | 2705.74 | 0 | 0 | 0 | 0 | 0 | 0 | 0 | 0 | 0 | 0 | 0 | 0 | 0 | 0 | 0 | 0 | 0 | 0 | 0 | 0 | 0 | 0 | 0 | 0 | 0 | 0 | 0 | 0 | 0 | 0 | 0 | 0 | 0 | 0 | 0 | 0 | 0 | 0 | 0 | 0 | 0 | 0 | 0 | 0 | 0 | 0 | 0 | 0 | 0 | 0 | 0 | 0 | 0 | 0 | 0 | 0 | 0 | 0 | 0 | 0 | 0 | 0 | 0 | 0 | 0 | 0 | 0 | 0 | 0 | 0 | 0 | 0 | 0 | 0 | 0 | 0 | 0 | 0 | 0 | 0 | 0 | 0 | 0 | 0 | 0 | 0 | 0 | 0 | 0 | 0 | 0 | 0 | 0 | 0 | 0 | 0 | 0 | 0 | 0 | 0 | 0 | 0 | 0 | 0 | 0 | 0 | 0 | 0 | 0 | 0 | 0 | 0 | 0 | 0 | 0 | 0 | 0 | 0 | 0 | 0 | 0 | 0 | 0 | 0 | 0 | 0 | 0 | 0 | 0 | 0 | 0 | 0 | 0 | 0 | 0 | 0 | 0 | 0 | 0 | 0 | 0 | 0 | 0 | 0 | 0 | 0 | 0 | 0 | 0 | 0
3 | 1 |  | 176 |  | Новая локальная смета | Новая локальная смета |  | 0 |  | 0 | [7 empty] | 0 |  |  | 0 | [53 empty] | 0 | [7 empty] | 0 | 0
52 | 1 | 3 | 20 | 0 | Новая локальная смета | Новая локальная смета | [7 empty] | 1412196.96 | 887042.83 | 79893.06 | 22569.95 | 445261.07 | 0 | 1166.789 | 35.9751 | 0 | 451508.47 | 231156.59 | 0 | 0 | 0 | 0 | 0 | 0 | 0 | 0 | 0 | 0 | 0 | 0 | 0 | 0 | 0 | 0 | 0 | 0 | 2097567.76 | 2097567.76 | 0 | 0 | 887042.83 | 887042.83 | 0 | 887042.83 | 0 | 0 | 0 | 0 | 2705.74 | 0 | 0 | 0 | 0 | 0 | 0 | 0 | 0 | 0 | 0 | 0 | 0 | 0 | 0 | 0 | 0 | 0 | 0 | 0 | 0 | 0 | 0 | 0 | 0 | 0 | 0 | 0 | 0 | 0 | 0 | 0 | 0 | 0 | 0 | 0 | 0 | 0 | 0 | 0 | 0 | 0 | 0 | 0 | 0 | 0 | 0 | 0 | 0 | 0 | 0 | 0 | 0 | 0 | 0 | 0 | 0 | 0 | 0 | 0 | 0 | 0 | 0 | 0 | 0 | 0 | 0 | 0 | 0 | 0 | 0 | 0 | 0 | 0 | 0 | 0 | 0 | 0 | 0 | 0 | 0 | 0 | 0 | 0 | 0 | 0 | 0 | 0 | 0 | 0 | 0 | 0 | 0 | 0 | 0 | 0 | 0 | 0 | 0 | 0 | 0 | 0 | 0 | 0 | 0 | 0 | 0 | 0 | 0 | 0 | 0 | 0 | 0 | 0 | 0 | 0 | 0 | 0 | 0 | 0 | 0 | 0 | 0 | 0 | 0 | 0 | 0 | 0 | 0 | 0 | 0 | 0 | 0 | 0 | 0 | 0 | 0 | 0 | 0 | 0 | 0 | 0 | 0 | 0 | 0 | 0 | 0 | 0 | 0 | 0 | 0
4 | 1 |  | 66 |  | Новый раздел | Ремонт кровли электроцеха на отм. +9,300 - + 11,500 |  | 0 |  | 0 | [7 empty] | 0 |  |  | 0 | [53 empty] | 0 | [11 empty] | 0
52 | 1 | 4 | 24 | 0 | Новый раздел | Ремонт кровли электроцеха на отм. +9,300 - + 11,500 | [7 empty] | 553254.96 | 363362.28 | 31555.69 | 9375.27 | 158336.99 | 0 | 415.9573 | 14.8557 | 0 | 158163.97 | 83029.74 | 0 | 0 | 553254.96 | 363362.28 | 31555.69 | 9375.27 | 158336.99 | 0 | 415.9573 | 14.8557 | 0 | 158163.97 | 83029.74 | 0 | 0 | 0 | 0 | 0 | 795454.96 | 795454.96 | 0 | 0 | 363362.28 | 363362.28 | 0 | 363362.28 | 0 | 0 | 0 | 0 | 1006.29 | 0 | 0 | 0 | 0 | 0 | 0 | 0 | 0 | 0 | 0 | 0 | 0 | 0 | 0 | 0 | 0 | 0 | 0 | 0 | 0 | 0 | 0 | 795454.96 | 795454.96 | 0 | 0 | 363362.28 | 363362.28 | 0 | 363362.28 | 0 | 0 | 0 | 0 | 1006.29 | 0 | 0 | 0 | 0 | 0 | 0 | 0 | 0 | 0 | 0 | 0 | 0 | 0 | 0 | 0 | 0 | 0 | 0 | 0 | 0 | 0 | 0 | 0 | 0 | 0 | 0 | 0 | 0 | 0 | 0 | 0 | 0 | 0 | 0 | 0 | 0 | 0 | 0 | 0 | 0 | 0 | 0 | 0 | 0 | 0 | 0 | 0 | 0 | 0 | 0 | 0 | 0 | 0 | 0 | 0 | 0 | 0 | 0 | 0 | 0 | 0 | 0 | 0 | 0 | 0 | 0 | 0 | 0 | 0 | 0 | 0 | 0 | 0 | 0 | 0 | 0 | 0 | 0 | 0 | 0 | 0 | 0 | 0 | 0 | 0 | 0 | 0 | 0 | 0 | 0 | 0 | 0 | 0 | 0 | 0 | 0 | 0 | 0 | 0 | 0 | 0 | 0 | 0 | 0 | 0 | 0 | 0 | 0 | 0 | 0 | 0 | 0 | 0 | 0 | 0
17 | 1 |  |  | 1 | Договорная цена | Очистка кровли от гидратированного цемента, в т.ч.: перемещение материала на нулевую отметку, погрузка и перевозка материала на расстояние до 5 км | т | 57.6 | 0 | 57.6 |  |  |  | 104429.55 | 104429.55 | 0 | 0 | 0 | 0 | 0 | 0 | 0 | 0 | 0 |  | 145185703 | 216.35 | 216.35 | 0 | 0 | 0 | 0 | 0 | 0 | 0 | 216.35 | 216.35 | 0 | 0 | 0 | 0 | 0 | 0 | 0 | 0 | 0 | 1 | 1 |  |  | 1 | 1 | 1 | 8.38 |  |  |  |  | 3 | 1 |  |  |  | 1100 | 0 |  | 0 | 8 | 0 | 1 | 1 | 1 | 1 | 1 | 1 |  | 0 | 0 |  |  |  | 0 | 0 | 0 | [5 empty] | 0 |  | 0 | 104429.55 | 1813.013 | 0 | 0 | 0 | 0 | 0 | 0 | 0 | 0 | 0 | [13 empty] | 0 | 0 | 1 | 1 |  |  |  | 1009 | т | т | 1000 | [6 empty] | 140625274 | 8 | Материалы строительные | 0 |  | 1 | 1100 | Материалы, изделия и конструкции | материалы (03) |  |  |  | 0 | 218.17 | 216.35 | 0 | 0 | 0 | 0 | 0 | 0 | 5 |  |  | 0 | 18 |  | 1813 | [10 empty] | 0 | 0 | 0 |  |  |  |  | 0 | 0 |  | [1 813 / 8.38] |  |  | 1 |  | 469765175 | 2 | 3 | 4 | 0 | 0 | 0 | 104429.55 | 104429.55 | 0 | 0 |  | 1 | 1 | 0 |  | 0 | 1 | 0 | 0 | 0 | 0 |  | 0 | 0 |  |  |  |  | 0
17 | 1 | 3 | 3 | 2 | 46-04-008-04 | Разборка покрытий кровель: из волнистых и полуволнистых хризотилцементных листов | 100 м2 | 3.6 | 0 | 3.6 |  |  |  | 21887.42 | 0 | 1479.18 | 0 | 20408.24 | 0 | 57.24 | 0 | 0 | 18571.5 | 10612.28 |  | 145185703 | 154.66 | 0 | 30.64 | 0 | 124.02 | 0 | 15.9 | 0 | 0 | 154.66 | 0 | 30.64 | 0 | 124.02 | 0 | 15.9 | 0 | 0 | 91 | 52 | 1 | 1 |  |  | 1 | 45.71 | 13.41 | 8.38 |  |  |  |  | 0 | 1 | ФЕР-2001, 46-04-008-04, приказ Минстроя России № 876/пр от 26.12.2019 |  |  | 46003 | 0 |  | 0 | 2 | 0 | 45.71 | 1 | 1 | 1 | 1 | 1 |  | 91 | 52 |  |  |  | 0 | 0 | 0 | [5 empty] | 0 |  | 0 | 21887.42 | 0 | 410.8824 | 0 | 5668.9542 | 0 | 15.9 | 0 | 0 | 18571.4984 | 10612.2848 | [13 empty] | 0 | 0 | 1 | 1 |  |  |  | 1005 | 100 м2 | 100 м2 | 100 | [6 empty] | 140625347 | 2 | Общестроительные работы | 40 | Работы по реконструкции зданий и сооружений | 1 | 46003 | Работы по реконструкции зданий и сооружений: разборка отдельных конструктивных элементов здания (сооружения), а также зданий (сооружений) в целом | ФЕР-46 |  |  |  | 0 | 154.66 | 0 | 30.64 | 0 | 124.02 | 15.9 | 0 | 0 | [17 empty] | 0 | 0 | 0 |  |  |  |  | 91 | 52 |  |  |  |  | 1 |  | 2084206629 | 2 | 1 | 4 | 0 | 0 | 0 | 51071.2 | 51071.2 | 0 | 0 |  | 0 | 3 | 0 |  | 0 | 1 | 0 | 0 | 0 | 0 |  |  |  | Пр/812-040.2-1 | Пр/774-040.2 | Работы по реконструкции зданий и сооружений: разборка отдельных конструктивных элементов здания (сооружения), а также зданий (сооружений) в целом | Работы по реконструкции зданий и сооружений: разборка отдельных конструктивных элементов здания (сооружения), а также зданий (сооружений) в целом | 0
17 | 1 | 26 | 26 | 3 | 09-04-002-01 | Монтаж кровельного покрытия: из профилированного листа при высоте здания до 25 м | 100 м2 | 3.6 | 0 | 3.6 |  |  |  | 85387.98 | 4644.67 | 28312.48 | 8464.76 | 52430.83 | 0 | 131.238 | 13.185 | 0 | 56632.9 | 32091.98 |  | 145185703 | 1059.05 | 153.96 | 586.47 | 51.44 | 318.62 | 0 | 36.455 | 3.6625 | 0 | 900.19 | 153.96 | 469.17 | 41.15 | 277.06 | 0 | 31.7 | 2.93 | 0 | 93 | 52.7 | 1 | 1 |  |  | 1 | 45.71 | 13.41 | 8.38 |  |  |  |  | 0 | 1 | ФЕР-2001, 09-04-002-01, приказ Минстроя России № 876/пр от 26.12.2019 |  |  | 9001 | 0 |  | 0 | 2 | 0 | 45.71 | 1 | 1 | 1 | 1 | 1 |  | 93 | 62 |  |  |  | 0 | 0 | 0 | [5 empty] | 0 | Поправка: М-ка 421/пр 04.08.20 п.58 п.п. б) Наименование: При отсутствии необходимых норм (единичных расценок), включенных в сборники ГЭСНр (ФЕРр, ТЕРр), сметные затраты на работы по капитальному ремонту и реконструкции объектов капитального строительства могут быть определены по сметным нормам, включенным в ГЭСН (ФЕР, ТЕР), аналогичным технологическим процессам в новом строительстве, в том числе по возведению новых конструктивных элементов | 0 | 85387.98 | 1290.1848 | 7864.5764 | 2351.3224 | 14564.1202 | 0 | 36.455 | 3.6625 | 0 | 56632.8987 | 32091.9759 |  |  |  |  | )*1,25 | )*1,25 | )*1,15 |  | )*1,15 | )*1,25 |  |  | )*0,85 | 0 | 0 | 1 | 1 |  |  |  | 1005 | 100 м2 | 100 м2 | 100 | [6 empty] | 140625026 | 2 | Общестроительные работы | 9 | Строительные металлические конструкции | 1 | 9001 | Строительные металлические конструкции | ФЕР-09 |  | Поправка: М-ка 421/пр 04.08.20 п.58 п.п. б) |  | 0 | 900.19 | 153.96 | 469.17 | 41.15 | 277.06 | 31.7 | 2.93 | 0 | [17 empty] | 0 | 0 | 0 |  |  |  |  | 93 | 52.7 |  |  |  |  | 1 |  | -615305433 | 2 | 1 | 4 | 0 | 0 | 0 | 174112.86 | 174112.86 | 0 | 0 |  | 0 | 3 | 0 |  | 0 | 1 | 0 | 0 | 0 | 0 |  |  |  | Пр/812-009.0-1 | Пр/774-009.0 | Строительные металлические конструкции | Строительные металлические конструкции | 0
17 | 1 |  |  | 4 | Материал Заказчика | Профнастил оцинкованный Н60 0,9 845/902 | м2 | 396 | 0 | 396 |  |  |  | 0 | 0 | 0 | 0 | 0 | 0 | 0 | 0 | 0 | 0 | 0 |  | 145185703 | 0 | 0 | 0 | 0 | 0 | 0 | 0 | 0 | 0 | 0 | 0 | 0 | 0 | 0 | 0 | 0 | 0 | 0 | 0 | 0 | 1 | 1 |  |  | 1 | 1 | 1 | 8.38 |  |  |  |  | 3 | 1 |  |  |  | 1100 | 0 |  | 0 | 8 | 0 | 1 | 1 | 1 | 1 | 1 | 1 |  | 0 | 0 |  |  |  | 0 | 0 | 0 | [5 empty] | 0 |  | 0 | 0 | 0 | 0 | 0 | 0 | 0 | 0 | 0 | 0 | 0 | 0 | [13 empty] | 0 | 0 | 1 | 1 |  |  |  | 1005 | м2 | м2 | 1 | [6 empty] | 140625274 | 8 | Материалы строительные | 0 |  | 1 | 1100 | Материалы, изделия и конструкции | материалы (03) |  |  |  | 786432 | 0 | 0 | 0 | 0 | 0 | 0 | 0 | 0 | [17 empty] | 0 | 0 | 0 |  |  |  |  | 0 | 0 |  | занесена вручную |  |  | 1 |  | 1058232208 | 2 | 0 | 4 | 0 | 0 | 0 | 0 | 0 | 0 | 0 |  | 0 | 4 | 0 |  | 0 | 1 | 0 | 0 | 0 | 0 | [7 empty] | 0
17 | 1 |  |  | 5 | Цена поставщика | Саморез кровельный КрепСтройГрупп 6,3х25 мм оцинкованный | шт. | 3600 | 0 | 3600 |  |  |  | 16290.72 | 16290.72 | 0 | 0 | 0 | 0 | 0 | 0 | 0 | 0 | 0 |  | 145185703 | 0.54 | 0.54 | 0 | 0 | 0 | 0 | 0 | 0 | 0 | 0.54 | 0.54 | 0 | 0 | 0 | 0 | 0 | 0 | 0 | 0 | 0 | 1 | 1 |  |  | 1 | 1 | 1 | 8.38 |  |  |  |  | 3 | 1 |  |  |  | 1100 | 0 |  | 0 | 8 | 0 | 1 | 1 | 1 | 1 | 1 | 1 |  | 0 | 0 |  |  |  | 0 | 0 | 0 | [5 empty] | 0 |  | 0 | 16290.72 | 4.5252 | 0 | 0 | 0 | 0 | 0 | 0 | 0 | 0 | 0 | [13 empty] | 0 | 0 | 1 | 1 |  |  |  | 1010 | шт. | шт. | 1 | [6 empty] | 140625274 | 8 | Материалы строительные | 0 |  | 1 | 1100 | Материалы, изделия и конструкции | материалы (03) |  |  |  | 0 | 0.54 | 0.54 | 0 | 0 | 0 | 0 | 0 | 0 | 5 |  |  | 1 | 18 |  | 5 | [10 empty] | 0 | 0 | 0 |  |  |  |  | 0 | 0 |  | [5 / 1.2 / 8.38] + 5% Трансп + 2% Заг.скл |  |  | 1 |  | -1778612597 | 2 | 3 | 4 | 0 | 0 | 0 | 16290.72 | 16290.72 | 0 | 0 |  | 1 | 1 | 0 |  | 0 | 1 | 0 | 0 | 0 | 0 |  | 5 | 2 |  |  |  |  | 0
17 | 1 | 33 | 33 | 6 | 12-01-010-01 | Устройство мелких покрытий (брандмауэры, парапеты, свесы и т.п.) из листовой оцинкованной стали | 100 м2 | 0.224 | 0 | 0.224 |  |  |  | 9845 | 0 | 82.18 | 44.95 | 9762.82 | 0 | 25.0387 | 0.0756 | 0 | 10690.47 | 4751.86 |  | 145185703 | 980.84 | 0 | 27.35 | 4.39 | 953.49 | 0 | 111.78 | 0.3375 | 0 | 7367.18 | 6516.18 | 21.88 | 3.51 | 829.12 | 0 | 97.2 | 0.27 | 0 | 109 | 48.45 | 1 | 1 |  |  | 1 | 45.71 | 13.41 | 8.38 |  |  |  |  | 0 | 1 | ФЕР-2001, 12-01-010-01, приказ Минстроя России № 876/пр от 26.12.2019 |  |  | 12001 | 0 |  | 0 | 2 | 0 | 45.71 | 1 | 1 | 1 | 1 | 1 |  | 109 | 57 |  |  |  | 0 | 0 | 0 | [5 empty] | 0 | Поправка: М-ка 421/пр 04.08.20 п.58 п.п. б) Наименование: При отсутствии необходимых норм (единичных расценок), включенных в сборники ГЭСНр (ФЕРр, ТЕРр), сметные затраты на работы по капитальному ремонту и реконструкции объектов капитального строительства могут быть определены по сметным нормам, включенным в ГЭСН (ФЕР, ТЕР), аналогичным технологическим процессам в новом строительстве, в том числе по возведению новых конструктивных элементов | 0 | 9845 | 0 | 366.8778 | 200.6669 | 43584.0279 | 0 | 111.78 | 0.3375 | 0 | 10690.4693 | 4751.8646 |  |  |  | *0 | )*1,25 | )*1,25 | )*1,15 |  | )*1,15 | )*1,25 |  |  | )*0,85 | 0 | 0 | 1 | 1 |  |  |  | 1005 | 100 м2 | 100 м2 | 100 | [6 empty] | 140625032 | 2 | Общестроительные работы | 12 | Кровли | 1 | 12001 | Кровли | ФЕР-12 |  | Поправка: М-ка 421/пр 04.08.20 п.58 п.п. б) |  | 0 | 7367.18 | 6516.18 | 21.88 | 3.51 | 829.12 | 97.2 | 0.27 | 0 | [17 empty] | 0 | 0 | 0 |  |  |  |  | 109 | 48.45 |  |  |  |  | 1 |  | -601591418 | 2 | 1 | 4 | 0 | 0 | 0 | 25287.33 | 25287.33 | 0 | 0 |  | 0 | 3 | 0 |  | 0 | 1 | 0 | 0 | 0 | 0 |  |  |  | Пр/812-012.0-1 | Пр/774-012.0 | Кровли | Кровли | 0
17 | 1 |  |  | 7 | Цена постащика | Карнизная планка | м | 49.5 | 0 | 49.5 |  |  |  | 13253.18 | 13253.18 | 0 | 0 | 0 | 0 | 0 | 0 | 0 | 0 | 0 |  | 145185703 | 31.95 | 31.95 | 0 | 0 | 0 | 0 | 0 | 0 | 0 | 31.95 | 31.95 | 0 | 0 | 0 | 0 | 0 | 0 | 0 | 0 | 0 | 1 | 1 |  |  | 1 | 1 | 1 | 8.38 |  |  |  |  | 3 | 1 |  |  |  | 1100 | 0 |  | 0 | 8 | 0 | 1 | 1 | 1 | 1 | 1 | 1 |  | 0 | 0 |  |  |  | 0 | 0 | 0 | [5 empty] | 0 |  | 0 | 13253.18 | 267.741 | 0 | 0 | 0 | 0 | 0 | 0 | 0 | 0 | 0 | [13 empty] | 0 | 0 | 1 | 1 |  |  |  | 1003 | м | м | 1 | [6 empty] | 140625274 | 8 | Материалы строительные | 0 |  | 1 | 1100 | Материалы, изделия и конструкции | материалы (03) |  |  |  | 0 | 32.21 | 31.95 | 0 | 0 | 0 | 0 | 0 | 0 | 5 |  |  | 1 | 18 |  | 300 | [10 empty] | 0 | 0 | 0 |  |  |  |  | 0 | 0 |  | [300 / 1.2 / 8.38] + 5% Трансп + 2% Заг.скл |  |  | 1 |  | 871757448 | 2 | 3 | 4 | 0 | 0 | 0 | 13253.18 | 13253.18 | 0 | 0 |  | 1 | 1 | 0 |  | 0 | 1 | 0 | 0 | 0 | 0 |  | 5 | 2 |  |  |  |  | 0
17 | 1 |  |  | 8 | Цена постащика | Коньковый элемент | м | 21 | 0 | 21 |  |  |  | 7026.88 | 7026.88 | 0 | 0 | 0 | 0 | 0 | 0 | 0 | 0 | 0 |  | 145185703 | 39.93 | 39.93 | 0 | 0 | 0 | 0 | 0 | 0 | 0 | 39.93 | 39.93 | 0 | 0 | 0 | 0 | 0 | 0 | 0 | 0 | 0 | 1 | 1 |  |  | 1 | 1 | 1 | 8.38 |  |  |  |  | 3 | 1 |  |  |  | 1100 | 0 |  | 0 | 8 | 0 | 1 | 1 | 1 | 1 | 1 | 1 |  | 0 | 0 |  |  |  | 0 | 0 | 0 | [5 empty] | 0 |  | 0 | 7026.88 | 334.6134 | 0 | 0 | 0 | 0 | 0 | 0 | 0 | 0 | 0 | [13 empty] | 0 | 0 | 1 | 1 |  |  |  | 1003 | м | м | 1 | [6 empty] | 140625274 | 8 | Материалы строительные | 0 |  | 1 | 1100 | Материалы, изделия и конструкции | материалы (03) |  |  |  | 0 | 40.28 | 39.93 | 0 | 0 | 0 | 0 | 0 | 0 | 5 |  |  | 1 | 18 |  | 375 | [10 empty] | 0 | 0 | 0 |  |  |  |  | 0 | 0 |  | [375 / 1.2 / 8.38] + 5% Трансп + 2% Заг.скл |  |  | 1 |  | -1064455655 | 2 | 3 | 4 | 0 | 0 | 0 | 7026.88 | 7026.88 | 0 | 0 |  | 1 | 1 | 0 |  | 0 | 1 | 0 | 0 | 0 | 0 |  | 5 | 2 |  |  |  |  | 0
17 | 1 |  |  | 9 | Цена поставщика | Саморез кровельный КрепСтройГрупп 6,3х25 мм оцинкованный | шт. | 282 | 0 | 282 |  |  |  | 1276.11 | 1276.11 | 0 | 0 | 0 | 0 | 0 | 0 | 0 | 0 | 0 |  | 145185703 | 0.54 | 0.54 | 0 | 0 | 0 | 0 | 0 | 0 | 0 | 0.54 | 0.54 | 0 | 0 | 0 | 0 | 0 | 0 | 0 | 0 | 0 | 1 | 1 |  |  | 1 | 1 | 1 | 8.38 |  |  |  |  | 3 | 1 |  |  |  | 1100 | 0 |  | 0 | 8 | 0 | 1 | 1 | 1 | 1 | 1 | 1 |  | 0 | 0 |  |  |  | 0 | 0 | 0 | [5 empty] | 0 |  | 0 | 1276.11 | 4.5252 | 0 | 0 | 0 | 0 | 0 | 0 | 0 | 0 | 0 | [13 empty] | 0 | 0 | 1 | 1 |  |  |  | 1010 | шт. | шт. | 1 | [6 empty] | 140625274 | 8 | Материалы строительные | 0 |  | 1 | 1100 | Материалы, изделия и конструкции | материалы (03) |  |  |  | 0 | 0.54 | 0.54 | 0 | 0 | 0 | 0 | 0 | 0 | 5 |  |  | 1 | 18 |  | 5 | [10 empty] | 0 | 0 | 0 |  |  |  |  | 0 | 0 |  | [5 / 1.2 / 8.38] + 5% Трансп + 2% Заг.скл |  |  | 1 |  | -1778612597 | 2 | 3 | 4 | 0 | 0 | 0 | 1276.11 | 1276.11 | 0 | 0 |  | 1 | 1 | 0 |  | 0 | 1 | 0 | 0 | 0 | 0 |  | 5 | 2 |  |  |  |  | 0
17 | 1 | 41 | 41 | 10 | 12-01-009-02 | Устройство желобов: подвесных | 100 м | 0.5 | 0 | 0.5 |  |  |  | 27735.57 | 21325.55 | 177.46 | 91.65 | 6232.56 | 0 | 15.985 | 0.15625 | 0 | 6893.39 | 3064.08 |  | 145185703 | 5388.8 | 5089.63 | 26.47 | 4.01 | 272.7 | 0 | 31.97 | 0.3125 | 0 | 5347.94 | 5089.63 | 21.18 | 3.21 | 237.13 | 0 | 27.8 | 0.25 | 0 | 109 | 48.45 | 1 | 1 |  |  | 1 | 45.71 | 13.41 | 8.38 |  |  |  |  | 0 | 1 | ФЕР-2001, 12-01-009-02, приказ Минстроя России № 876/пр от 26.12.2019 |  |  | 12001 | 0 |  | 0 | 2 | 0 | 45.71 | 1 | 1 | 1 | 1 | 1 |  | 109 | 57 |  |  |  | 0 | 0 | 0 | [5 empty] | 0 | Поправка: М-ка 421/пр 04.08.20 п.58 п.п. б) Наименование: При отсутствии необходимых норм (единичных расценок), включенных в сборники ГЭСНр (ФЕРр, ТЕРр), сметные затраты на работы по капитальному ремонту и реконструкции объектов капитального строительства могут быть определены по сметным нормам, включенным в ГЭСН (ФЕР, ТЕР), аналогичным технологическим процессам в новом строительстве, в том числе по возведению новых конструктивных элементов | 0 | 27735.57 | 42651.0994 | 354.9155 | 183.2971 | 12465.117 | 0 | 31.97 | 0.3125 | 0 | 6893.3889 | 3064.0797 |  |  |  |  | )*1,25 | )*1,25 | )*1,15 |  | )*1,15 | )*1,25 |  |  | )*0,85 | 0 | 0 | 1 | 1 |  |  |  | 1003 | 100 м | 100 м | 100 | [6 empty] | 140625032 | 2 | Общестроительные работы | 12 | Кровли | 1 | 12001 | Кровли | ФЕР-12 |  | Поправка: М-ка 421/пр 04.08.20 п.58 п.п. б) |  | 0 | 5347.94 | 5089.63 | 21.18 | 3.21 | 237.13 | 27.8 | 0.25 | 0 | [17 empty] | 0 | 0 | 0 |  |  |  |  | 109 | 48.45 |  |  |  |  | 1 |  | -1062366555 | 2 | 1 | 4 | 0 | 0 | 0 | 37693.04 | 37693.04 | 0 | 0 |  | 0 | 3 | 0 |  | 0 | 1 | 0 | 0 | 0 | 0 |  |  |  | Пр/812-012.0-1 | Пр/774-012.0 | Кровли | Кровли | 0
18 | 1 | 41 |  | 10.1 | 08.3.05.05-0051 | Сталь листовая оцинкованная, толщина 0,5 мм | т | -0.165 | -0.33 | -0.33 |  |  |  | -15486.24 | -15486.24 | 0 | 0 | 0 | 0 | 0 | 0 | 0 | 0 | 0 |  | 145185703 | 11200 | 11200 | 0 | 0 | 0 | 0 | 0 | 0 | 0 | 11200 | 11200 | 0 | 0 | 0 | 0 | 0 | 0 | 0 | 109 | 57 | 1 | 1 |  |  | 1 | 1 | 1 | 8.38 |  |  |  |  | 3 | 1 | ФССЦ-2001, 08.3.05.05-0051, приказ Минстроя России № 876/пр от 26.12.2019 |  |  | 12001 | 0 |  | 0 | 2 | 1 | 1 | 1 | 1 | 1 | 1 | 1 |  | 109 | 57 |  |  |  | 0 | 0 | 0 | [5 empty] | 0 |  | 0 | -15486.24 | 93856 | 0 | 0 | 0 | 0 | 0 | 0 | 0 | 0 | 0 | [13 empty] | 0 | 0 | 1 | 1 |  |  |  | 1009 | т | т | 1000 | [6 empty] | 140625032 | 2 | Общестроительные работы | 12 | Кровли | 1 | 12001 | Кровли | ФЕР-12 |  |  |  | 0 | 11200 | 11200 | 0 | 0 | 0 | 0 | 0 | [18 empty] | 0 | 0 | 0 |  |  |  |  | 109 | 57 |  |  |  |  | 1 |  | -509681559 | 2 | 1 | 4 | 0 | 0 | 0 | -15486.24 | -15486.24 | 0 | 0 |  | 0 | 3 | 0 |  | 0 | 1 | 0 | 0 | 0 | 0 |  |  |  | Пр/812-012.0-1 | Пр/774-012.0 | Кровли | Кровли | 0
17 | 1 |  |  | 11 | Цена поставщика | Водосточный желоб 200 мм 2 м RAL 9003 | шт. | 25 | 0 | 25 |  |  |  | 37550.78 | 37550.78 | 0 | 0 | 0 | 0 | 0 | 0 | 0 | 0 | 0 |  | 145185703 | 179.24 | 179.24 | 0 | 0 | 0 | 0 | 0 | 0 | 0 | 179.24 | 179.24 | 0 | 0 | 0 | 0 | 0 | 0 | 0 | 0 | 0 | 1 | 1 |  |  | 1 | 1 | 1 | 8.38 |  |  |  |  | 3 | 1 |  |  |  | 1100 | 0 |  | 0 | 8 | 0 | 1 | 1 | 1 | 1 | 1 | 1 |  | 0 | 0 |  |  |  | 0 | 0 | 0 | [5 empty] | 0 |  | 0 | 37550.78 | 1502.0312 | 0 | 0 | 0 | 0 | 0 | 0 | 0 | 0 | 0 | [13 empty] | 0 | 0 | 1 | 1 |  |  |  | 1010 | шт. | шт. | 1 | [6 empty] | 140625274 | 8 | Материалы строительные | 0 |  | 1 | 1100 | Материалы, изделия и конструкции | материалы (03) |  |  |  | 0 | 180.75 | 179.24 | 0 | 0 | 0 | 0 | 0 | 0 | 5 |  |  | 1 | 18 |  | 1683 | [10 empty] | 0 | 0 | 0 |  |  |  |  | 0 | 0 |  | [1 683 / 1.2 / 8.38] + 5% Трансп + 2% Заг.скл |  |  | 1 |  | -1892267403 | 2 | 3 | 4 | 0 | 0 | 0 | 37550.78 | 37550.78 | 0 | 0 |  | 1 | 1 | 0 |  | 0 | 1 | 0 | 0 | 0 | 0 |  | 5 | 2 |  |  |  |  | 0
17 | 1 |  |  | 12 | Цена поставщика | Вертикальный держатель желоба 200 мм RAL 9003 | шт. | 70 | 0 | 70 |  |  |  | 20114.51 | 20114.51 | 0 | 0 | 0 | 0 | 0 | 0 | 0 | 0 | 0 |  | 145185703 | 34.29 | 34.29 | 0 | 0 | 0 | 0 | 0 | 0 | 0 | 34.29 | 34.29 | 0 | 0 | 0 | 0 | 0 | 0 | 0 | 0 | 0 | 1 | 1 |  |  | 1 | 1 | 1 | 8.38 |  |  |  |  | 3 | 1 |  |  |  | 1100 | 0 |  | 0 | 8 | 0 | 1 | 1 | 1 | 1 | 1 | 1 |  | 0 | 0 |  |  |  | 0 | 0 | 0 | [5 empty] | 0 |  | 0 | 20114.51 | 287.3502 | 0 | 0 | 0 | 0 | 0 | 0 | 0 | 0 | 0 | [13 empty] | 0 | 0 | 1 | 1 |  |  |  | 1010 | шт. | шт. | 1 | [6 empty] | 140625274 | 8 | Материалы строительные | 0 |  | 1 | 1100 | Материалы, изделия и конструкции | материалы (03) |  |  |  | 0 | 34.58 | 34.29 | 0 | 0 | 0 | 0 | 0 | 0 | 5 |  |  | 1 | 18 |  | 322 | [10 empty] | 0 | 0 | 0 |  |  |  |  | 0 | 0 |  | [322 / 1.2 / 8.38] + 5% Трансп + 2% Заг.скл |  |  | 1 |  | -1890217126 | 2 | 3 | 4 | 0 | 0 | 0 | 20114.51 | 20114.51 | 0 | 0 |  | 1 | 1 | 0 |  | 0 | 1 | 0 | 0 | 0 | 0 |  | 5 | 2 |  |  |  |  | 0
17 | 1 |  |  | 13 | Цена поставщика | Заглушка для желоба 200 мм RAL 9003 | шт. | 6 | 0 | 6 |  |  |  | 1076.49 | 1076.49 | 0 | 0 | 0 | 0 | 0 | 0 | 0 | 0 | 0 |  | 145185703 | 21.41 | 21.41 | 0 | 0 | 0 | 0 | 0 | 0 | 0 | 21.41 | 21.41 | 0 | 0 | 0 | 0 | 0 | 0 | 0 | 0 | 0 | 1 | 1 |  |  | 1 | 1 | 1 | 8.38 |  |  |  |  | 3 | 1 |  |  |  | 1100 | 0 |  | 0 | 8 | 0 | 1 | 1 | 1 | 1 | 1 | 1 |  | 0 | 0 |  |  |  | 0 | 0 | 0 | [5 empty] | 0 |  | 0 | 1076.49 | 179.4158 | 0 | 0 | 0 | 0 | 0 | 0 | 0 | 0 | 0 | [13 empty] | 0 | 0 | 1 | 1 |  |  |  | 1010 | шт. | шт. | 1 | [6 empty] | 140625274 | 8 | Материалы строительные | 0 |  | 1 | 1100 | Материалы, изделия и конструкции | материалы (03) |  |  |  | 0 | 21.59 | 21.41 | 0 | 0 | 0 | 0 | 0 | 0 | 5 |  |  | 1 | 18 |  | 201 | [10 empty] | 0 | 0 | 0 |  |  |  |  | 0 | 0 |  | [201 / 1.2 / 8.38] + 5% Трансп + 2% Заг.скл |  |  | 1 |  | -1872019135 | 2 | 3 | 4 | 0 | 0 | 0 | 1076.49 | 1076.49 | 0 | 0 |  | 1 | 1 | 0 |  | 0 | 1 | 0 | 0 | 0 | 0 |  | 5 | 2 |  |  |  |  | 0
17 | 1 | 45 | 45 | 14 | 12-01-035-03 | Устройство металлической водосточной системы: прямых звеньев труб | м | 43.5 | 0 | 43.5 |  |  |  | 5468 | 2843.33 | 0 | 0 | 2624.67 | 0 | 6.003 | 0 | 0 | 2860.89 | 1271.65 |  | 145185703 | 9.12 | 7.8 | 0 | 0 | 1.32 | 0 | 0.138 | 0 | 0 | 8.95 | 7.8 | 0 | 0 | 1.15 | 0 | 0.12 | 0 | 0 | 109 | 48.45 | 1 | 1 |  |  | 1 | 45.71 | 13.41 | 8.38 |  |  |  |  | 0 | 1 | ФЕР-2001, 12-01-035-03, приказ Минстроя России № 876/пр от 26.12.2019 |  |  | 12001 | 0 |  | 0 | 2 | 0 | 45.71 | 1 | 1 | 1 | 1 | 1 |  | 109 | 57 |  |  |  | 0 | 0 | 0 | [5 empty] | 0 | Поправка: М-ка 421/пр 04.08.20 п.58 п.п. б) Наименование: При отсутствии необходимых норм (единичных расценок), включенных в сборники ГЭСНр (ФЕРр, ТЕРр), сметные затраты на работы по капитальному ремонту и реконструкции объектов капитального строительства могут быть определены по сметным нормам, включенным в ГЭСН (ФЕР, ТЕР), аналогичным технологическим процессам в новом строительстве, в том числе по возведению новых конструктивных элементов | 0 | 5468 | 65.364 | 0 | 0 | 60.3372 | 0 | 0.138 | 0 | 0 | 2860.8903 | 1271.6526 |  |  |  |  | )*1,25 | )*1,25 | )*1,15 |  | )*1,15 | )*1,25 |  |  | )*0,85 | 0 | 0 | 1 | 1 |  |  |  | 1003 | м | м | 1 | [6 empty] | 140625032 | 2 | Общестроительные работы | 12 | Кровли | 1 | 12001 | Кровли | ФЕР-12 |  | Поправка: М-ка 421/пр 04.08.20 п.58 п.п. б) |  | 0 | 8.95 | 7.8 | 0 | 0 | 1.15 | 0.12 | 0 | 0 | [17 empty] | 0 | 0 | 0 |  |  |  |  | 109 | 48.45 |  |  |  |  | 1 |  | -768605888 | 2 | 1 | 4 | 0 | 0 | 0 | 9600.54 | 9600.54 | 0 | 0 |  | 0 | 3 | 0 |  | 0 | 1 | 0 | 0 | 0 | 0 |  |  |  | Пр/812-012.0-1 | Пр/774-012.0 | Кровли | Кровли | 0
17 | 1 |  |  | 15 | Цена поставщика | Соединительная труба 180 мм 1,25 м RAL 9003 | шт. | 36 | 0 | 36 |  |  |  | 36467.08 | 36467.08 | 0 | 0 | 0 | 0 | 0 | 0 | 0 | 0 | 0 |  | 145185703 | 120.88 | 120.88 | 0 | 0 | 0 | 0 | 0 | 0 | 0 | 120.88 | 120.88 | 0 | 0 | 0 | 0 | 0 | 0 | 0 | 0 | 0 | 1 | 1 |  |  | 1 | 1 | 1 | 8.38 |  |  |  |  | 3 | 1 |  |  |  | 1100 | 0 |  | 0 | 8 | 0 | 1 | 1 | 1 | 1 | 1 | 1 |  | 0 | 0 |  |  |  | 0 | 0 | 0 | [5 empty] | 0 |  | 0 | 36467.08 | 1012.9744 | 0 | 0 | 0 | 0 | 0 | 0 | 0 | 0 | 0 | [13 empty] | 0 | 0 | 1 | 1 |  |  |  | 1010 | шт. | шт. | 1 | [6 empty] | 140625274 | 8 | Материалы строительные | 0 |  | 1 | 1100 | Материалы, изделия и конструкции | материалы (03) |  |  |  | 0 | 121.9 | 120.88 | 0 | 0 | 0 | 0 | 0 | 0 | 5 |  |  | 1 | 18 |  | 1135 | [10 empty] | 0 | 0 | 0 |  |  |  |  | 0 | 0 |  | [1 135 / 1.2 / 8.38] + 5% Трансп + 2% Заг.скл |  |  | 1 |  | -97933584 | 2 | 3 | 4 | 0 | 0 | 0 | 36467.08 | 36467.08 | 0 | 0 |  | 1 | 1 | 0 |  | 0 | 1 | 0 | 0 | 0 | 0 |  | 5 | 2 |  |  |  |  | 0
17 | 1 |  |  | 16 | Цена поставщика | Отмет трубы 120 градусов 180 мм RAL 9003 | шт. | 5 | 0 | 5 |  |  |  | 3454.24 | 3454.24 | 0 | 0 | 0 | 0 | 0 | 0 | 0 | 0 | 0 |  | 145185703 | 82.44 | 82.44 | 0 | 0 | 0 | 0 | 0 | 0 | 0 | 82.44 | 82.44 | 0 | 0 | 0 | 0 | 0 | 0 | 0 | 0 | 0 | 1 | 1 |  |  | 1 | 1 | 1 | 8.38 |  |  |  |  | 3 | 1 |  |  |  | 1100 | 0 |  | 0 | 8 | 0 | 1 | 1 | 1 | 1 | 1 | 1 |  | 0 | 0 |  |  |  | 0 | 0 | 0 | [5 empty] | 0 |  | 0 | 3454.24 | 690.8472 | 0 | 0 | 0 | 0 | 0 | 0 | 0 | 0 | 0 | [13 empty] | 0 | 0 | 1 | 1 |  |  |  | 1010 | шт. | шт. | 1 | [6 empty] | 140625274 | 8 | Материалы строительные | 0 |  | 1 | 1100 | Материалы, изделия и конструкции | материалы (03) |  |  |  | 0 | 83.13 | 82.44 | 0 | 0 | 0 | 0 | 0 | 0 | 5 |  |  | 1 | 18 |  | 774 | [10 empty] | 0 | 0 | 0 |  |  |  |  | 0 | 0 |  | [774 / 1.2 / 8.38] + 5% Трансп + 2% Заг.скл |  |  | 1 |  | 479115415 | 2 | 3 | 4 | 0 | 0 | 0 | 3454.24 | 3454.24 | 0 | 0 |  | 1 | 1 | 0 |  | 0 | 1 | 0 | 0 | 0 | 0 |  | 5 | 2 |  |  |  |  | 0
17 | 1 |  |  | 17 | Цена поставщика | Кронштейн трубы на кирпич 180 мм RAL 9003 | шт. | 36 | 0 | 36 |  |  |  | 8709.5 | 8709.5 | 0 | 0 | 0 | 0 | 0 | 0 | 0 | 0 | 0 |  | 145185703 | 28.87 | 28.87 | 0 | 0 | 0 | 0 | 0 | 0 | 0 | 28.87 | 28.87 | 0 | 0 | 0 | 0 | 0 | 0 | 0 | 0 | 0 | 1 | 1 |  |  | 1 | 1 | 1 | 8.38 |  |  |  |  | 3 | 1 |  |  |  | 1100 | 0 |  | 0 | 8 | 0 | 1 | 1 | 1 | 1 | 1 | 1 |  | 0 | 0 |  |  |  | 0 | 0 | 0 | [5 empty] | 0 |  | 0 | 8709.5 | 241.9306 | 0 | 0 | 0 | 0 | 0 | 0 | 0 | 0 | 0 | [13 empty] | 0 | 0 | 1 | 1 |  |  |  | 1010 | шт. | шт. | 1 | [6 empty] | 140625274 | 8 | Материалы строительные | 0 |  | 1 | 1100 | Материалы, изделия и конструкции | материалы (03) |  |  |  | 0 | 29.11 | 28.87 | 0 | 0 | 0 | 0 | 0 | 0 | 5 |  |  | 1 | 18 |  | 271 | [10 empty] | 0 | 0 | 0 |  |  |  |  | 0 | 0 |  | [271 / 1.2 / 8.38] + 5% Трансп + 2% Заг.скл |  |  | 1 |  | -46133690 | 2 | 3 | 4 | 0 | 0 | 0 | 8709.5 | 8709.5 | 0 | 0 |  | 1 | 1 | 0 |  | 0 | 1 | 0 | 0 | 0 | 0 |  | 5 | 2 |  |  |  |  | 0
17 | 1 | 47 | 47 | 18 | 12-01-035-02 | Устройство металлической водосточной системы: воронок | ШТ | 5 | 0 | 5 |  |  |  | 454.81 | 0 | 0 | 0 | 454.81 | 0 | 1.035 | 0 | 0 | 495.74 | 220.36 |  | 145185703 | 1.99 | 0 | 0 | 0 | 1.99 | 0 | 0.207 | 0 | 0 | 1.73 | 0 | 0 | 0 | 1.73 | 0 | 0.18 | 0 | 0 | 109 | 48.45 | 1 | 1 |  |  | 1 | 45.71 | 13.41 | 8.38 |  |  |  |  | 0 | 1 | ФЕР-2001, 12-01-035-02, приказ Минстроя России № 876/пр от 26.12.2019 |  |  | 12001 | 0 |  | 0 | 2 | 0 | 45.71 | 1 | 1 | 1 | 1 | 1 |  | 109 | 57 |  |  |  | 0 | 0 | 0 | [5 empty] | 0 | Поправка: М-ка 421/пр 04.08.20 п.58 п.п. б) Наименование: При отсутствии необходимых норм (единичных расценок), включенных в сборники ГЭСНр (ФЕРр, ТЕРр), сметные затраты на работы по капитальному ремонту и реконструкции объектов капитального строительства могут быть определены по сметным нормам, включенным в ГЭСН (ФЕР, ТЕР), аналогичным технологическим процессам в новом строительстве, в том числе по возведению новых конструктивных элементов | 0 | 454.81 | 0 | 0 | 0 | 90.9629 | 0 | 0.207 | 0 | 0 | 495.7429 | 220.3554 |  |  |  |  | )*1,25 | )*1,25 | )*1,15 |  | )*1,15 | )*1,25 |  |  | )*0,85 | 0 | 0 | 1 | 1 |  |  |  | 1013 | ШТ | ШТ | 1 | [6 empty] | 140625032 | 2 | Общестроительные работы | 12 | Кровли | 1 | 12001 | Кровли | ФЕР-12 |  | Поправка: М-ка 421/пр 04.08.20 п.58 п.п. б) |  | 0 | 1.73 | 0 | 0 | 0 | 1.73 | 0.18 | 0 | 0 | [17 empty] | 0 | 0 | 0 |  |  |  |  | 109 | 48.45 |  |  |  |  | 1 |  | 334947353 | 2 | 1 | 4 | 0 | 0 | 0 | 1170.91 | 1170.91 | 0 | 0 |  | 0 | 3 | 0 |  | 0 | 1 | 0 | 0 | 0 | 0 |  |  |  | Пр/812-012.0-1 | Пр/774-012.0 | Кровли | Кровли | 0
17 | 1 |  |  | 19 | Цена поставщика | Водосборная воронка 370/180 мм RAL 9003 | шт. | 5 | 0 | 5 |  |  |  | 6430.81 | 6430.81 | 0 | 0 | 0 | 0 | 0 | 0 | 0 | 0 | 0 |  | 145185703 | 153.48 | 153.48 | 0 | 0 | 0 | 0 | 0 | 0 | 0 | 153.48 | 153.48 | 0 | 0 | 0 | 0 | 0 | 0 | 0 | 0 | 0 | 1 | 1 |  |  | 1 | 1 | 1 | 8.38 |  |  |  |  | 3 | 1 |  |  |  | 1100 | 0 |  | 0 | 8 | 0 | 1 | 1 | 1 | 1 | 1 | 1 |  | 0 | 0 |  |  |  | 0 | 0 | 0 | [5 empty] | 0 |  | 0 | 6430.81 | 1286.1624 | 0 | 0 | 0 | 0 | 0 | 0 | 0 | 0 | 0 | [13 empty] | 0 | 0 | 1 | 1 |  |  |  | 1010 | шт. | шт. | 1 | [6 empty] | 140625274 | 8 | Материалы строительные | 0 |  | 1 | 1100 | Материалы, изделия и конструкции | материалы (03) |  |  |  | 0 | 154.76 | 153.48 | 0 | 0 | 0 | 0 | 0 | 0 | 5 |  |  | 1 | 18 |  | 1441 | [10 empty] | 0 | 0 | 0 |  |  |  |  | 0 | 0 |  | [1 441 / 1.2 / 8.38] + 5% Трансп + 2% Заг.скл |  |  | 1 |  | -1024083727 | 2 | 3 | 4 | 0 | 0 | 0 | 6430.81 | 6430.81 | 0 | 0 |  | 1 | 1 | 0 |  | 0 | 1 | 0 | 0 | 0 | 0 |  | 5 | 2 |  |  |  |  | 0
17 | 1 | 49 | 49 | 20 | 12-01-035-01 | Устройство металлической водосточной системы: колен | ШТ | 10 | 0 | 10 |  |  |  | 603.37 | 0 | 0 | 0 | 603.37 | 0 | 1.38 | 0 | 0 | 657.67 | 292.33 |  | 145185703 | 1.32 | 0 | 0 | 0 | 1.32 | 0 | 0.138 | 0 | 0 | 1.15 | 0 | 0 | 0 | 1.15 | 0 | 0.12 | 0 | 0 | 109 | 48.45 | 1 | 1 |  |  | 1 | 45.71 | 13.41 | 8.38 |  |  |  |  | 0 | 1 | ФЕР-2001, 12-01-035-01, приказ Минстроя России № 876/пр от 26.12.2019 |  |  | 12001 | 0 |  | 0 | 2 | 0 | 45.71 | 1 | 1 | 1 | 1 | 1 |  | 109 | 57 |  |  |  | 0 | 0 | 0 | [5 empty] | 0 | Поправка: М-ка 421/пр 04.08.20 п.58 п.п. б) Наименование: При отсутствии необходимых норм (единичных расценок), включенных в сборники ГЭСНр (ФЕРр, ТЕРр), сметные затраты на работы по капитальному ремонту и реконструкции объектов капитального строительства могут быть определены по сметным нормам, включенным в ГЭСН (ФЕР, ТЕР), аналогичным технологическим процессам в новом строительстве, в том числе по возведению новых конструктивных элементов | 0 | 603.37 | 0 | 0 | 0 | 60.3372 | 0 | 0.138 | 0 | 0 | 657.6733 | 292.3328 |  |  |  |  | )*1,25 | )*1,25 | )*1,15 |  | )*1,15 | )*1,25 |  |  | )*0,85 | 0 | 0 | 1 | 1 |  |  |  | 1013 | ШТ | ШТ | 1 | [6 empty] | 140625032 | 2 | Общестроительные работы | 12 | Кровли | 1 | 12001 | Кровли | ФЕР-12 |  | Поправка: М-ка 421/пр 04.08.20 п.58 п.п. б) |  | 0 | 1.15 | 0 | 0 | 0 | 1.15 | 0.12 | 0 | 0 | [17 empty] | 0 | 0 | 0 |  |  |  |  | 109 | 48.45 |  |  |  |  | 1 |  | 1529107583 | 2 | 1 | 4 | 0 | 0 | 0 | 1553.37 | 1553.37 | 0 | 0 |  | 0 | 3 | 0 |  | 0 | 1 | 0 | 0 | 0 | 0 |  |  |  | Пр/812-012.0-1 | Пр/774-012.0 | Кровли | Кровли | 0
17 | 1 |  |  | 21 | Цена поставщика | Колено трубы 120 градусов 180 мм RAL 9003 | шт. | 10 | 0 | 10 |  |  |  | 6908.47 | 6908.47 | 0 | 0 | 0 | 0 | 0 | 0 | 0 | 0 | 0 |  | 145185703 | 82.44 | 82.44 | 0 | 0 | 0 | 0 | 0 | 0 | 0 | 82.44 | 82.44 | 0 | 0 | 0 | 0 | 0 | 0 | 0 | 0 | 0 | 1 | 1 |  |  | 1 | 1 | 1 | 8.38 |  |  |  |  | 3 | 1 |  |  |  | 1100 | 0 |  | 0 | 8 | 0 | 1 | 1 | 1 | 1 | 1 | 1 |  | 0 | 0 |  |  |  | 0 | 0 | 0 | [5 empty] | 0 |  | 0 | 6908.47 | 690.8472 | 0 | 0 | 0 | 0 | 0 | 0 | 0 | 0 | 0 | [13 empty] | 0 | 0 | 1 | 1 |  |  |  | 1010 | шт. | шт. | 1 | [6 empty] | 140625274 | 8 | Материалы строительные | 0 |  | 1 | 1100 | Материалы, изделия и конструкции | материалы (03) |  |  |  | 0 | 83.13 | 82.44 | 0 | 0 | 0 | 0 | 0 | 0 | 5 |  |  | 1 | 18 |  | 774 | [10 empty] | 0 | 0 | 0 |  |  |  |  | 0 | 0 |  | [774 / 1.2 / 8.38] + 5% Трансп + 2% Заг.скл |  |  | 1 |  | 1479524019 | 2 | 3 | 4 | 0 | 0 | 0 | 6908.47 | 6908.47 | 0 | 0 |  | 1 | 1 | 0 |  | 0 | 1 | 0 | 0 | 0 | 0 |  | 5 | 2 |  |  |  |  | 0
17 | 1 | 56 | 56 | 22 | 12-01-010-01 | Устройство мелких покрытий (брандмауэры, парапеты, свесы и т.п.) из листовой оцинкованной стали | 100 м2 | 0.045 | 0 | 0.045 |  |  |  | 4435.04 | 2457.25 | 16.51 | 9.03 | 1961.28 | 0 | 5.0301 | 0.015187 | 0 | 2147.64 | 954.62 |  | 145185703 | 7497.02 | 6516.18 | 27.35 | 4.39 | 953.49 | 0 | 111.78 | 0.3375 | 0 | 7367.18 | 6516.18 | 21.88 | 3.51 | 829.12 | 0 | 97.2 | 0.27 | 0 | 109 | 48.45 | 1 | 1 |  |  | 1 | 45.71 | 13.41 | 8.38 |  |  |  |  | 0 | 1 | ФЕР-2001, 12-01-010-01, приказ Минстроя России № 876/пр от 26.12.2019 |  |  | 12001 | 0 |  | 0 | 2 | 0 | 45.71 | 1 | 1 | 1 | 1 | 1 |  | 109 | 57 |  |  |  | 0 | 0 | 0 | [5 empty] | 0 | Поправка: М-ка 421/пр 04.08.20 п.58 п.п. б) Наименование: При отсутствии необходимых норм (единичных расценок), включенных в сборники ГЭСНр (ФЕРр, ТЕРр), сметные затраты на работы по капитальному ремонту и реконструкции объектов капитального строительства могут быть определены по сметным нормам, включенным в ГЭСН (ФЕР, ТЕР), аналогичным технологическим процессам в новом строительстве, в том числе по возведению новых конструктивных элементов | 0 | 4435.04 | 54605.5884 | 366.8778 | 200.6669 | 43584.0279 | 0 | 111.78 | 0.3375 | 0 | 2147.6379 | 954.6152 |  |  |  |  | )*1,25 | )*1,25 | )*1,15 |  | )*1,15 | )*1,25 |  |  | )*0,85 | 0 | 0 | 1 | 1 |  |  |  | 1005 | 100 м2 | 100 м2 | 100 | [6 empty] | 140625032 | 2 | Общестроительные работы | 12 | Кровли | 1 | 12001 | Кровли | ФЕР-12 |  | Поправка: М-ка 421/пр 04.08.20 п.58 п.п. б) |  | 0 | 7367.18 | 6516.18 | 21.88 | 3.51 | 829.12 | 97.2 | 0.27 | 0 | [17 empty] | 0 | 0 | 0 |  |  |  |  | 109 | 48.45 |  |  |  |  | 1 |  | -601591418 | 2 | 1 | 4 | 0 | 0 | 0 | 7537.3 | 7537.3 | 0 | 0 |  | 0 | 3 | 0 |  | 0 | 1 | 0 | 0 | 0 | 0 |  |  |  | Пр/812-012.0-1 | Пр/774-012.0 | Кровли | Кровли | 0
18 | 1 | 56 |  | 22.1 | 08.3.05.05-0051 | Сталь листовая оцинкованная, толщина 0,5 мм | т | -0.02565 | -0.57 | -0.57 |  |  |  | -2407.41 | -2407.41 | 0 | 0 | 0 | 0 | 0 | 0 | 0 | 0 | 0 |  | 145185703 | 11200 | 11200 | 0 | 0 | 0 | 0 | 0 | 0 | 0 | 11200 | 11200 | 0 | 0 | 0 | 0 | 0 | 0 | 0 | 109 | 57 | 1 | 1 |  |  | 1 | 1 | 1 | 8.38 |  |  |  |  | 3 | 1 | ФССЦ-2001, 08.3.05.05-0051, приказ Минстроя России № 876/пр от 26.12.2019 |  |  | 12001 | 0 |  | 0 | 2 | 1 | 1 | 1 | 1 | 1 | 1 | 1 |  | 109 | 57 |  |  |  | 0 | 0 | 0 | [5 empty] | 0 |  | 0 | -2407.41 | 93856 | 0 | 0 | 0 | 0 | 0 | 0 | 0 | 0 | 0 | [13 empty] | 0 | 0 | 1 | 1 |  |  |  | 1009 | т | т | 1000 | [6 empty] | 140625032 | 2 | Общестроительные работы | 12 | Кровли | 1 | 12001 | Кровли | ФЕР-12 |  |  |  | 0 | 11200 | 11200 | 0 | 0 | 0 | 0 | 0 | [18 empty] | 0 | 0 | 0 |  |  |  |  | 109 | 57 |  |  |  |  | 1 |  | -509681559 | 2 | 1 | 4 | 0 | 0 | 0 | -2407.41 | -2407.41 | 0 | 0 |  | 0 | 3 | 0 |  | 0 | 1 | 0 | 0 | 0 | 0 |  |  |  | Пр/812-012.0-1 | Пр/774-012.0 | Кровли | Кровли | 0
17 | 1 |  |  | 23 | Цена поставщика | Сталь листовая оцинкованная, толщина 0,7 мм | т | 0.0302 | 0 | 0.0302 |  |  |  | 3037.66 | 3037.66 | 0 | 0 | 0 | 0 | 0 | 0 | 0 | 0 | 0 |  | 145185703 | 12002.95 | 12002.95 | 0 | 0 | 0 | 0 | 0 | 0 | 0 | 12002.95 | 12002.95 | 0 | 0 | 0 | 0 | 0 | 0 | 0 | 0 | 0 | 1 | 1 |  |  | 1 | 1 | 1 | 8.38 |  |  |  |  | 3 | 1 |  |  |  | 1100 | 0 |  | 0 | 8 | 0 | 1 | 1 | 1 | 1 | 1 | 1 |  | 0 | 0 |  |  |  | 0 | 0 | 0 | [5 empty] | 0 |  | 0 | 3037.66 | 100584.721 | 0 | 0 | 0 | 0 | 0 | 0 | 0 | 0 | 0 | [13 empty] | 0 | 0 | 1 | 1 |  |  |  | 1009 | т | т | 1000 | [6 empty] | 140625274 | 8 | Материалы строительные | 0 |  | 1 | 1100 | Материалы, изделия и конструкции | материалы (03) |  |  |  | 0 | 12104.05 | 12002.95 | 0 | 0 | 0 | 0 | 0 | 0 | 5 |  |  | 1 | 18 |  | 112700 | [10 empty] | 0 | 0 | 0 |  |  |  |  | 0 | 0 |  | [112 700 / 1.2 / 8.38] + 5% Трансп + 2% Заг.скл |  |  | 1 |  | -516843514 | 2 | 3 | 4 | 0 | 0 | 0 | 3037.66 | 3037.66 | 0 | 0 |  | 1 | 1 | 0 |  | 0 | 1 | 0 | 0 | 0 | 0 |  | 5 | 2 |  |  |  |  | 0
17 | 1 |  |  | 24 | Цена поставщика | Саморез кровельный КрепСтройГрупп 6,3х25 мм оцинкованный | шт. | 45 | 0 | 45 |  |  |  | 203.63 | 203.63 | 0 | 0 | 0 | 0 | 0 | 0 | 0 | 0 | 0 |  | 145185703 | 0.54 | 0.54 | 0 | 0 | 0 | 0 | 0 | 0 | 0 | 0.54 | 0.54 | 0 | 0 | 0 | 0 | 0 | 0 | 0 | 0 | 0 | 1 | 1 |  |  | 1 | 1 | 1 | 8.38 |  |  |  |  | 3 | 1 |  |  |  | 1100 | 0 |  | 0 | 8 | 0 | 1 | 1 | 1 | 1 | 1 | 1 |  | 0 | 0 |  |  |  | 0 | 0 | 0 | [5 empty] | 0 |  | 0 | 203.63 | 4.5252 | 0 | 0 | 0 | 0 | 0 | 0 | 0 | 0 | 0 | [13 empty] | 0 | 0 | 1 | 1 |  |  |  | 1010 | шт. | шт. | 1 | [6 empty] | 140625274 | 8 | Материалы строительные | 0 |  | 1 | 1100 | Материалы, изделия и конструкции | материалы (03) |  |  |  | 0 | 0.54 | 0.54 | 0 | 0 | 0 | 0 | 0 | 0 | 5 |  |  | 1 | 18 |  | 5 | [10 empty] | 0 | 0 | 0 |  |  |  |  | 0 | 0 |  | [5 / 1.2 / 8.38] + 5% Трансп + 2% Заг.скл |  |  | 1 |  | -1778612597 | 2 | 3 | 4 | 0 | 0 | 0 | 203.63 | 203.63 | 0 | 0 |  | 1 | 1 | 0 |  | 0 | 1 | 0 | 0 | 0 | 0 |  | 5 | 2 |  |  |  |  | 0
17 | 1 | 63 | 63 | 25 | 58-18-5 | Смена обрешетки сплошным настилом из досок толщиной: до 50 мм | 100 м2 | 1 | 0 | 1 |  |  |  | 51386.07 | 100.39 | 1022.51 | 593.77 | 50263.17 | 0 | 138.49 | 1.12 | 0 | 45771.25 | 23394.19 |  | 145185703 | 1187.84 | 11.98 | 76.25 | 12.99 | 1099.61 | 0 | 138.49 | 1.12 | 0 | 1187.84 | 11.98 | 76.25 | 12.99 | 1099.61 | 0 | 138.49 | 1.12 | 0 | 90 | 46 | 1 | 1 |  |  | 1 | 45.71 | 13.41 | 8.38 |  |  |  |  | 0 | 1 | ФЕРр-2001, 58-18-5, приказ Минстроя России № 876/пр от 26.12.2019 |  |  | 58001 | 0 |  | 0 | 6 | 0 | 45.71 | 1 | 1 | 1 | 1 | 1 |  | 90 | 46 |  |  |  | 0 | 0 | 0 | [5 empty] | 0 |  | 0 | 51386.07 | 100.3924 | 1022.5125 | 593.7729 | 50263.1731 | 0 | 138.49 | 1.12 | 0 | 45771.246 | 23394.1924 | [13 empty] | 0 | 0 | 1 | 1 |  |  |  | 1005 | 100 м2 | 100 м2 | 100 | [6 empty] | 140625154 | 6 | Ремонтно-строительные работы | 92 | Крыши, кровли | 1 | 58001 | Крыши, кровли | рФЕР-58 |  |  |  | 0 | 1187.84 | 11.98 | 76.25 | 12.99 | 1099.61 | 138.49 | 1.12 | 0 | [17 empty] | 0 | 0 | 0 |  |  |  |  | 90 | 46 |  |  |  |  | 1 |  | 2030495340 | 2 | 1 | 4 | 0 | 0 | 0 | 120551.51 | 120551.51 | 0 | 0 |  | 0 | 3 | 0 |  | 0 | 1 | 0 | 0 | 0 | 0 |  |  |  | Пр/812-092.0-1 | Пр/774-092.0 | Крыши, кровля | Крыши, кровля | 0
17 | 1 |  |  | 26 | Цена поставщика | Доска обрезная 1 сорт 40х150/50х150 | м3 | 5 | 0 | 5 |  |  |  | 58012.65 | 58012.65 | 0 | 0 | 0 | 0 | 0 | 0 | 0 | 0 | 0 |  | 145185703 | 1384.55 | 1384.55 | 0 | 0 | 0 | 0 | 0 | 0 | 0 | 1384.55 | 1384.55 | 0 | 0 | 0 | 0 | 0 | 0 | 0 | 0 | 0 | 1 | 1 |  |  | 1 | 1 | 1 | 8.38 |  |  |  |  | 3 | 1 |  |  |  | 1100 | 0 |  | 0 | 8 | 0 | 1 | 1 | 1 | 1 | 1 | 1 |  | 0 | 0 |  |  |  | 0 | 0 | 0 | [5 empty] | 0 |  | 0 | 58012.65 | 11602.529 | 0 | 0 | 0 | 0 | 0 | 0 | 0 | 0 | 0 | [13 empty] | 0 | 0 | 1 | 1 |  |  |  | 1007 | м3 | м3 | 1 | [6 empty] | 140625274 | 8 | Материалы строительные | 0 |  | 1 | 1100 | Материалы, изделия и конструкции | материалы (03) |  |  |  | 0 | 1396.21 | 1384.55 | 0 | 0 | 0 | 0 | 0 | 0 | 5 |  |  | 1 | 18 |  | 13000 | [10 empty] | 0 | 0 | 0 |  |  |  |  | 0 | 0 |  | [13 000 / 1.2 / 8.38] + 5% Трансп + 2% Заг.скл |  |  | 1 |  | -985016910 | 2 | 3 | 4 | 0 | 0 | 0 | 58012.65 | 58012.65 | 0 | 0 |  | 1 | 1 | 0 |  | 0 | 1 | 0 | 0 | 0 | 0 |  | 5 | 2 |  |  |  |  | 0
17 | 1 | 70 | 70 | 27 | 10-01-089-03 | Антисептирование водными растворами: покрытий по фермам | 100 м2 | 3.09 | 0 | 3.09 |  |  |  | 10607.62 | 4461.31 | 425.93 | 128.53 | 5720.38 | 0 | 14.3206 | 0.23175 | 0 | 6316.82 | 2734.37 |  | 145185703 | 223.08 | 172.29 | 10.29 | 0.91 | 40.5 | 0 | 4.6345 | 0.075 | 0 | 215.74 | 172.29 | 8.23 | 0.73 | 35.22 | 0 | 4.03 | 0.06 | 0 | 108 | 46.75 | 1 | 1 |  |  | 1 | 45.71 | 13.41 | 8.38 |  |  |  |  | 0 | 1 | ФЕР-2001, 10-01-089-03, приказ Минстроя России № 876/пр от 26.12.2019 |  |  | 10001 | 0 |  | 0 | 2 | 0 | 45.71 | 1 | 1 | 1 | 1 | 1 |  | 108 | 55 |  |  |  | 0 | 0 | 0 | [5 empty] | 0 | Поправка: М-ка 421/пр 04.08.20 п.58 п.п. б) Наименование: При отсутствии необходимых норм (единичных расценок), включенных в сборники ГЭСНр (ФЕРр, ТЕРр), сметные затраты на работы по капитальному ремонту и реконструкции объектов капитального строительства могут быть определены по сметным нормам, включенным в ГЭСН (ФЕР, ТЕР), аналогичным технологическим процессам в новом строительстве, в том числе по возведению новых конструктивных элементов | 0 | 10607.62 | 1443.7902 | 137.8411 | 41.5961 | 1851.255 | 0 | 4.6345 | 0.075 | 0 | 6316.8228 | 2734.3654 |  |  |  |  | )*1,25 | )*1,25 | )*1,15 |  | )*1,15 | )*1,25 |  |  | )*0,85 | 0 | 0 | 1 | 1 |  |  |  | 1005 | 100 м2 | 100 м2 | 100 | [6 empty] | 140625028 | 2 | Общестроительные работы | 10 | Деревянные конструкции | 1 | 10001 | Деревянные конструкции | ФЕР-10 |  | Поправка: М-ка 421/пр 04.08.20 п.58 п.п. б) |  | 0 | 215.74 | 172.29 | 8.23 | 0.73 | 35.22 | 4.03 | 0.06 | 0 | [17 empty] | 0 | 0 | 0 |  |  |  |  | 108 | 46.75 |  |  |  |  | 1 |  | -1464338674 | 2 | 1 | 4 | 0 | 0 | 0 | 19658.81 | 19658.81 | 0 | 0 |  | 0 | 3 | 0 |  | 0 | 1 | 0 | 0 | 0 | 0 |  |  |  | Пр/812-010.0-1 | Пр/774-010.0 | Деревянные конструкции | Деревянные конструкции | 0
18 | 1 | 69 |  | 27.1 | 01.3.05.23-0129 | Натрий фтористый технический, марка А, сорт I | т | -0.02781 | -0.009 | -0.009 |  |  |  | -4451.21 | -4451.21 | 0 | 0 | 0 | 0 | 0 | 0 | 0 | 0 | 0 |  | 145185703 | 19100 | 19100 | 0 | 0 | 0 | 0 | 0 | 0 | 0 | 19100 | 19100 | 0 | 0 | 0 | 0 | 0 | 0 | 0 | 108 | 55 | 1 | 1 |  |  | 1 | 1 | 1 | 8.38 |  |  |  |  | 3 | 1 | ФССЦ-2001, 01.3.05.23-0129, приказ Минстроя России № 876/пр от 26.12.2019 |  |  | 10001 | 0 |  | 0 | 2 | 1 | 1 | 1 | 1 | 1 | 1 | 1 |  | 108 | 55 |  |  |  | 0 | 0 | 0 | [5 empty] | 0 |  | 0 | -4451.21 | 160058 | 0 | 0 | 0 | 0 | 0 | 0 | 0 | 0 | 0 | [13 empty] | 0 | 0 | 1 | 1 |  |  |  | 1009 | т | т | 1000 | [6 empty] | 140625028 | 2 | Общестроительные работы | 10 | Деревянные конструкции | 1 | 10001 | Деревянные конструкции | ФЕР-10 |  |  |  | 0 | 19100 | 19100 | 0 | 0 | 0 | 0 | 0 | [18 empty] | 0 | 0 | 0 |  |  |  |  | 108 | 55 |  |  |  |  | 1 |  | -1616928744 | 2 | 1 | 4 | 0 | 0 | 0 | -4451.21 | -4451.21 | 0 | 0 |  | 0 | 3 | 0 |  | 0 | 1 | 0 | 0 | 0 | 0 |  |  |  | Пр/812-010.0-1 | Пр/774-010.0 | Деревянные конструкции | Деревянные конструкции | 0
17 | 1 |  |  | 28 | Цена поставщика | Раствор невымываемый Ултан биозащитный | л | 102.897 | 0 | 102.897 |  |  |  | 9114.27 | 9114.27 | 0 | 0 | 0 | 0 | 0 | 0 | 0 | 0 | 0 |  | 145185703 | 10.57 | 10.57 | 0 | 0 | 0 | 0 | 0 | 0 | 0 | 10.57 | 10.57 | 0 | 0 | 0 | 0 | 0 | 0 | 0 | 0 | 0 | 1 | 1 |  |  | 1 | 1 | 1 | 8.38 |  |  |  |  | 3 | 1 |  |  |  | 1100 | 0 |  | 0 | 8 | 0 | 1 | 1 | 1 | 1 | 1 | 1 |  | 0 | 0 |  |  |  | 0 | 0 | 0 | [5 empty] | 0 |  | 0 | 9114.27 | 88.5766 | 0 | 0 | 0 | 0 | 0 | 0 | 0 | 0 | 0 | [13 empty] | 0 | 0 | 1 | 1 |  |  |  | 1002 | л | л | 1 | [6 empty] | 140625274 | 8 | Материалы строительные | 0 |  | 1 | 1100 | Материалы, изделия и конструкции | материалы (03) |  |  |  | 0 | 10.67 | 10.57 | 0 | 0 | 0 | 0 | 0 | 0 | 5 |  |  | 1 | 18 |  | 99.3 | [10 empty] | 0 | 0 | 0 |  |  |  |  | 0 | 0 |  | [99.3 / 1.2 / 8.38] + 5% Трансп + 2% Заг.скл |  |  | 1 |  | 1310772798 | 2 | 3 | 4 | 0 | 0 | 0 | 9114.27 | 9114.27 | 0 | 0 |  | 1 | 1 | 0 |  | 0 | 1 | 0 | 0 | 0 | 0 |  | 5 | 2 |  |  |  |  | 0
17 | 1 | 78 | 78 | 29 | 58-20-3 | Смена обделок из листовой стали (брандмауэров и парапетов без обделки боковых стенок) шириной: до 1 м | 100 м | 0.2875 | 0 | 0.2875 |  |  |  | 8261.69 | 347.39 | 39.44 | 42.58 | 7874.86 | 0 | 20.1969 | 0.071875 | 0 | 7125.7 | 3642.02 |  | 145185703 | 753.65 | 144.19 | 10.23 | 3.24 | 599.23 | 0 | 70.25 | 0.25 | 0 | 753.65 | 144.19 | 10.23 | 3.24 | 599.23 | 0 | 70.25 | 0.25 | 0 | 90 | 46 | 1 | 1 |  |  | 1 | 45.71 | 13.41 | 8.38 |  |  |  |  | 0 | 1 | ФЕРр-2001, 58-20-3, приказ Минстроя России № 876/пр от 26.12.2019 |  |  | 58001 | 0 |  | 0 | 6 | 0 | 45.71 | 1 | 1 | 1 | 1 | 1 |  | 90 | 46 |  |  |  | 0 | 0 | 0 | [5 empty] | 0 |  | 0 | 8261.69 | 1208.3122 | 137.1843 | 148.1004 | 27390.8033 | 0 | 70.25 | 0.25 | 0 | 7125.696 | 3642.0224 | [13 empty] | 0 | 0 | 1 | 1 |  |  |  | 1003 | 100 м | 100 м | 100 | [6 empty] | 140625154 | 6 | Ремонтно-строительные работы | 92 | Крыши, кровли | 1 | 58001 | Крыши, кровли | рФЕР-58 |  |  |  | 0 | 753.65 | 144.19 | 10.23 | 3.24 | 599.23 | 70.25 | 0.25 | 0 | [17 empty] | 0 | 0 | 0 |  |  |  |  | 90 | 46 |  |  |  |  | 1 |  | -1314138178 | 2 | 1 | 4 | 0 | 0 | 0 | 19029.41 | 19029.41 | 0 | 0 |  | 0 | 3 | 0 |  | 0 | 1 | 0 | 0 | 0 | 0 |  |  |  | Пр/812-092.0-1 | Пр/774-092.0 | Крыши, кровля | Крыши, кровля | 0
17 | 1 |  |  | 30 | Цена поставщика | Сталь листовая оцинкованная, толщина 0,7 мм | т | 0.1543 | 0 | 0.1543 |  |  |  | 15520.22 | 15520.22 | 0 | 0 | 0 | 0 | 0 | 0 | 0 | 0 | 0 |  | 145185703 | 12002.95 | 12002.95 | 0 | 0 | 0 | 0 | 0 | 0 | 0 | 12002.95 | 12002.95 | 0 | 0 | 0 | 0 | 0 | 0 | 0 | 0 | 0 | 1 | 1 |  |  | 1 | 1 | 1 | 8.38 |  |  |  |  | 3 | 1 |  |  |  | 1100 | 0 |  | 0 | 8 | 0 | 1 | 1 | 1 | 1 | 1 | 1 |  | 0 | 0 |  |  |  | 0 | 0 | 0 | [5 empty] | 0 |  | 0 | 15520.22 | 100584.721 | 0 | 0 | 0 | 0 | 0 | 0 | 0 | 0 | 0 | [13 empty] | 0 | 0 | 1 | 1 |  |  |  | 1009 | т | т | 1000 | [6 empty] | 140625274 | 8 | Материалы строительные | 0 |  | 1 | 1100 | Материалы, изделия и конструкции | материалы (03) |  |  |  | 0 | 12104.05 | 12002.95 | 0 | 0 | 0 | 0 | 0 | 0 | 5 |  |  | 1 | 18 |  | 112700 | [10 empty] | 0 | 0 | 0 |  |  |  |  | 0 | 0 |  | [112 700 / 1.2 / 8.38] + 5% Трансп + 2% Заг.скл |  |  | 1 |  | -516843514 | 2 | 3 | 4 | 0 | 0 | 0 | 15520.22 | 15520.22 | 0 | 0 |  | 1 | 1 | 0 |  | 0 | 1 | 0 | 0 | 0 | 0 |  | 5 | 2 |  |  |  |  | 0
17 | 1 |  |  | 31 | Цена поставщика | Саморез кровельный КрепСтройГрупп 6,3х25 мм оцинкованный | шт. | 143.75 | 0 | 143.75 |  |  |  | 650.5 | 650.5 | 0 | 0 | 0 | 0 | 0 | 0 | 0 | 0 | 0 |  | 145185703 | 0.54 | 0.54 | 0 | 0 | 0 | 0 | 0 | 0 | 0 | 0.54 | 0.54 | 0 | 0 | 0 | 0 | 0 | 0 | 0 | 0 | 0 | 1 | 1 |  |  | 1 | 1 | 1 | 8.38 |  |  |  |  | 3 | 1 |  |  |  | 1100 | 0 |  | 0 | 8 | 0 | 1 | 1 | 1 | 1 | 1 | 1 |  | 0 | 0 |  |  |  | 0 | 0 | 0 | [5 empty] | 0 |  | 0 | 650.5 | 4.5252 | 0 | 0 | 0 | 0 | 0 | 0 | 0 | 0 | 0 | [13 empty] | 0 | 0 | 1 | 1 |  |  |  | 1010 | шт. | шт. | 1 | [6 empty] | 140625274 | 8 | Материалы строительные | 0 |  | 1 | 1100 | Материалы, изделия и конструкции | материалы (03) |  |  |  | 0 | 0.54 | 0.54 | 0 | 0 | 0 | 0 | 0 | 0 | 5 |  |  | 1 | 18 |  | 5 | [10 empty] | 0 | 0 | 0 |  |  |  |  | 0 | 0 |  | [5 / 1.2 / 8.38] + 5% Трансп + 2% Заг.скл |  |  | 1 |  | -1778612597 | 2 | 3 | 4 | 0 | 0 | 0 | 650.5 | 650.5 | 0 | 0 |  | 1 | 1 | 0 |  | 0 | 1 | 0 | 0 | 0 | 0 |  | 5 | 2 |  |  |  |  | 0
17 | 1 |  |  | 32 | т01-01-01-041 | Погрузка при автомобильных перевозках мусора строительного с погрузкой вручную | 1 т груза | 0.617 | 0 | 0.617 |  |  |  | 0 | 0 | 0 | 0 | 0 | 0 | 0 | 0 | 0 | 0 | 0 |  | 145185703 | 42.98 | 0 | 0 | 0 | 0 | 0 | 0 | 0 | 0 | 42.98 | 0 | 0 | 0 | 0 | 0 | 0 | 0 | 0 | 0 | 0 | 1 | 1 |  |  | 14.68 | 1 | 1 | 1 |  |  |  |  | 0 | 1 | ФССЦпг-2001, т01-01-01-041, приказ Минстроя России №876/пр от 26.12.2019 |  |  | 700004 | 0 |  | 0 | 19 | 0 | 1 | 1 | 1 | 1 | 1 | 1 |  | 0 | 0 |  |  |  | 0 | 0 | 0 | [5 empty] | 0 |  | 0 | 630.9464 | 0 | 0 | 0 | 0 | 0 | 0 | 0 | 0 | 0 | 0 | [13 empty] | 0 | 0 | 1 | 1 |  |  |  | 1013 | 1 т груза | 1 т груза | 1 | [6 empty] | 140625282 | 19 | Погрузочно-разгрузочные работы | 106 | Погрузочно-разгрузочные работы | 1 | 700004 | Погрузочно-разгрузочные работы | ФССЦпр пог. а/п (2011,изм. 4-6) |  |  |  | 0 | 0 | 0 | 0 | 0 | 0 | 0 | 0 | 0 | [17 empty] | 0 | 0 | 0 |  |  |  |  | 0 | 0 |  |  |  |  | 1 |  | -1368885421 | 2 | 1 | 4 | 2 | 0 | 0 | 389.29 | 389.29 | 0 | 0 |  | 0 | 3 | 0 |  | 0 | 1 | 0 | 0 | 0 | 0 | 389.29 | [6 empty] | 0
17 | 1 |  |  | 33 | т01-01-01-043 | Погрузка при автомобильных перевозках мусора строительного с погрузкой экскаваторами емкостью ковша до 0,5 м3 | 1 т груза | 5.553 | 0 | 5.553 |  |  |  | 0 | 0 | 0 | 0 | 0 | 0 | 0 | 0 | 0 | 0 | 0 |  | 145185703 | 3.28 | 0 | 0 | 0 | 0 | 0 | 0 | 0 | 0 | 3.28 | 0 | 0 | 0 | 0 | 0 | 0 | 0 | 0 | 0 | 0 | 1 | 1 |  |  | 14.68 | 1 | 1 | 1 |  |  |  |  | 0 | 1 | ФССЦпг-2001, т01-01-01-043, приказ Минстроя России №876/пр от 26.12.2019 |  |  | 700004 | 0 |  | 0 | 19 | 0 | 1 | 1 | 1 | 1 | 1 | 1 |  | 0 | 0 |  |  |  | 0 | 0 | 0 | [5 empty] | 0 |  | 0 | 48.1504 | 0 | 0 | 0 | 0 | 0 | 0 | 0 | 0 | 0 | 0 | [13 empty] | 0 | 0 | 1 | 1 |  |  |  | 1013 | 1 т груза | 1 т груза | 1 | [6 empty] | 140625282 | 19 | Погрузочно-разгрузочные работы | 106 | Погрузочно-разгрузочные работы | 1 | 700004 | Погрузочно-разгрузочные работы | ФССЦпр пог. а/п (2011,изм. 4-6) |  |  |  | 0 | 0 | 0 | 0 | 0 | 0 | 0 | 0 | 0 | [17 empty] | 0 | 0 | 0 |  |  |  |  | 0 | 0 |  |  |  |  | 1 |  | 1072927856 | 2 | 1 | 4 | 2 | 0 | 0 | 267.38 | 267.38 | 0 | 0 |  | 0 | 3 | 0 |  | 0 | 1 | 0 | 0 | 0 | 0 | 267.38 | [6 empty] | 0
17 | 1 |  |  | 34 | т03-21-01-002 | Перевозка грузов I класса автомобилями-самосвалами грузоподъемностью 10 т работающих вне карьера на расстояние до 2 км | 1 т груза | 6.17 | 0 | 6.17 |  |  |  | 0 | 0 | 0 | 0 | 0 | 0 | 0 | 0 | 0 | 0 | 0 |  | 145185703 | 3.86 | 0 | 0 | 0 | 0 | 0 | 0 | 0 | 0 | 3.86 | 0 | 0 | 0 | 0 | 0 | 0 | 0 | 0 | 0 | 0 | 1 | 1 |  |  | 14.68 | 1 | 1 | 1 |  |  |  |  | 0 | 1 | ФССЦпг-2001, т03-21-01-002, приказ Минстроя России №876/пр от 26.12.2019 |  |  | 700011 | 0 |  | 0 | 40 | 0 | 1 | 1 | 1 | 1 | 1 | 1 |  | 0 | 0 |  |  |  | 0 | 0 | 0 | [5 empty] | 0 |  | 0 | 56.6648 | 0 | 0 | 0 | 0 | 0 | 0 | 0 | 0 | 0 | 0 | [13 empty] | 0 | 0 | 1 | 1 |  |  |  | 1013 | 1 т груза | 1 т груза | 1 | [6 empty] | 140625621 | 40 | Автомобили-самосвалы | 107 | Перевозка строительных грузов автомобильным транспортом | 1 | 700011 | Перевозка строительных грузов автомобильным транспортом: Автомобили-самосвалы | ФССЦпг 03-21, 03-22 |  |  |  | 0 | 0 | 0 | 0 | 0 | 0 | 0 | 0 | 0 | [17 empty] | 0 | 0 | 0 |  |  |  |  | 0 | 0 |  |  |  |  | 1 |  | -1332390239 | 2 | 1 | 4 | 2 | 0 | 0 | 349.62 | 349.62 | 0 | 0 |  | 0 | 3 | 0 |  | 0 | 1 | 0 | 0 | 0 | 0 | 349.62 | [6 empty] | 0
51 | 1 | 4 | 24 |  | Новый раздел | Ремонт кровли электроцеха на отм. +9,300 - + 11,500 | 0 | [6 empty] | 553254.96 | 363362.28 | 31555.69 | 9375.27 | 158336.99 | 0 | 415.9573 | 14.8557 | 0 | 158163.97 | 83029.74 |  |  | 553254.96 | 363362.28 | 31555.69 | 9375.27 | 158336.99 | 0 | 415.9573 | 14.8557 | 0 | 158163.97 | 83029.74 |  |  | 0 | 0 | 0 | 795454.96 | 795454.96 | 0 | 0 | 363362.28 | 363362.28 | 0 | 363362.28 | 0 | 0 | 0 | 0 | 1006.29 | [19 empty] | 0 | 0 | 0 | 795454.96 | 795454.96 | 0 | 0 | 363362.28 | 363362.28 | 0 | 363362.28 | 0 | 0 | 0 | 0 | 1006.29 | [114 empty] | 0
50 | 0 | 0 | 1 | 201 | 553254.96 | ПЗ | Прямые затраты |  |  | 201 | 1 | 3 |  | 2 | [7 empty] | 553254.96 | 1 | 553254.96
50 | 0 | 0 | 1 | 202 | 363362.28 | СтМатОб | Стоимость материальных ресурсов (всего) |  |  | 202 | 2 | 3 |  | 2 | [7 empty] | 363362.28 | 1 | 363362.28
50 | 0 | 0 | 1 | 222 | 0 | СтМатОбЗак | Стоимость материалов и оборудования заказчика |  |  | 222 | 3 | 3 |  | 2 | [7 empty] | 0 | 1 | 0
50 | 0 | 0 | 1 | 225 | 363362.28 | СтМатОбПод | Стоимость материалов и оборудования подрядчика |  |  | 225 | 4 | 3 |  | 2 | [7 empty] | 363362.28 | 1 | 363362.28
50 | 0 | 0 | 1 | 226 | 363362.28 | СтМат | Стоимость материалов (всего) |  |  | 226 | 5 | 3 |  | 2 | [7 empty] | 363362.28 | 1 | 363362.28
50 | 0 | 0 | 1 | 227 | 0 | СтМатЗак | Стоимость материалов заказчика |  |  | 227 | 6 | 3 |  | 2 | [7 empty] | 0 | 1 | 0
50 | 0 | 0 | 1 | 228 | 363362.28 | СтМатПод | Стоимость материалов подрядчика |  |  | 228 | 7 | 3 |  | 2 | [7 empty] | 363362.28 | 1 | 363362.28
50 | 0 | 0 | 1 | 216 | 0 | Оборуд | Стоимость оборудования (всего) |  |  | 216 | 8 | 3 |  | 2 | [7 empty] | 0 | 1 | 0
50 | 0 | 0 | 1 | 223 | 0 | ОборудЗак | Стоимость оборудования заказчика |  |  | 223 | 9 | 3 |  | 2 | [7 empty] | 0 | 1 | 0
50 | 0 | 0 | 1 | 229 | 0 | ОборудПод | Стоимость оборудования подрядчика |  |  | 229 | 10 | 3 |  | 2 | [7 empty] | 0 | 1 | 0
50 | 0 | 0 | 1 | 203 | 31555.69 | ЭММ | Эксплуатация машин |  |  | 203 | 11 | 3 |  | 2 | [7 empty] | 31555.69 | 1 | 31555.69
50 | 0 | 0 | 1 | 231 | 0 | ЭММсНРиСП | Эксплуатация машин по ТСН-2001.16 |  |  | 231 | 12 | 3 |  | 2 | [7 empty] | 0 | 1 | 0
50 | 0 | 0 | 1 | 204 | 9375.27 | ЗПМ | ЗП машинистов |  |  | 204 | 13 | 3 |  | 2 | [7 empty] | 9375.27 | 1 | 9375.27
50 | 0 | 0 | 1 | 205 | 158336.99 | ОЗП | Основная ЗП рабочих |  |  | 205 | 14 | 3 |  | 2 | [7 empty] | 158336.99 | 1 | 158336.99
50 | 0 | 0 | 1 | 232 | 0 | ОЗПсНРиСП | Основная ЗП рабочих по ТСН-2001.16 |  |  | 232 | 15 | 3 |  | 2 | [7 empty] | 0 | 1 | 0
50 | 0 | 0 | 1 | 214 | 795454.96 | Строит | Строительные работы с НР и СП |  |  | 214 | 16 | 3 |  | 2 | [7 empty] | 795454.96 | 1 | 795454.96
50 | 0 | 0 | 1 | 215 | 0 | Монтаж | Монтажные работы с НР и СП |  |  | 215 | 17 | 3 |  | 2 | [7 empty] | 0 | 1 | 0
50 | 0 | 0 | 1 | 217 | 0 | Прочие | Прочие работы с НР и СП |  |  | 217 | 18 | 3 |  | 2 | [7 empty] | 0 | 1 | 0
50 | 0 | 0 | 1 | 230 | 0 | ПрочиеЗатр | Прочие затраты по ТСН-2001.16 |  |  | 230 | 19 | 3 |  | 2 | [7 empty] | 0 | 1 | 0
50 | 0 | 0 | 1 | 206 | 0 | ВозврМат | Возврат материалов |  |  | 206 | 20 | 3 |  | 2 | [7 empty] | 0 | 1 | 0
50 | 0 | 0 | 1 | 207 | 415.9573 | ТрудСтр | Трудозатраты строителей |  |  | 207 | 21 | 3 |  | -1 | [7 empty] | 415.9573 | 1 | 415.9573
50 | 0 | 0 | 1 | 208 | 14.8557 | ТрудМаш | Трудозатраты машинистов |  |  | 208 | 22 | 3 |  | -1 | [7 empty] | 14.8557 | 1 | 14.8557
50 | 0 | 0 | 1 | 209 | 0 | ТранспМат | Транспорт материалов |  |  | 209 | 23 | 3 |  | 2 | [7 empty] | 0 | 1 | 0
50 | 0 | 0 | 1 | 233 | 1006.29 | Перевозка | Перевозка грузов |  |  | 233 | 24 | 3 |  | 2 | [7 empty] | 1006.29 | 1 | 1006.29
50 | 0 | 0 | 1 | 210 | 158163.97 | НР | Накладные расходы |  |  | 210 | 25 | 3 |  | 2 | [7 empty] | 158163.97 | 1 | 158163.97
50 | 0 | 0 | 1 | 211 | 83029.74 | СмПриб | Сметная прибыль |  |  | 211 | 26 | 3 |  | 2 | [7 empty] | 83029.74 | 1 | 83029.74
50 | 0 | 0 | 1 | 224 | 795454.96 | Всего | Всего с НР и СП |  |  | 224 | 27 | 3 |  | 2 | [7 empty] | 795454.96 | 1 | 795454.96
4 | 1 |  | 146 |  | Новый раздел | Ремонт кровли пристроя на отм. +7,400 - +8,900 |  | 0 |  | 0 | [7 empty] | 0 |  |  | 0 | [53 empty] | 0 | [11 empty] | 0
52 | 1 | 4 | 96 | 0 | Новый раздел | Ремонт кровли пристроя на отм. +7,400 - +8,900 | [7 empty] | 858942 | 523680.55 | 48337.37 | 13194.68 | 286924.08 | 0 | 750.8317 | 21.1194 | 0 | 293344.5 | 148126.85 | 0 | 0 | 858942 | 523680.55 | 48337.37 | 13194.68 | 286924.08 | 0 | 750.8317 | 21.1194 | 0 | 293344.5 | 148126.85 | 0 | 0 | 0 | 0 | 0 | 1302112.8 | 1302112.8 | 0 | 0 | 523680.55 | 523680.55 | 0 | 523680.55 | 0 | 0 | 0 | 0 | 1699.45 | 0 | 0 | 0 | 0 | 0 | 0 | 0 | 0 | 0 | 0 | 0 | 0 | 0 | 0 | 0 | 0 | 0 | 0 | 0 | 0 | 0 | 0 | 1302112.8 | 1302112.8 | 0 | 0 | 523680.55 | 523680.55 | 0 | 523680.55 | 0 | 0 | 0 | 0 | 1699.45 | 0 | 0 | 0 | 0 | 0 | 0 | 0 | 0 | 0 | 0 | 0 | 0 | 0 | 0 | 0 | 0 | 0 | 0 | 0 | 0 | 0 | 0 | 0 | 0 | 0 | 0 | 0 | 0 | 0 | 0 | 0 | 0 | 0 | 0 | 0 | 0 | 0 | 0 | 0 | 0 | 0 | 0 | 0 | 0 | 0 | 0 | 0 | 0 | 0 | 0 | 0 | 0 | 0 | 0 | 0 | 0 | 0 | 0 | 0 | 0 | 0 | 0 | 0 | 0 | 0 | 0 | 0 | 0 | 0 | 0 | 0 | 0 | 0 | 0 | 0 | 0 | 0 | 0 | 0 | 0 | 0 | 0 | 0 | 0 | 0 | 0 | 0 | 0 | 0 | 0 | 0 | 0 | 0 | 0 | 0 | 0 | 0 | 0 | 0 | 0 | 0 | 0 | 0 | 0 | 0 | 0 | 0 | 0 | 0 | 0 | 0 | 0 | 0 | 0 | 0
17 | 1 |  |  | 35 | Договорная цена | Очистка кровли от гидратированного цемента, в т.ч.: перемещение материала на нулевую отметку, погрузка и перевозка материала на расстояние до 5 км | т | 86.2 | 0 | 86.2 |  |  |  | 156281.72 | 156281.72 | 0 | 0 | 0 | 0 | 0 | 0 | 0 | 0 | 0 |  | 145185703 | 216.35 | 216.35 | 0 | 0 | 0 | 0 | 0 | 0 | 0 | 216.35 | 216.35 | 0 | 0 | 0 | 0 | 0 | 0 | 0 | 0 | 0 | 1 | 1 |  |  | 1 | 1 | 1 | 8.38 |  |  |  |  | 3 | 1 |  |  |  | 1100 | 0 |  | 0 | 8 | 0 | 1 | 1 | 1 | 1 | 1 | 1 |  | 0 | 0 |  |  |  | 0 | 0 | 0 | [5 empty] | 0 |  | 0 | 156281.72 | 1813.013 | 0 | 0 | 0 | 0 | 0 | 0 | 0 | 0 | 0 | [13 empty] | 0 | 0 | 1 | 1 |  |  |  | 1009 | т | т | 1000 | [6 empty] | 140625274 | 8 | Материалы строительные | 0 |  | 1 | 1100 | Материалы, изделия и конструкции | материалы (03) |  |  |  | 0 | 218.17 | 216.35 | 0 | 0 | 0 | 0 | 0 | 0 | 5 |  |  | 0 | 18 |  | 1813 | [10 empty] | 0 | 0 | 0 |  |  |  |  | 0 | 0 |  | [1 813 / 8.38] |  |  | 1 |  | 469765175 | 2 | 3 | 4 | 0 | 0 | 0 | 156281.72 | 156281.72 | 0 | 0 |  | 1 | 1 | 0 |  | 0 | 1 | 0 | 0 | 0 | 0 |  | 0 | 0 |  |  |  |  | 0
17 | 1 | 81 | 81 | 36 | 46-04-008-04 | Разборка покрытий кровель: из волнистых и полуволнистых хризотилцементных листов | 100 м2 | 4.31 | 0 | 4.31 |  |  |  | 26204.09 | 0 | 1770.9 | 0 | 24433.19 | 0 | 68.529 | 0 | 0 | 22234.2 | 12705.26 |  | 145185703 | 154.66 | 0 | 30.64 | 0 | 124.02 | 0 | 15.9 | 0 | 0 | 154.66 | 0 | 30.64 | 0 | 124.02 | 0 | 15.9 | 0 | 0 | 91 | 52 | 1 | 1 |  |  | 1 | 45.71 | 13.41 | 8.38 |  |  |  |  | 0 | 1 | ФЕР-2001, 46-04-008-04, приказ Минстроя России № 876/пр от 26.12.2019 |  |  | 46003 | 0 |  | 0 | 2 | 0 | 45.71 | 1 | 1 | 1 | 1 | 1 |  | 91 | 52 |  |  |  | 0 | 0 | 0 | [5 empty] | 0 |  | 0 | 26204.09 | 0 | 410.8824 | 0 | 5668.9542 | 0 | 15.9 | 0 | 0 | 22234.2029 | 12705.2588 | [13 empty] | 0 | 0 | 1 | 1 |  |  |  | 1005 | 100 м2 | 100 м2 | 100 | [6 empty] | 140625347 | 2 | Общестроительные работы | 40 | Работы по реконструкции зданий и сооружений | 1 | 46003 | Работы по реконструкции зданий и сооружений: разборка отдельных конструктивных элементов здания (сооружения), а также зданий (сооружений) в целом | ФЕР-46 |  |  |  | 0 | 154.66 | 0 | 30.64 | 0 | 124.02 | 15.9 | 0 | 0 | [17 empty] | 0 | 0 | 0 |  |  |  |  | 91 | 52 |  |  |  |  | 1 |  | 2084206629 | 2 | 1 | 4 | 0 | 0 | 0 | 61143.55 | 61143.55 | 0 | 0 |  | 0 | 3 | 0 |  | 0 | 1 | 0 | 0 | 0 | 0 |  |  |  | Пр/812-040.2-1 | Пр/774-040.2 | Работы по реконструкции зданий и сооружений: разборка отдельных конструктивных элементов здания (сооружения), а также зданий (сооружений) в целом | Работы по реконструкции зданий и сооружений: разборка отдельных конструктивных элементов здания (сооружения), а также зданий (сооружений) в целом | 0
17 | 1 | 104 | 104 | 37 | 09-04-002-01 | Монтаж кровельного покрытия: из профилированного листа при высоте здания до 25 м | 100 м2 | 4.31 | 0 | 4.31 |  |  |  | 102228.38 | 5560.7 | 33896.32 | 10134.2 | 62771.36 | 0 | 157.121 | 15.7854 | 0 | 67802.17 | 38421.23 |  | 145185703 | 1059.05 | 153.96 | 586.47 | 51.44 | 318.62 | 0 | 36.455 | 3.6625 | 0 | 900.19 | 153.96 | 469.17 | 41.15 | 277.06 | 0 | 31.7 | 2.93 | 0 | 93 | 52.7 | 1 | 1 |  |  | 1 | 45.71 | 13.41 | 8.38 |  |  |  |  | 0 | 1 | ФЕР-2001, 09-04-002-01, приказ Минстроя России № 876/пр от 26.12.2019 |  |  | 9001 | 0 |  | 0 | 2 | 0 | 45.71 | 1 | 1 | 1 | 1 | 1 |  | 93 | 62 |  |  |  | 0 | 0 | 0 | [5 empty] | 0 | Поправка: М-ка 421/пр 04.08.20 п.58 п.п. б) Наименование: При отсутствии необходимых норм (единичных расценок), включенных в сборники ГЭСНр (ФЕРр, ТЕРр), сметные затраты на работы по капитальному ремонту и реконструкции объектов капитального строительства могут быть определены по сметным нормам, включенным в ГЭСН (ФЕР, ТЕР), аналогичным технологическим процессам в новом строительстве, в том числе по возведению новых конструктивных элементов | 0 | 102228.38 | 1290.1848 | 7864.5764 | 2351.3224 | 14564.1202 | 0 | 36.455 | 3.6625 | 0 | 67802.1708 | 38421.2301 |  |  |  |  | )*1,25 | )*1,25 | )*1,15 |  | )*1,15 | )*1,25 |  |  | )*0,85 | 0 | 0 | 1 | 1 |  |  |  | 1005 | 100 м2 | 100 м2 | 100 | [6 empty] | 140625026 | 2 | Общестроительные работы | 9 | Строительные металлические конструкции | 1 | 9001 | Строительные металлические конструкции | ФЕР-09 |  | Поправка: М-ка 421/пр 04.08.20 п.58 п.п. б) |  | 0 | 900.19 | 153.96 | 469.17 | 41.15 | 277.06 | 31.7 | 2.93 | 0 | [17 empty] | 0 | 0 | 0 |  |  |  |  | 93 | 52.7 |  |  |  |  | 1 |  | -615305433 | 2 | 1 | 4 | 0 | 0 | 0 | 208451.78 | 208451.78 | 0 | 0 |  | 0 | 3 | 0 |  | 0 | 1 | 0 | 0 | 0 | 0 |  |  |  | Пр/812-009.0-1 | Пр/774-009.0 | Строительные металлические конструкции | Строительные металлические конструкции | 0
17 | 1 |  |  | 38 | Материал Заказчика | Профнастил оцинкованный Н60 0,9 845/902 | м2 | 474.1 | 0 | 474.1 |  |  |  | 0 | 0 | 0 | 0 | 0 | 0 | 0 | 0 | 0 | 0 | 0 |  | 145185703 | 0 | 0 | 0 | 0 | 0 | 0 | 0 | 0 | 0 | 0 | 0 | 0 | 0 | 0 | 0 | 0 | 0 | 0 | 0 | 0 | 1 | 1 |  |  | 1 | 1 | 1 | 8.38 |  |  |  |  | 3 | 1 |  |  |  | 1100 | 0 |  | 0 | 8 | 0 | 1 | 1 | 1 | 1 | 1 | 1 |  | 0 | 0 |  |  |  | 0 | 0 | 0 | [5 empty] | 0 |  | 0 | 0 | 0 | 0 | 0 | 0 | 0 | 0 | 0 | 0 | 0 | 0 | [13 empty] | 0 | 0 | 1 | 1 |  |  |  | 1005 | м2 | м2 | 1 | [6 empty] | 140625274 | 8 | Материалы строительные | 0 |  | 1 | 1100 | Материалы, изделия и конструкции | материалы (03) |  |  |  | 786432 | 0 | 0 | 0 | 0 | 0 | 0 | 0 | 0 | [17 empty] | 0 | 0 | 0 |  |  |  |  | 0 | 0 |  | занесена вручную |  |  | 1 |  | 1058232208 | 2 | 0 | 4 | 0 | 0 | 0 | 0 | 0 | 0 | 0 |  | 0 | 4 | 0 |  | 0 | 1 | 0 | 0 | 0 | 0 | [7 empty] | 0
17 | 1 |  |  | 39 | Цена поставщика | Саморез кровельный КрепСтройГрупп 6,3х25 мм оцинкованный | шт. | 4310 | 0 | 4310 |  |  |  | 19503.61 | 19503.61 | 0 | 0 | 0 | 0 | 0 | 0 | 0 | 0 | 0 |  | 145185703 | 0.54 | 0.54 | 0 | 0 | 0 | 0 | 0 | 0 | 0 | 0.54 | 0.54 | 0 | 0 | 0 | 0 | 0 | 0 | 0 | 0 | 0 | 1 | 1 |  |  | 1 | 1 | 1 | 8.38 |  |  |  |  | 3 | 1 |  |  |  | 1100 | 0 |  | 0 | 8 | 0 | 1 | 1 | 1 | 1 | 1 | 1 |  | 0 | 0 |  |  |  | 0 | 0 | 0 | [5 empty] | 0 |  | 0 | 19503.61 | 4.5252 | 0 | 0 | 0 | 0 | 0 | 0 | 0 | 0 | 0 | [13 empty] | 0 | 0 | 1 | 1 |  |  |  | 1010 | шт. | шт. | 1 | [6 empty] | 140625274 | 8 | Материалы строительные | 0 |  | 1 | 1100 | Материалы, изделия и конструкции | материалы (03) |  |  |  | 0 | 0.54 | 0.54 | 0 | 0 | 0 | 0 | 0 | 0 | 5 |  |  | 1 | 18 |  | 5 | [10 empty] | 0 | 0 | 0 |  |  |  |  | 0 | 0 |  | [5 / 1.2 / 8.38] + 5% Трансп + 2% Заг.скл |  |  | 1 |  | -1778612597 | 2 | 3 | 4 | 0 | 0 | 0 | 19503.61 | 19503.61 | 0 | 0 |  | 1 | 1 | 0 |  | 0 | 1 | 0 | 0 | 0 | 0 |  | 5 | 2 |  |  |  |  | 0
17 | 1 | 111 | 111 | 40 | 12-01-010-01 | Устройство мелких покрытий (брандмауэры, парапеты, свесы и т.п.) из листовой оцинкованной стали | 100 м2 | 0.208 | 0 | 0.208 |  |  |  | 9141.79 | 0 | 76.31 | 41.74 | 9065.48 | 0 | 23.2502 | 0.0702 | 0 | 9926.87 | 4412.45 |  | 145185703 | 980.84 | 0 | 27.35 | 4.39 | 953.49 | 0 | 111.78 | 0.3375 | 0 | 7367.18 | 6516.18 | 21.88 | 3.51 | 829.12 | 0 | 97.2 | 0.27 | 0 | 109 | 48.45 | 1 | 1 |  |  | 1 | 45.71 | 13.41 | 8.38 |  |  |  |  | 0 | 1 | ФЕР-2001, 12-01-010-01, приказ Минстроя России № 876/пр от 26.12.2019 |  |  | 12001 | 0 |  | 0 | 2 | 0 | 45.71 | 1 | 1 | 1 | 1 | 1 |  | 109 | 57 |  |  |  | 0 | 0 | 0 | [5 empty] | 0 | Поправка: М-ка 421/пр 04.08.20 п.58 п.п. б) Наименование: При отсутствии необходимых норм (единичных расценок), включенных в сборники ГЭСНр (ФЕРр, ТЕРр), сметные затраты на работы по капитальному ремонту и реконструкции объектов капитального строительства могут быть определены по сметным нормам, включенным в ГЭСН (ФЕР, ТЕР), аналогичным технологическим процессам в новом строительстве, в том числе по возведению новых конструктивных элементов | 0 | 9141.79 | 0 | 366.8778 | 200.6669 | 43584.0279 | 0 | 111.78 | 0.3375 | 0 | 9926.8698 | 4412.4481 |  |  |  | *0 | )*1,25 | )*1,25 | )*1,15 |  | )*1,15 | )*1,25 |  |  | )*0,85 | 0 | 0 | 1 | 1 |  |  |  | 1005 | 100 м2 | 100 м2 | 100 | [6 empty] | 140625032 | 2 | Общестроительные работы | 12 | Кровли | 1 | 12001 | Кровли | ФЕР-12 |  | Поправка: М-ка 421/пр 04.08.20 п.58 п.п. б) |  | 0 | 7367.18 | 6516.18 | 21.88 | 3.51 | 829.12 | 97.2 | 0.27 | 0 | [17 empty] | 0 | 0 | 0 |  |  |  |  | 109 | 48.45 |  |  |  |  | 1 |  | -601591418 | 2 | 1 | 4 | 0 | 0 | 0 | 23481.11 | 23481.11 | 0 | 0 |  | 0 | 3 | 0 |  | 0 | 1 | 0 | 0 | 0 | 0 |  |  |  | Пр/812-012.0-1 | Пр/774-012.0 | Кровли | Кровли | 0
17 | 1 |  |  | 41 | Цена постащика | Карнизная планка | м | 41 | 0 | 41 |  |  |  | 10977.38 | 10977.38 | 0 | 0 | 0 | 0 | 0 | 0 | 0 | 0 | 0 |  | 145185703 | 31.95 | 31.95 | 0 | 0 | 0 | 0 | 0 | 0 | 0 | 31.95 | 31.95 | 0 | 0 | 0 | 0 | 0 | 0 | 0 | 0 | 0 | 1 | 1 |  |  | 1 | 1 | 1 | 8.38 |  |  |  |  | 3 | 1 |  |  |  | 1100 | 0 |  | 0 | 8 | 0 | 1 | 1 | 1 | 1 | 1 | 1 |  | 0 | 0 |  |  |  | 0 | 0 | 0 | [5 empty] | 0 |  | 0 | 10977.38 | 267.741 | 0 | 0 | 0 | 0 | 0 | 0 | 0 | 0 | 0 | [13 empty] | 0 | 0 | 1 | 1 |  |  |  | 1003 | м | м | 1 | [6 empty] | 140625274 | 8 | Материалы строительные | 0 |  | 1 | 1100 | Материалы, изделия и конструкции | материалы (03) |  |  |  | 0 | 32.21 | 31.95 | 0 | 0 | 0 | 0 | 0 | 0 | 5 |  |  | 1 | 18 |  | 300 | [10 empty] | 0 | 0 | 0 |  |  |  |  | 0 | 0 |  | [300 / 1.2 / 8.38] + 5% Трансп + 2% Заг.скл |  |  | 1 |  | 871757448 | 2 | 3 | 4 | 0 | 0 | 0 | 10977.38 | 10977.38 | 0 | 0 |  | 1 | 1 | 0 |  | 0 | 1 | 0 | 0 | 0 | 0 |  | 5 | 2 |  |  |  |  | 0
17 | 1 |  |  | 42 | Цена постащика | Коньковый элемент | м | 21 | 0 | 21 |  |  |  | 7026.88 | 7026.88 | 0 | 0 | 0 | 0 | 0 | 0 | 0 | 0 | 0 |  | 145185703 | 39.93 | 39.93 | 0 | 0 | 0 | 0 | 0 | 0 | 0 | 39.93 | 39.93 | 0 | 0 | 0 | 0 | 0 | 0 | 0 | 0 | 0 | 1 | 1 |  |  | 1 | 1 | 1 | 8.38 |  |  |  |  | 3 | 1 |  |  |  | 1100 | 0 |  | 0 | 8 | 0 | 1 | 1 | 1 | 1 | 1 | 1 |  | 0 | 0 |  |  |  | 0 | 0 | 0 | [5 empty] | 0 |  | 0 | 7026.88 | 334.6134 | 0 | 0 | 0 | 0 | 0 | 0 | 0 | 0 | 0 | [13 empty] | 0 | 0 | 1 | 1 |  |  |  | 1003 | м | м | 1 | [6 empty] | 140625274 | 8 | Материалы строительные | 0 |  | 1 | 1100 | Материалы, изделия и конструкции | материалы (03) |  |  |  | 0 | 40.28 | 39.93 | 0 | 0 | 0 | 0 | 0 | 0 | 5 |  |  | 1 | 18 |  | 375 | [10 empty] | 0 | 0 | 0 |  |  |  |  | 0 | 0 |  | [375 / 1.2 / 8.38] + 5% Трансп + 2% Заг.скл |  |  | 1 |  | -1064455655 | 2 | 3 | 4 | 0 | 0 | 0 | 7026.88 | 7026.88 | 0 | 0 |  | 1 | 1 | 0 |  | 0 | 1 | 0 | 0 | 0 | 0 |  | 5 | 2 |  |  |  |  | 0
17 | 1 |  |  | 43 | Цена поставщика | Саморез кровельный КрепСтройГрупп 6,3х25 мм оцинкованный | шт. | 248 | 0 | 248 |  |  |  | 1122.25 | 1122.25 | 0 | 0 | 0 | 0 | 0 | 0 | 0 | 0 | 0 |  | 145185703 | 0.54 | 0.54 | 0 | 0 | 0 | 0 | 0 | 0 | 0 | 0.54 | 0.54 | 0 | 0 | 0 | 0 | 0 | 0 | 0 | 0 | 0 | 1 | 1 |  |  | 1 | 1 | 1 | 8.38 |  |  |  |  | 3 | 1 |  |  |  | 1100 | 0 |  | 0 | 8 | 0 | 1 | 1 | 1 | 1 | 1 | 1 |  | 0 | 0 |  |  |  | 0 | 0 | 0 | [5 empty] | 0 |  | 0 | 1122.25 | 4.5252 | 0 | 0 | 0 | 0 | 0 | 0 | 0 | 0 | 0 | [13 empty] | 0 | 0 | 1 | 1 |  |  |  | 1010 | шт. | шт. | 1 | [6 empty] | 140625274 | 8 | Материалы строительные | 0 |  | 1 | 1100 | Материалы, изделия и конструкции | материалы (03) |  |  |  | 0 | 0.54 | 0.54 | 0 | 0 | 0 | 0 | 0 | 0 | 5 |  |  | 1 | 18 |  | 5 | [10 empty] | 0 | 0 | 0 |  |  |  |  | 0 | 0 |  | [5 / 1.2 / 8.38] + 5% Трансп + 2% Заг.скл |  |  | 1 |  | -1778612597 | 2 | 3 | 4 | 0 | 0 | 0 | 1122.25 | 1122.25 | 0 | 0 |  | 1 | 1 | 0 |  | 0 | 1 | 0 | 0 | 0 | 0 |  | 5 | 2 |  |  |  |  | 0
17 | 1 | 119 | 119 | 44 | 12-01-009-02 | Устройство желобов: подвесных | 100 м | 0.41 | 0 | 0.41 |  |  |  | 22743.17 | 17486.95 | 145.52 | 75.15 | 5110.7 | 0 | 13.1077 | 0.12812 | 0 | 5652.58 | 2512.54 |  | 145185703 | 5388.8 | 5089.63 | 26.47 | 4.01 | 272.7 | 0 | 31.97 | 0.3125 | 0 | 5347.94 | 5089.63 | 21.18 | 3.21 | 237.13 | 0 | 27.8 | 0.25 | 0 | 109 | 48.45 | 1 | 1 |  |  | 1 | 45.71 | 13.41 | 8.38 |  |  |  |  | 0 | 1 | ФЕР-2001, 12-01-009-02, приказ Минстроя России № 876/пр от 26.12.2019 |  |  | 12001 | 0 |  | 0 | 2 | 0 | 45.71 | 1 | 1 | 1 | 1 | 1 |  | 109 | 57 |  |  |  | 0 | 0 | 0 | [5 empty] | 0 | Поправка: М-ка 421/пр 04.08.20 п.58 п.п. б) Наименование: При отсутствии необходимых норм (единичных расценок), включенных в сборники ГЭСНр (ФЕРр, ТЕРр), сметные затраты на работы по капитальному ремонту и реконструкции объектов капитального строительства могут быть определены по сметным нормам, включенным в ГЭСН (ФЕР, ТЕР), аналогичным технологическим процессам в новом строительстве, в том числе по возведению новых конструктивных элементов | 0 | 22743.17 | 42651.0994 | 354.9155 | 183.2971 | 12465.117 | 0 | 31.97 | 0.3125 | 0 | 5652.5765 | 2512.5443 |  |  |  |  | )*1,25 | )*1,25 | )*1,15 |  | )*1,15 | )*1,25 |  |  | )*0,85 | 0 | 0 | 1 | 1 |  |  |  | 1003 | 100 м | 100 м | 100 | [6 empty] | 140625032 | 2 | Общестроительные работы | 12 | Кровли | 1 | 12001 | Кровли | ФЕР-12 |  | Поправка: М-ка 421/пр 04.08.20 п.58 п.п. б) |  | 0 | 5347.94 | 5089.63 | 21.18 | 3.21 | 237.13 | 27.8 | 0.25 | 0 | [17 empty] | 0 | 0 | 0 |  |  |  |  | 109 | 48.45 |  |  |  |  | 1 |  | -1062366555 | 2 | 1 | 4 | 0 | 0 | 0 | 30908.29 | 30908.29 | 0 | 0 |  | 0 | 3 | 0 |  | 0 | 1 | 0 | 0 | 0 | 0 |  |  |  | Пр/812-012.0-1 | Пр/774-012.0 | Кровли | Кровли | 0
18 | 1 | 119 |  | 44.1 | 08.3.05.05-0051 | Сталь листовая оцинкованная, толщина 0,5 мм | т | -0.1353 | -0.33 | -0.33 |  |  |  | -12698.72 | -12698.72 | 0 | 0 | 0 | 0 | 0 | 0 | 0 | 0 | 0 |  | 145185703 | 11200 | 11200 | 0 | 0 | 0 | 0 | 0 | 0 | 0 | 11200 | 11200 | 0 | 0 | 0 | 0 | 0 | 0 | 0 | 109 | 57 | 1 | 1 |  |  | 1 | 1 | 1 | 8.38 |  |  |  |  | 3 | 1 | ФССЦ-2001, 08.3.05.05-0051, приказ Минстроя России № 876/пр от 26.12.2019 |  |  | 12001 | 0 |  | 0 | 2 | 1 | 1 | 1 | 1 | 1 | 1 | 1 |  | 109 | 57 |  |  |  | 0 | 0 | 0 | [5 empty] | 0 |  | 0 | -12698.72 | 93856 | 0 | 0 | 0 | 0 | 0 | 0 | 0 | 0 | 0 | [13 empty] | 0 | 0 | 1 | 1 |  |  |  | 1009 | т | т | 1000 | [6 empty] | 140625032 | 2 | Общестроительные работы | 12 | Кровли | 1 | 12001 | Кровли | ФЕР-12 |  |  |  | 32768 | 11200 | 11200 | 0 | 0 | 0 | 0 | 0 | [18 empty] | 0 | 0 | 0 |  |  |  |  | 109 | 57 |  |  |  |  | 1 |  | -509681559 | 2 | 1 | 4 | 0 | 0 | 0 | -12698.72 | -12698.72 | 0 | 0 |  | 0 | 3 | 0 |  | 0 | 1 | 0 | 0 | 0 | 0 |  |  |  | Пр/812-012.0-1 | Пр/774-012.0 | Кровли | Кровли | 0
17 | 1 |  |  | 45 | Цена поставщика | Водосточный желоб 200 мм 2 м RAL 9003 | шт. | 21 | 0 | 21 |  |  |  | 31542.66 | 31542.66 | 0 | 0 | 0 | 0 | 0 | 0 | 0 | 0 | 0 |  | 145185703 | 179.24 | 179.24 | 0 | 0 | 0 | 0 | 0 | 0 | 0 | 179.24 | 179.24 | 0 | 0 | 0 | 0 | 0 | 0 | 0 | 0 | 0 | 1 | 1 |  |  | 1 | 1 | 1 | 8.38 |  |  |  |  | 3 | 1 |  |  |  | 1100 | 0 |  | 0 | 8 | 0 | 1 | 1 | 1 | 1 | 1 | 1 |  | 0 | 0 |  |  |  | 0 | 0 | 0 | [5 empty] | 0 |  | 0 | 31542.66 | 1502.0312 | 0 | 0 | 0 | 0 | 0 | 0 | 0 | 0 | 0 | [13 empty] | 0 | 0 | 1 | 1 |  |  |  | 1010 | шт. | шт. | 1 | [6 empty] | 140625274 | 8 | Материалы строительные | 0 |  | 1 | 1100 | Материалы, изделия и конструкции | материалы (03) |  |  |  | 0 | 180.75 | 179.24 | 0 | 0 | 0 | 0 | 0 | 0 | 5 |  |  | 1 | 18 |  | 1683 | [10 empty] | 0 | 0 | 0 |  |  |  |  | 0 | 0 |  | [1 683 / 1.2 / 8.38] + 5% Трансп + 2% Заг.скл |  |  | 1 |  | -1892267403 | 2 | 3 | 4 | 0 | 0 | 0 | 31542.66 | 31542.66 | 0 | 0 |  | 1 | 1 | 0 |  | 0 | 1 | 0 | 0 | 0 | 0 |  | 5 | 2 |  |  |  |  | 0
17 | 1 |  |  | 46 | Цена поставщика | Вертикальный держатель желоба 200 мм RAL 9003 | шт. | 68 | 0 | 68 |  |  |  | 19539.81 | 19539.81 | 0 | 0 | 0 | 0 | 0 | 0 | 0 | 0 | 0 |  | 145185703 | 34.29 | 34.29 | 0 | 0 | 0 | 0 | 0 | 0 | 0 | 34.29 | 34.29 | 0 | 0 | 0 | 0 | 0 | 0 | 0 | 0 | 0 | 1 | 1 |  |  | 1 | 1 | 1 | 8.38 |  |  |  |  | 3 | 1 |  |  |  | 1100 | 0 |  | 0 | 8 | 0 | 1 | 1 | 1 | 1 | 1 | 1 |  | 0 | 0 |  |  |  | 0 | 0 | 0 | [5 empty] | 0 |  | 0 | 19539.81 | 287.3502 | 0 | 0 | 0 | 0 | 0 | 0 | 0 | 0 | 0 | [13 empty] | 0 | 0 | 1 | 1 |  |  |  | 1010 | шт. | шт. | 1 | [6 empty] | 140625274 | 8 | Материалы строительные | 0 |  | 1 | 1100 | Материалы, изделия и конструкции | материалы (03) |  |  |  | 0 | 34.58 | 34.29 | 0 | 0 | 0 | 0 | 0 | 0 | 5 |  |  | 1 | 18 |  | 322 | [10 empty] | 0 | 0 | 0 |  |  |  |  | 0 | 0 |  | [322 / 1.2 / 8.38] + 5% Трансп + 2% Заг.скл |  |  | 1 |  | -1890217126 | 2 | 3 | 4 | 0 | 0 | 0 | 19539.81 | 19539.81 | 0 | 0 |  | 1 | 1 | 0 |  | 0 | 1 | 0 | 0 | 0 | 0 |  | 5 | 2 |  |  |  |  | 0
17 | 1 |  |  | 47 | Цена поставщика | Заглушка для желоба 200 мм RAL 9003 | шт. | 4 | 0 | 4 |  |  |  | 717.66 | 717.66 | 0 | 0 | 0 | 0 | 0 | 0 | 0 | 0 | 0 |  | 145185703 | 21.41 | 21.41 | 0 | 0 | 0 | 0 | 0 | 0 | 0 | 21.41 | 21.41 | 0 | 0 | 0 | 0 | 0 | 0 | 0 | 0 | 0 | 1 | 1 |  |  | 1 | 1 | 1 | 8.38 |  |  |  |  | 3 | 1 |  |  |  | 1100 | 0 |  | 0 | 8 | 0 | 1 | 1 | 1 | 1 | 1 | 1 |  | 0 | 0 |  |  |  | 0 | 0 | 0 | [5 empty] | 0 |  | 0 | 717.66 | 179.4158 | 0 | 0 | 0 | 0 | 0 | 0 | 0 | 0 | 0 | [13 empty] | 0 | 0 | 1 | 1 |  |  |  | 1010 | шт. | шт. | 1 | [6 empty] | 140625274 | 8 | Материалы строительные | 0 |  | 1 | 1100 | Материалы, изделия и конструкции | материалы (03) |  |  |  | 0 | 21.59 | 21.41 | 0 | 0 | 0 | 0 | 0 | 0 | 5 |  |  | 1 | 18 |  | 201 | [10 empty] | 0 | 0 | 0 |  |  |  |  | 0 | 0 |  | [201 / 1.2 / 8.38] + 5% Трансп + 2% Заг.скл |  |  | 1 |  | -1872019135 | 2 | 3 | 4 | 0 | 0 | 0 | 717.66 | 717.66 | 0 | 0 |  | 1 | 1 | 0 |  | 0 | 1 | 0 | 0 | 0 | 0 |  | 5 | 2 |  |  |  |  | 0
17 | 1 | 123 | 123 | 48 | 12-01-035-03 | Устройство металлической водосточной системы: прямых звеньев труб | м | 30 | 0 | 30 |  |  |  | 3771.04 | 1960.92 | 0 | 0 | 1810.12 | 0 | 4.14 | 0 | 0 | 1973.03 | 877 |  | 145185703 | 9.12 | 7.8 | 0 | 0 | 1.32 | 0 | 0.138 | 0 | 0 | 8.95 | 7.8 | 0 | 0 | 1.15 | 0 | 0.12 | 0 | 0 | 109 | 48.45 | 1 | 1 |  |  | 1 | 45.71 | 13.41 | 8.38 |  |  |  |  | 0 | 1 | ФЕР-2001, 12-01-035-03, приказ Минстроя России № 876/пр от 26.12.2019 |  |  | 12001 | 0 |  | 0 | 2 | 0 | 45.71 | 1 | 1 | 1 | 1 | 1 |  | 109 | 57 |  |  |  | 0 | 0 | 0 | [5 empty] | 0 | Поправка: М-ка 421/пр 04.08.20 п.58 п.п. б) Наименование: При отсутствии необходимых норм (единичных расценок), включенных в сборники ГЭСНр (ФЕРр, ТЕРр), сметные затраты на работы по капитальному ремонту и реконструкции объектов капитального строительства могут быть определены по сметным нормам, включенным в ГЭСН (ФЕР, ТЕР), аналогичным технологическим процессам в новом строительстве, в том числе по возведению новых конструктивных элементов | 0 | 3771.04 | 65.364 | 0 | 0 | 60.3372 | 0 | 0.138 | 0 | 0 | 1973.0308 | 877.0031 |  |  |  |  | )*1,25 | )*1,25 | )*1,15 |  | )*1,15 | )*1,25 |  |  | )*0,85 | 0 | 0 | 1 | 1 |  |  |  | 1003 | м | м | 1 | [6 empty] | 140625032 | 2 | Общестроительные работы | 12 | Кровли | 1 | 12001 | Кровли | ФЕР-12 |  | Поправка: М-ка 421/пр 04.08.20 п.58 п.п. б) |  | 0 | 8.95 | 7.8 | 0 | 0 | 1.15 | 0.12 | 0 | 0 | [17 empty] | 0 | 0 | 0 |  |  |  |  | 109 | 48.45 |  |  |  |  | 1 |  | -768605888 | 2 | 1 | 4 | 0 | 0 | 0 | 6621.07 | 6621.07 | 0 | 0 |  | 0 | 3 | 0 |  | 0 | 1 | 0 | 0 | 0 | 0 |  |  |  | Пр/812-012.0-1 | Пр/774-012.0 | Кровли | Кровли | 0
17 | 1 |  |  | 49 | Цена поставщика | Соединительная труба 180 мм 1,25 м RAL 9003 | шт. | 24 | 0 | 24 |  |  |  | 24311.39 | 24311.39 | 0 | 0 | 0 | 0 | 0 | 0 | 0 | 0 | 0 |  | 145185703 | 120.88 | 120.88 | 0 | 0 | 0 | 0 | 0 | 0 | 0 | 120.88 | 120.88 | 0 | 0 | 0 | 0 | 0 | 0 | 0 | 0 | 0 | 1 | 1 |  |  | 1 | 1 | 1 | 8.38 |  |  |  |  | 3 | 1 |  |  |  | 1100 | 0 |  | 0 | 8 | 0 | 1 | 1 | 1 | 1 | 1 | 1 |  | 0 | 0 |  |  |  | 0 | 0 | 0 | [5 empty] | 0 |  | 0 | 24311.39 | 1012.9744 | 0 | 0 | 0 | 0 | 0 | 0 | 0 | 0 | 0 | [13 empty] | 0 | 0 | 1 | 1 |  |  |  | 1010 | шт. | шт. | 1 | [6 empty] | 140625274 | 8 | Материалы строительные | 0 |  | 1 | 1100 | Материалы, изделия и конструкции | материалы (03) |  |  |  | 0 | 121.9 | 120.88 | 0 | 0 | 0 | 0 | 0 | 0 | 5 |  |  | 1 | 18 |  | 1135 | [10 empty] | 0 | 0 | 0 |  |  |  |  | 0 | 0 |  | [1 135 / 1.2 / 8.38] + 5% Трансп + 2% Заг.скл |  |  | 1 |  | -97933584 | 2 | 3 | 4 | 0 | 0 | 0 | 24311.39 | 24311.39 | 0 | 0 |  | 1 | 1 | 0 |  | 0 | 1 | 0 | 0 | 0 | 0 |  | 5 | 2 |  |  |  |  | 0
17 | 1 |  |  | 50 | Цена поставщика | Отмет трубы 120 градусов 180 мм RAL | шт. | 4 | 0 | 4 |  |  |  | 2763.39 | 2763.39 | 0 | 0 | 0 | 0 | 0 | 0 | 0 | 0 | 0 |  | 145185703 | 82.44 | 82.44 | 0 | 0 | 0 | 0 | 0 | 0 | 0 | 82.44 | 82.44 | 0 | 0 | 0 | 0 | 0 | 0 | 0 | 0 | 0 | 1 | 1 |  |  | 1 | 1 | 1 | 8.38 |  |  |  |  | 3 | 1 |  |  |  | 1100 | 0 |  | 0 | 8 | 0 | 1 | 1 | 1 | 1 | 1 | 1 |  | 0 | 0 |  |  |  | 0 | 0 | 0 | [5 empty] | 0 |  | 0 | 2763.39 | 690.8472 | 0 | 0 | 0 | 0 | 0 | 0 | 0 | 0 | 0 | [13 empty] | 0 | 0 | 1 | 1 |  |  |  | 1010 | шт. | шт. | 1 | [6 empty] | 140625274 | 8 | Материалы строительные | 0 |  | 1 | 1100 | Материалы, изделия и конструкции | материалы (03) |  |  |  | 0 | 83.13 | 82.44 | 0 | 0 | 0 | 0 | 0 | 0 | 5 |  |  | 1 | 18 |  | 774 | [10 empty] | 0 | 0 | 0 |  |  |  |  | 0 | 0 |  | [774 / 1.2 / 8.38] + 5% Трансп + 2% Заг.скл |  |  | 1 |  | 519228047 | 2 | 3 | 4 | 0 | 0 | 0 | 2763.39 | 2763.39 | 0 | 0 |  | 1 | 1 | 0 |  | 0 | 1 | 0 | 0 | 0 | 0 |  | 5 | 2 |  |  |  |  | 0
17 | 1 |  |  | 51 | Цена поставщика | Кронштейн трубы на кирпич 180 мм RAL 9003 | шт. | 24 | 0 | 24 |  |  |  | 5806.33 | 5806.33 | 0 | 0 | 0 | 0 | 0 | 0 | 0 | 0 | 0 |  | 145185703 | 28.87 | 28.87 | 0 | 0 | 0 | 0 | 0 | 0 | 0 | 28.87 | 28.87 | 0 | 0 | 0 | 0 | 0 | 0 | 0 | 0 | 0 | 1 | 1 |  |  | 1 | 1 | 1 | 8.38 |  |  |  |  | 3 | 1 |  |  |  | 1100 | 0 |  | 0 | 8 | 0 | 1 | 1 | 1 | 1 | 1 | 1 |  | 0 | 0 |  |  |  | 0 | 0 | 0 | [5 empty] | 0 |  | 0 | 5806.33 | 241.9306 | 0 | 0 | 0 | 0 | 0 | 0 | 0 | 0 | 0 | [13 empty] | 0 | 0 | 1 | 1 |  |  |  | 1010 | шт. | шт. | 1 | [6 empty] | 140625274 | 8 | Материалы строительные | 0 |  | 1 | 1100 | Материалы, изделия и конструкции | материалы (03) |  |  |  | 0 | 29.11 | 28.87 | 0 | 0 | 0 | 0 | 0 | 0 | 5 |  |  | 1 | 18 |  | 271 | [10 empty] | 0 | 0 | 0 |  |  |  |  | 0 | 0 |  | [271 / 1.2 / 8.38] + 5% Трансп + 2% Заг.скл |  |  | 1 |  | -46133690 | 2 | 3 | 4 | 0 | 0 | 0 | 5806.33 | 5806.33 | 0 | 0 |  | 1 | 1 | 0 |  | 0 | 1 | 0 | 0 | 0 | 0 |  | 5 | 2 |  |  |  |  | 0
17 | 1 | 125 | 125 | 52 | 12-01-035-02 | Устройство металлической водосточной системы: воронок | ШТ | 4 | 0 | 4 |  |  |  | 363.85 | 0 | 0 | 0 | 363.85 | 0 | 0.828 | 0 | 0 | 396.6 | 176.29 |  | 145185703 | 1.99 | 0 | 0 | 0 | 1.99 | 0 | 0.207 | 0 | 0 | 1.73 | 0 | 0 | 0 | 1.73 | 0 | 0.18 | 0 | 0 | 109 | 48.45 | 1 | 1 |  |  | 1 | 45.71 | 13.41 | 8.38 |  |  |  |  | 0 | 1 | ФЕР-2001, 12-01-035-02, приказ Минстроя России № 876/пр от 26.12.2019 |  |  | 12001 | 0 |  | 0 | 2 | 0 | 45.71 | 1 | 1 | 1 | 1 | 1 |  | 109 | 57 |  |  |  | 0 | 0 | 0 | [5 empty] | 0 | Поправка: М-ка 421/пр 04.08.20 п.58 п.п. б) Наименование: При отсутствии необходимых норм (единичных расценок), включенных в сборники ГЭСНр (ФЕРр, ТЕРр), сметные затраты на работы по капитальному ремонту и реконструкции объектов капитального строительства могут быть определены по сметным нормам, включенным в ГЭСН (ФЕР, ТЕР), аналогичным технологическим процессам в новом строительстве, в том числе по возведению новых конструктивных элементов | 0 | 363.85 | 0 | 0 | 0 | 90.9629 | 0 | 0.207 | 0 | 0 | 396.5965 | 176.2853 |  |  |  |  | )*1,25 | )*1,25 | )*1,15 |  | )*1,15 | )*1,25 |  |  | )*0,85 | 0 | 0 | 1 | 1 |  |  |  | 1013 | ШТ | ШТ | 1 | [6 empty] | 140625032 | 2 | Общестроительные работы | 12 | Кровли | 1 | 12001 | Кровли | ФЕР-12 |  | Поправка: М-ка 421/пр 04.08.20 п.58 п.п. б) |  | 0 | 1.73 | 0 | 0 | 0 | 1.73 | 0.18 | 0 | 0 | [17 empty] | 0 | 0 | 0 |  |  |  |  | 109 | 48.45 |  |  |  |  | 1 |  | 334947353 | 2 | 1 | 4 | 0 | 0 | 0 | 936.74 | 936.74 | 0 | 0 |  | 0 | 3 | 0 |  | 0 | 1 | 0 | 0 | 0 | 0 |  |  |  | Пр/812-012.0-1 | Пр/774-012.0 | Кровли | Кровли | 0
17 | 1 |  |  | 53 | Цена поставщика | Водосборная воронка 370/180 мм RAL 9003 | шт. | 4 | 0 | 4 |  |  |  | 5144.65 | 5144.65 | 0 | 0 | 0 | 0 | 0 | 0 | 0 | 0 | 0 |  | 145185703 | 153.48 | 153.48 | 0 | 0 | 0 | 0 | 0 | 0 | 0 | 153.48 | 153.48 | 0 | 0 | 0 | 0 | 0 | 0 | 0 | 0 | 0 | 1 | 1 |  |  | 1 | 1 | 1 | 8.38 |  |  |  |  | 3 | 1 |  |  |  | 1100 | 0 |  | 0 | 8 | 0 | 1 | 1 | 1 | 1 | 1 | 1 |  | 0 | 0 |  |  |  | 0 | 0 | 0 | [5 empty] | 0 |  | 0 | 5144.65 | 1286.1624 | 0 | 0 | 0 | 0 | 0 | 0 | 0 | 0 | 0 | [13 empty] | 0 | 0 | 1 | 1 |  |  |  | 1010 | шт. | шт. | 1 | [6 empty] | 140625274 | 8 | Материалы строительные | 0 |  | 1 | 1100 | Материалы, изделия и конструкции | материалы (03) |  |  |  | 0 | 154.76 | 153.48 | 0 | 0 | 0 | 0 | 0 | 0 | 5 |  |  | 1 | 18 |  | 1441 | [10 empty] | 0 | 0 | 0 |  |  |  |  | 0 | 0 |  | [1 441 / 1.2 / 8.38] + 5% Трансп + 2% Заг.скл |  |  | 1 |  | -1024083727 | 2 | 3 | 4 | 0 | 0 | 0 | 5144.65 | 5144.65 | 0 | 0 |  | 1 | 1 | 0 |  | 0 | 1 | 0 | 0 | 0 | 0 |  | 5 | 2 |  |  |  |  | 0
17 | 1 | 127 | 127 | 54 | 12-01-035-01 | Устройство металлической водосточной системы: колен | ШТ | 8 | 0 | 8 |  |  |  | 482.7 | 0 | 0 | 0 | 482.7 | 0 | 1.104 | 0 | 0 | 526.14 | 233.87 |  | 145185703 | 1.32 | 0 | 0 | 0 | 1.32 | 0 | 0.138 | 0 | 0 | 1.15 | 0 | 0 | 0 | 1.15 | 0 | 0.12 | 0 | 0 | 109 | 48.45 | 1 | 1 |  |  | 1 | 45.71 | 13.41 | 8.38 |  |  |  |  | 0 | 1 | ФЕР-2001, 12-01-035-01, приказ Минстроя России № 876/пр от 26.12.2019 |  |  | 12001 | 0 |  | 0 | 2 | 0 | 45.71 | 1 | 1 | 1 | 1 | 1 |  | 109 | 57 |  |  |  | 0 | 0 | 0 | [5 empty] | 0 | Поправка: М-ка 421/пр 04.08.20 п.58 п.п. б) Наименование: При отсутствии необходимых норм (единичных расценок), включенных в сборники ГЭСНр (ФЕРр, ТЕРр), сметные затраты на работы по капитальному ремонту и реконструкции объектов капитального строительства могут быть определены по сметным нормам, включенным в ГЭСН (ФЕР, ТЕР), аналогичным технологическим процессам в новом строительстве, в том числе по возведению новых конструктивных элементов | 0 | 482.7 | 0 | 0 | 0 | 60.3372 | 0 | 0.138 | 0 | 0 | 526.143 | 233.8682 |  |  |  |  | )*1,25 | )*1,25 | )*1,15 |  | )*1,15 | )*1,25 |  |  | )*0,85 | 0 | 0 | 1 | 1 |  |  |  | 1013 | ШТ | ШТ | 1 | [6 empty] | 140625032 | 2 | Общестроительные работы | 12 | Кровли | 1 | 12001 | Кровли | ФЕР-12 |  | Поправка: М-ка 421/пр 04.08.20 п.58 п.п. б) |  | 0 | 1.15 | 0 | 0 | 0 | 1.15 | 0.12 | 0 | 0 | [17 empty] | 0 | 0 | 0 |  |  |  |  | 109 | 48.45 |  |  |  |  | 1 |  | 1529107583 | 2 | 1 | 4 | 0 | 0 | 0 | 1242.71 | 1242.71 | 0 | 0 |  | 0 | 3 | 0 |  | 0 | 1 | 0 | 0 | 0 | 0 |  |  |  | Пр/812-012.0-1 | Пр/774-012.0 | Кровли | Кровли | 0
17 | 1 |  |  | 55 | Цена поставщика | Колено трубы 120 градусов 180 мм RAL 9003 | шт. | 8 | 0 | 8 |  |  |  | 5526.78 | 5526.78 | 0 | 0 | 0 | 0 | 0 | 0 | 0 | 0 | 0 |  | 145185703 | 82.44 | 82.44 | 0 | 0 | 0 | 0 | 0 | 0 | 0 | 82.44 | 82.44 | 0 | 0 | 0 | 0 | 0 | 0 | 0 | 0 | 0 | 1 | 1 |  |  | 1 | 1 | 1 | 8.38 |  |  |  |  | 3 | 1 |  |  |  | 1100 | 0 |  | 0 | 8 | 0 | 1 | 1 | 1 | 1 | 1 | 1 |  | 0 | 0 |  |  |  | 0 | 0 | 0 | [5 empty] | 0 |  | 0 | 5526.78 | 690.8472 | 0 | 0 | 0 | 0 | 0 | 0 | 0 | 0 | 0 | [13 empty] | 0 | 0 | 1 | 1 |  |  |  | 1010 | шт. | шт. | 1 | [6 empty] | 140625274 | 8 | Материалы строительные | 0 |  | 1 | 1100 | Материалы, изделия и конструкции | материалы (03) |  |  |  | 0 | 83.13 | 82.44 | 0 | 0 | 0 | 0 | 0 | 0 | 5 |  |  | 1 | 18 |  | 774 | [10 empty] | 0 | 0 | 0 |  |  |  |  | 0 | 0 |  | [774 / 1.2 / 8.38] + 5% Трансп + 2% Заг.скл |  |  | 1 |  | 1479524019 | 2 | 3 | 4 | 0 | 0 | 0 | 5526.78 | 5526.78 | 0 | 0 |  | 1 | 1 | 0 |  | 0 | 1 | 0 | 0 | 0 | 0 |  | 5 | 2 |  |  |  |  | 0
17 | 1 | 134 | 134 | 56 | 12-01-010-01 | Устройство мелких покрытий (брандмауэры, парапеты, свесы и т.п.) из листовой оцинкованной стали | 100 м2 | 0.352 | 0 | 0.352 |  |  |  | 34691.89 | 19221.17 | 129.14 | 70.63 | 15341.58 | 0 | 39.3466 | 0.1188 | 0 | 16799.31 | 7467.22 |  | 145185703 | 7497.02 | 6516.18 | 27.35 | 4.39 | 953.49 | 0 | 111.78 | 0.3375 | 0 | 7367.18 | 6516.18 | 21.88 | 3.51 | 829.12 | 0 | 97.2 | 0.27 | 0 | 109 | 48.45 | 1 | 1 |  |  | 1 | 45.71 | 13.41 | 8.38 |  |  |  |  | 0 | 1 | ФЕР-2001, 12-01-010-01, приказ Минстроя России № 876/пр от 26.12.2019 |  |  | 12001 | 0 |  | 0 | 2 | 0 | 45.71 | 1 | 1 | 1 | 1 | 1 |  | 109 | 57 |  |  |  | 0 | 0 | 0 | [5 empty] | 0 | Поправка: М-ка 421/пр 04.08.20 п.58 п.п. б) Наименование: При отсутствии необходимых норм (единичных расценок), включенных в сборники ГЭСНр (ФЕРр, ТЕРр), сметные затраты на работы по капитальному ремонту и реконструкции объектов капитального строительства могут быть определены по сметным нормам, включенным в ГЭСН (ФЕР, ТЕР), аналогичным технологическим процессам в новом строительстве, в том числе по возведению новых конструктивных элементов | 0 | 34691.89 | 54605.5884 | 366.8778 | 200.6669 | 43584.0279 | 0 | 111.78 | 0.3375 | 0 | 16799.3089 | 7467.2157 |  |  |  |  | )*1,25 | )*1,25 | )*1,15 |  | )*1,15 | )*1,25 |  |  | )*0,85 | 0 | 0 | 1 | 1 |  |  |  | 1005 | 100 м2 | 100 м2 | 100 | [6 empty] | 140625032 | 2 | Общестроительные работы | 12 | Кровли | 1 | 12001 | Кровли | ФЕР-12 |  | Поправка: М-ка 421/пр 04.08.20 п.58 п.п. б) |  | 0 | 7367.18 | 6516.18 | 21.88 | 3.51 | 829.12 | 97.2 | 0.27 | 0 | [17 empty] | 0 | 0 | 0 |  |  |  |  | 109 | 48.45 |  |  |  |  | 1 |  | -601591418 | 2 | 1 | 4 | 0 | 0 | 0 | 58958.42 | 58958.42 | 0 | 0 |  | 0 | 3 | 0 |  | 0 | 1 | 0 | 0 | 0 | 0 |  |  |  | Пр/812-012.0-1 | Пр/774-012.0 | Кровли | Кровли | 0
18 | 1 | 134 |  | 56.1 | 08.3.05.05-0051 | Сталь листовая оцинкованная, толщина 0,5 мм | т | -0.20064 | -0.57 | -0.57 |  |  |  | -18831.27 | -18831.27 | 0 | 0 | 0 | 0 | 0 | 0 | 0 | 0 | 0 |  | 145185703 | 11200 | 11200 | 0 | 0 | 0 | 0 | 0 | 0 | 0 | 11200 | 11200 | 0 | 0 | 0 | 0 | 0 | 0 | 0 | 109 | 57 | 1 | 1 |  |  | 1 | 1 | 1 | 8.38 |  |  |  |  | 3 | 1 | ФССЦ-2001, 08.3.05.05-0051, приказ Минстроя России № 876/пр от 26.12.2019 |  |  | 12001 | 0 |  | 0 | 2 | 1 | 1 | 1 | 1 | 1 | 1 | 1 |  | 109 | 57 |  |  |  | 0 | 0 | 0 | [5 empty] | 0 |  | 0 | -18831.27 | 93856 | 0 | 0 | 0 | 0 | 0 | 0 | 0 | 0 | 0 | [13 empty] | 0 | 0 | 1 | 1 |  |  |  | 1009 | т | т | 1000 | [6 empty] | 140625032 | 2 | Общестроительные работы | 12 | Кровли | 1 | 12001 | Кровли | ФЕР-12 |  |  |  | 32768 | 11200 | 11200 | 0 | 0 | 0 | 0 | 0 | [18 empty] | 0 | 0 | 0 |  |  |  |  | 109 | 57 |  |  |  |  | 1 |  | -509681559 | 2 | 1 | 4 | 0 | 0 | 0 | -18831.27 | -18831.27 | 0 | 0 |  | 0 | 3 | 0 |  | 0 | 1 | 0 | 0 | 0 | 0 |  |  |  | Пр/812-012.0-1 | Пр/774-012.0 | Кровли | Кровли | 0
17 | 1 |  |  | 57 | Цена поставщика | Сталь листовая оцинкованная, толщина 0,7 мм | т | 0.2362 | 0 | 0.2362 |  |  |  | 23758.11 | 23758.11 | 0 | 0 | 0 | 0 | 0 | 0 | 0 | 0 | 0 |  | 145185703 | 12002.95 | 12002.95 | 0 | 0 | 0 | 0 | 0 | 0 | 0 | 12002.95 | 12002.95 | 0 | 0 | 0 | 0 | 0 | 0 | 0 | 0 | 0 | 1 | 1 |  |  | 1 | 1 | 1 | 8.38 |  |  |  |  | 3 | 1 |  |  |  | 1100 | 0 |  | 0 | 8 | 0 | 1 | 1 | 1 | 1 | 1 | 1 |  | 0 | 0 |  |  |  | 0 | 0 | 0 | [5 empty] | 0 |  | 0 | 23758.11 | 100584.721 | 0 | 0 | 0 | 0 | 0 | 0 | 0 | 0 | 0 | [13 empty] | 0 | 0 | 1 | 1 |  |  |  | 1009 | т | т | 1000 | [6 empty] | 140625274 | 8 | Материалы строительные | 0 |  | 1 | 1100 | Материалы, изделия и конструкции | материалы (03) |  |  |  | 0 | 12104.05 | 12002.95 | 0 | 0 | 0 | 0 | 0 | 0 | 5 |  |  | 1 | 18 |  | 112700 | [10 empty] | 0 | 0 | 0 |  |  |  |  | 0 | 0 |  | [112 700 / 1.2 / 8.38] + 5% Трансп + 2% Заг.скл |  |  | 1 |  | -516843514 | 2 | 3 | 4 | 0 | 0 | 0 | 23758.11 | 23758.11 | 0 | 0 |  | 1 | 1 | 0 |  | 0 | 1 | 0 | 0 | 0 | 0 |  | 5 | 2 |  |  |  |  | 0
17 | 1 |  |  | 58 | Цена поставщика | Саморез кровельный КрепСтройГрупп 6,3х25 мм оцинкованный | шт. | 352 | 0 | 352 |  |  |  | 1592.87 | 1592.87 | 0 | 0 | 0 | 0 | 0 | 0 | 0 | 0 | 0 |  | 145185703 | 0.54 | 0.54 | 0 | 0 | 0 | 0 | 0 | 0 | 0 | 0.54 | 0.54 | 0 | 0 | 0 | 0 | 0 | 0 | 0 | 0 | 0 | 1 | 1 |  |  | 1 | 1 | 1 | 8.38 |  |  |  |  | 3 | 1 |  |  |  | 1100 | 0 |  | 0 | 8 | 0 | 1 | 1 | 1 | 1 | 1 | 1 |  | 0 | 0 |  |  |  | 0 | 0 | 0 | [5 empty] | 0 |  | 0 | 1592.87 | 4.5252 | 0 | 0 | 0 | 0 | 0 | 0 | 0 | 0 | 0 | [13 empty] | 0 | 0 | 1 | 1 |  |  |  | 1010 | шт. | шт. | 1 | [6 empty] | 140625274 | 8 | Материалы строительные | 0 |  | 1 | 1100 | Материалы, изделия и конструкции | материалы (03) |  |  |  | 0 | 0.54 | 0.54 | 0 | 0 | 0 | 0 | 0 | 0 | 5 |  |  | 1 | 18 |  | 5 | [10 empty] | 0 | 0 | 0 |  |  |  |  | 0 | 0 |  | [5 / 1.2 / 8.38] + 5% Трансп + 2% Заг.скл |  |  | 1 |  | -1778612597 | 2 | 3 | 4 | 0 | 0 | 0 | 1592.87 | 1592.87 | 0 | 0 |  | 1 | 1 | 0 |  | 0 | 1 | 0 | 0 | 0 | 0 |  | 5 | 2 |  |  |  |  | 0
17 | 1 | 141 | 141 | 59 | 58-18-2 | Смена обрешетки с прозорами: из досок толщиной до 50 мм | 100 м2 | 2.75 | 0 | 2.75 |  |  |  | 66801.46 | 1104.09 | 702.89 | 408.53 | 64994.48 | 0 | 179.08 | 0.77 | 0 | 58862.71 | 30085.38 |  | 145185703 | 584.02 | 47.91 | 19.06 | 3.25 | 517.05 | 0 | 65.12 | 0.28 | 0 | 584.02 | 47.91 | 19.06 | 3.25 | 517.05 | 0 | 65.12 | 0.28 | 0 | 90 | 46 | 1 | 1 |  |  | 1 | 45.71 | 13.41 | 8.38 |  |  |  |  | 0 | 1 | ФЕРр-2001, 58-18-2, приказ Минстроя России № 876/пр от 26.12.2019 |  |  | 58001 | 0 |  | 0 | 6 | 0 | 45.71 | 1 | 1 | 1 | 1 | 1 |  | 90 | 46 |  |  |  | 0 | 0 | 0 | [5 empty] | 0 |  | 0 | 66801.46 | 401.4858 | 255.5946 | 148.5575 | 23634.3555 | 0 | 65.12 | 0.28 | 0 | 58862.709 | 30085.3846 | [13 empty] | 0 | 0 | 1 | 1 |  |  |  | 1005 | 100 м2 | 100 м2 | 100 | [6 empty] | 140625154 | 6 | Ремонтно-строительные работы | 92 | Крыши, кровли | 1 | 58001 | Крыши, кровли | рФЕР-58 |  |  |  | 0 | 584.02 | 47.91 | 19.06 | 3.25 | 517.05 | 65.12 | 0.28 | 0 | [17 empty] | 0 | 0 | 0 |  |  |  |  | 90 | 46 |  |  |  |  | 1 |  | -1455036301 | 2 | 1 | 4 | 0 | 0 | 0 | 155749.55 | 155749.55 | 0 | 0 |  | 0 | 3 | 0 |  | 0 | 1 | 0 | 0 | 0 | 0 |  |  |  | Пр/812-092.0-1 | Пр/774-092.0 | Крыши, кровля | Крыши, кровля | 0
17 | 1 |  |  | 60 | Цена поставщика | Доска обрезная 1 сорт 40х150 | м3 | 5.5 | 0 | 5.5 |  |  |  | 63813.91 | 63813.91 | 0 | 0 | 0 | 0 | 0 | 0 | 0 | 0 | 0 |  | 145185703 | 1384.55 | 1384.55 | 0 | 0 | 0 | 0 | 0 | 0 | 0 | 1384.55 | 1384.55 | 0 | 0 | 0 | 0 | 0 | 0 | 0 | 0 | 0 | 1 | 1 |  |  | 1 | 1 | 1 | 8.38 |  |  |  |  | 3 | 1 |  |  |  | 1100 | 0 |  | 0 | 8 | 0 | 1 | 1 | 1 | 1 | 1 | 1 |  | 0 | 0 |  |  |  | 0 | 0 | 0 | [5 empty] | 0 |  | 0 | 63813.91 | 11602.529 | 0 | 0 | 0 | 0 | 0 | 0 | 0 | 0 | 0 | [13 empty] | 0 | 0 | 1 | 1 |  |  |  | 1007 | м3 | м3 | 1 | [6 empty] | 140625274 | 8 | Материалы строительные | 0 |  | 1 | 1100 | Материалы, изделия и конструкции | материалы (03) |  |  |  | 0 | 1396.21 | 1384.55 | 0 | 0 | 0 | 0 | 0 | 0 | 5 |  |  | 1 | 18 |  | 13000 | [10 empty] | 0 | 0 | 0 |  |  |  |  | 0 | 0 |  | [13 000 / 1.2 / 8.38] + 5% Трансп + 2% Заг.скл |  |  | 1 |  | -659776987 | 2 | 3 | 4 | 0 | 0 | 0 | 63813.91 | 63813.91 | 0 | 0 |  | 1 | 1 | 0 |  | 0 | 1 | 0 | 0 | 0 | 0 |  | 5 | 2 |  |  |  |  | 0
17 | 1 | 145 | 145 | 61 | 58-1-2 | Разборка деревянных элементов конструкций крыш: стропил со стойками и подкосами из досок | 100 м2 | 2.15 | 0 | 2.15 |  |  |  | 18754.29 | 0 | 722.52 | 385.24 | 18031.77 | 0 | 48.762 | 0.6235 | 0 | 16575.31 | 8471.82 |  | 145185703 | 208.54 | 0 | 25.06 | 3.92 | 183.48 | 0 | 22.68 | 0.29 | 0 | 208.54 | 0 | 25.06 | 3.92 | 183.48 | 0 | 22.68 | 0.29 | 0 | 90 | 46 | 1 | 1 |  |  | 1 | 45.71 | 13.41 | 8.38 |  |  |  |  | 0 | 1 | ФЕРр-2001, 58-1-2, приказ Минстроя России № 876/пр от 26.12.2019 |  |  | 58001 | 0 |  | 0 | 6 | 0 | 45.71 | 1 | 1 | 1 | 1 | 1 |  | 90 | 46 |  |  |  | 0 | 0 | 0 | [5 empty] | 0 |  | 0 | 18754.29 | 0 | 336.0546 | 179.1832 | 8386.8708 | 0 | 22.68 | 0.29 | 0 | 16575.309 | 8471.8246 | [13 empty] | 0 | 0 | 1 | 1 |  |  |  | 1005 | 100 м2 | 100 м2 | 100 | [6 empty] | 140625154 | 6 | Ремонтно-строительные работы | 92 | Крыши, кровли | 1 | 58001 | Крыши, кровли | рФЕР-58 |  |  |  | 0 | 208.54 | 0 | 25.06 | 3.92 | 183.48 | 22.68 | 0.29 | 0 | [17 empty] | 0 | 0 | 0 |  |  |  |  | 90 | 46 |  |  |  |  | 1 |  | -2112781794 | 2 | 1 | 4 | 0 | 0 | 0 | 43801.42 | 43801.42 | 0 | 0 |  | 0 | 3 | 0 |  | 0 | 1 | 0 | 0 | 0 | 0 |  |  |  | Пр/812-092.0-1 | Пр/774-092.0 | Крыши, кровля | Крыши, кровля | 0
17 | 1 | 157 | 157 | 62 | 10-01-002-01 | Установка стропил | м3 | 5.71 | 0 | 5.71 |  |  |  | 161368.55 | 98961.04 | 3042.13 | 1495.55 | 59365.38 | 0 | 156.2827 | 2.6409 | 0 | 65729.8 | 28452.48 |  | 145185703 | 2335.33 | 2068.16 | 39.72 | 5.73 | 227.45 | 0 | 27.37 | 0.4625 | 0 | 2297.71 | 2068.16 | 31.77 | 4.58 | 197.78 | 0 | 23.8 | 0.37 | 0 | 108 | 46.75 | 1 | 1 |  |  | 1 | 45.71 | 13.41 | 8.38 |  |  |  |  | 0 | 1 | ФЕР-2001, 10-01-002-01, приказ Минстроя России № 876/пр от 26.12.2019 |  |  | 10001 | 0 |  | 0 | 2 | 0 | 45.71 | 1 | 1 | 1 | 1 | 1 |  | 108 | 55 |  |  |  | 0 | 0 | 0 | [5 empty] | 0 | Поправка: М-ка 421/пр 04.08.20 п.58 п.п. б) Наименование: При отсутствии необходимых норм (единичных расценок), включенных в сборники ГЭСНр (ФЕРр, ТЕРр), сметные затраты на работы по капитальному ремонту и реконструкции объектов капитального строительства могут быть определены по сметным нормам, включенным в ГЭСН (ФЕР, ТЕР), аналогичным технологическим процессам в новом строительстве, в том числе по возведению новых конструктивных элементов | 0 | 161368.55 | 17331.1808 | 532.7732 | 261.9183 | 10396.7395 | 0 | 27.37 | 0.4625 | 0 | 65729.8044 | 28452.4848 |  |  |  |  | )*1,25 | )*1,25 | )*1,15 |  | )*1,15 | )*1,25 |  |  | )*0,85 | 0 | 0 | 1 | 1 |  |  |  | 1007 | м3 | м3 | 1 | [6 empty] | 140625028 | 2 | Общестроительные работы | 10 | Деревянные конструкции | 1 | 10001 | Деревянные конструкции | ФЕР-10 |  | Поправка: М-ка 421/пр 04.08.20 п.58 п.п. б) |  | 0 | 2297.71 | 2068.16 | 31.77 | 4.58 | 197.78 | 23.8 | 0.37 | 0 | [17 empty] | 0 | 0 | 0 |  |  |  |  | 108 | 46.75 |  |  |  |  | 1 |  | 235504882 | 2 | 1 | 4 | 0 | 0 | 0 | 255550.83 | 255550.83 | 0 | 0 |  | 0 | 3 | 0 |  | 0 | 1 | 0 | 0 | 0 | 0 |  |  |  | Пр/812-010.0-1 | Пр/774-010.0 | Деревянные конструкции | Деревянные конструкции | 0
18 | 1 | 153 |  | 62.1 | 11.1.03.01-0078 | Бруски обрезные, хвойных пород, длина 4-6,5 м, ширина 75-150 мм, толщина 40-75 мм, сорт II | м3 | -0.9136 | -0.16 | -0.16 |  |  |  | -12257.2 | -12257.2 | 0 | 0 | 0 | 0 | 0 | 0 | 0 | 0 | 0 |  | 145185703 | 1601 | 1601 | 0 | 0 | 0 | 0 | 0 | 0 | 0 | 1601 | 1601 | 0 | 0 | 0 | 0 | 0 | 0 | 0 | 108 | 55 | 1 | 1 |  |  | 1 | 1 | 1 | 8.38 |  |  |  |  | 3 | 1 | ФССЦ-2001, 11.1.03.01-0078, приказ Минстроя России № 876/пр от 26.12.2019 |  |  | 10001 | 0 |  | 0 | 2 | 1 | 1 | 1 | 1 | 1 | 1 | 1 |  | 108 | 55 |  |  |  | 0 | 0 | 0 | [5 empty] | 0 |  | 0 | -12257.2 | 13416.38 | 0 | 0 | 0 | 0 | 0 | 0 | 0 | 0 | 0 | [13 empty] | 0 | 0 | 1 | 1 |  |  |  | 1007 | м3 | м3 | 1 | [6 empty] | 140625028 | 2 | Общестроительные работы | 10 | Деревянные конструкции | 1 | 10001 | Деревянные конструкции | ФЕР-10 |  |  |  | 0 | 1601 | 1601 | 0 | 0 | 0 | 0 | 0 | [18 empty] | 0 | 0 | 0 |  |  |  |  | 108 | 55 |  |  |  |  | 1 |  | -1365085067 | 2 | 1 | 4 | 0 | 0 | 0 | -12257.2 | -12257.2 | 0 | 0 |  | 0 | 3 | 0 |  | 0 | 1 | 0 | 0 | 0 | 0 |  |  |  | Пр/812-010.0-1 | Пр/774-010.0 | Деревянные конструкции | Деревянные конструкции | 0
18 | 1 | 154 |  | 62.2 | 11.1.03.01-0082 | Бруски обрезные, хвойных пород, длина 4-6,5 м, ширина 75-150 мм, толщина 100, 125 мм, сорт II | м3 | -0.3426 | -0.06 | -0.06 |  |  |  | -5684.56 | -5684.56 | 0 | 0 | 0 | 0 | 0 | 0 | 0 | 0 | 0 |  | 145185703 | 1980 | 1980 | 0 | 0 | 0 | 0 | 0 | 0 | 0 | 1980 | 1980 | 0 | 0 | 0 | 0 | 0 | 0 | 0 | 108 | 55 | 1 | 1 |  |  | 1 | 1 | 1 | 8.38 |  |  |  |  | 3 | 1 | ФССЦ-2001, 11.1.03.01-0082, приказ Минстроя России № 876/пр от 26.12.2019 |  |  | 10001 | 0 |  | 0 | 2 | 1 | 1 | 1 | 1 | 1 | 1 | 1 |  | 108 | 55 |  |  |  | 0 | 0 | 0 | [5 empty] | 0 |  | 0 | -5684.56 | 16592.4 | 0 | 0 | 0 | 0 | 0 | 0 | 0 | 0 | 0 | [13 empty] | 0 | 0 | 1 | 1 |  |  |  | 1007 | м3 | м3 | 1 | [6 empty] | 140625028 | 2 | Общестроительные работы | 10 | Деревянные конструкции | 1 | 10001 | Деревянные конструкции | ФЕР-10 |  |  |  | 0 | 1980 | 1980 | 0 | 0 | 0 | 0 | 0 | [18 empty] | 0 | 0 | 0 |  |  |  |  | 108 | 55 |  |  |  |  | 1 |  | 1697255399 | 2 | 1 | 4 | 0 | 0 | 0 | -5684.56 | -5684.56 | 0 | 0 |  | 0 | 3 | 0 |  | 0 | 1 | 0 | 0 | 0 | 0 |  |  |  | Пр/812-010.0-1 | Пр/774-010.0 | Деревянные конструкции | Деревянные конструкции | 0
18 | 1 | 155 |  | 62.3 | 11.1.03.06-0093 | Доска обрезная, хвойных пород, ширина 75-150 мм, толщина 44 мм и более, длина 4-6,5 м, сорт I | м3 | -4.7393 | -0.83 | -0.83 |  |  |  | -62432.51 | -62432.51 | 0 | 0 | 0 | 0 | 0 | 0 | 0 | 0 | 0 |  | 145185703 | 1572 | 1572 | 0 | 0 | 0 | 0 | 0 | 0 | 0 | 1572 | 1572 | 0 | 0 | 0 | 0 | 0 | 0 | 0 | 108 | 55 | 1 | 1 |  |  | 1 | 1 | 1 | 8.38 |  |  |  |  | 3 | 1 | ФССЦ-2001, 11.1.03.06-0093, приказ Минстроя России № 876/пр от 26.12.2019 |  |  | 10001 | 0 |  | 0 | 2 | 1 | 1 | 1 | 1 | 1 | 1 | 1 |  | 108 | 55 |  |  |  | 0 | 0 | 0 | [5 empty] | 0 |  | 0 | -62432.51 | 13173.36 | 0 | 0 | 0 | 0 | 0 | 0 | 0 | 0 | 0 | [13 empty] | 0 | 0 | 1 | 1 |  |  |  | 1007 | м3 | м3 | 1 | [6 empty] | 140625028 | 2 | Общестроительные работы | 10 | Деревянные конструкции | 1 | 10001 | Деревянные конструкции | ФЕР-10 |  |  |  | 0 | 1572 | 1572 | 0 | 0 | 0 | 0 | 0 | [18 empty] | 0 | 0 | 0 |  |  |  |  | 108 | 55 |  |  |  |  | 1 |  | 1629719122 | 2 | 1 | 4 | 0 | 0 | 0 | -62432.51 | -62432.51 | 0 | 0 |  | 0 | 3 | 0 |  | 0 | 1 | 0 | 0 | 0 | 0 |  |  |  | Пр/812-010.0-1 | Пр/774-010.0 | Деревянные конструкции | Деревянные конструкции | 0
18 | 1 | 157 |  | 62.4 | 14.5.06.03-0002 | Паста антисептическая | т | -0.011192 | -0.0019601 | -0.00196 |  |  |  | -1430.75 | -1430.75 | 0 | 0 | 0 | 0 | 0 | 0 | 0 | 0 | 0 |  | 145185703 | 15255 | 15255 | 0 | 0 | 0 | 0 | 0 | 0 | 0 | 15255 | 15255 | 0 | 0 | 0 | 0 | 0 | 0 | 0 | 108 | 55 | 1 | 1 |  |  | 1 | 1 | 1 | 8.38 |  |  |  |  | 3 | 1 | ФССЦ-2001, 14.5.06.03-0002, приказ Минстроя России № 876/пр от 26.12.2019 |  |  | 10001 | 0 |  | 0 | 2 | 1 | 1 | 1 | 1 | 1 | 1 | 1 |  | 108 | 55 |  |  |  | 0 | 0 | 0 | [5 empty] | 0 |  | 0 | -1430.75 | 127836.9 | 0 | 0 | 0 | 0 | 0 | 0 | 0 | 0 | 0 | [13 empty] | 0 | 0 | 1 | 1 |  |  |  | 1009 | т | т | 1000 | [6 empty] | 140625028 | 2 | Общестроительные работы | 10 | Деревянные конструкции | 1 | 10001 | Деревянные конструкции | ФЕР-10 |  |  |  | 0 | 15255 | 15255 | 0 | 0 | 0 | 0 | 0 | [18 empty] | 0 | 0 | 0 |  |  |  |  | 108 | 55 |  |  |  |  | 1 |  | 1837692376 | 2 | 1 | 4 | 0 | 0 | 0 | -1430.75 | -1430.75 | 0 | 0 |  | 0 | 3 | 0 |  | 0 | 1 | 0 | 0 | 0 | 0 |  |  |  | Пр/812-010.0-1 | Пр/774-010.0 | Деревянные конструкции | Деревянные конструкции | 0
17 | 1 |  |  | 63 | Цена поставщика | Доска обрезная 1 сорт 50х150 | м3 | 6 | 0 | 6 |  |  |  | 69615.17 | 69615.17 | 0 | 0 | 0 | 0 | 0 | 0 | 0 | 0 | 0 |  | 145185703 | 1384.55 | 1384.55 | 0 | 0 | 0 | 0 | 0 | 0 | 0 | 1384.55 | 1384.55 | 0 | 0 | 0 | 0 | 0 | 0 | 0 | 0 | 0 | 1 | 1 |  |  | 1 | 1 | 1 | 8.38 |  |  |  |  | 3 | 1 |  |  |  | 1100 | 0 |  | 0 | 8 | 0 | 1 | 1 | 1 | 1 | 1 | 1 |  | 0 | 0 |  |  |  | 0 | 0 | 0 | [5 empty] | 0 |  | 0 | 69615.17 | 11602.529 | 0 | 0 | 0 | 0 | 0 | 0 | 0 | 0 | 0 | [13 empty] | 0 | 0 | 1 | 1 |  |  |  | 1007 | м3 | м3 | 1 | [6 empty] | 140625274 | 8 | Материалы строительные | 0 |  | 1 | 1100 | Материалы, изделия и конструкции | материалы (03) |  |  |  | 0 | 1396.21 | 1384.55 | 0 | 0 | 0 | 0 | 0 | 0 | 5 |  |  | 1 | 18 |  | 13000 | [10 empty] | 0 | 0 | 0 |  |  |  |  | 0 | 0 |  | [13 000 / 1.2 / 8.38] + 5% Трансп + 2% Заг.скл |  |  | 1 |  | -1445629066 | 2 | 3 | 4 | 0 | 0 | 0 | 69615.17 | 69615.17 | 0 | 0 |  | 1 | 1 | 0 |  | 0 | 1 | 0 | 0 | 0 | 0 |  | 5 | 2 |  |  |  |  | 0
17 | 1 |  |  | 64 | Цена поставщика | Раствор невымываемый Ултан биозащитный | л | 98.0851 | 0 | 98.0851 |  |  |  | 8688.05 | 8688.05 | 0 | 0 | 0 | 0 | 0 | 0 | 0 | 0 | 0 |  | 145185703 | 10.57 | 10.57 | 0 | 0 | 0 | 0 | 0 | 0 | 0 | 10.57 | 10.57 | 0 | 0 | 0 | 0 | 0 | 0 | 0 | 0 | 0 | 1 | 1 |  |  | 1 | 1 | 1 | 8.38 |  |  |  |  | 3 | 1 |  |  |  | 1100 | 0 |  | 0 | 8 | 0 | 1 | 1 | 1 | 1 | 1 | 1 |  | 0 | 0 |  |  |  | 0 | 0 | 0 | [5 empty] | 0 |  | 0 | 8688.05 | 88.5766 | 0 | 0 | 0 | 0 | 0 | 0 | 0 | 0 | 0 | [13 empty] | 0 | 0 | 1 | 1 |  |  |  | 1002 | л | л | 1 | [6 empty] | 140625274 | 8 | Материалы строительные | 0 |  | 1 | 1100 | Материалы, изделия и конструкции | материалы (03) |  |  |  | 0 | 10.67 | 10.57 | 0 | 0 | 0 | 0 | 0 | 0 | 5 |  |  | 1 | 18 |  | 99.3 | [10 empty] | 0 | 0 | 0 |  |  |  |  | 0 | 0 |  | [99.3 / 1.2 / 8.38] + 5% Трансп + 2% Заг.скл |  |  | 1 |  | 1310772798 | 2 | 3 | 4 | 0 | 0 | 0 | 8688.05 | 8688.05 | 0 | 0 |  | 1 | 1 | 0 |  | 0 | 1 | 0 | 0 | 0 | 0 |  | 5 | 2 |  |  |  |  | 0
17 | 1 | 164 | 164 | 65 | 10-01-089-03 | Антисептирование водными растворами: покрытий по фермам | 100 м2 | 3.7675 | 0 | 3.7675 |  |  |  | 12933.4 | 5439.48 | 519.32 | 156.71 | 6974.6 | 0 | 17.4605 | 0.28256 | 0 | 7701.81 | 3333.89 |  | 145185703 | 223.08 | 172.29 | 10.29 | 0.91 | 40.5 | 0 | 4.6345 | 0.075 | 0 | 215.74 | 172.29 | 8.23 | 0.73 | 35.22 | 0 | 4.03 | 0.06 | 0 | 108 | 46.75 | 1 | 1 |  |  | 1 | 45.71 | 13.41 | 8.38 |  |  |  |  | 0 | 1 | ФЕР-2001, 10-01-089-03, приказ Минстроя России № 876/пр от 26.12.2019 |  |  | 10001 | 0 |  | 0 | 2 | 0 | 45.71 | 1 | 1 | 1 | 1 | 1 |  | 108 | 55 |  |  |  | 0 | 0 | 0 | [5 empty] | 0 | Поправка: М-ка 421/пр 04.08.20 п.58 п.п. б) Наименование: При отсутствии необходимых норм (единичных расценок), включенных в сборники ГЭСНр (ФЕРр, ТЕРр), сметные затраты на работы по капитальному ремонту и реконструкции объектов капитального строительства могут быть определены по сметным нормам, включенным в ГЭСН (ФЕР, ТЕР), аналогичным технологическим процессам в новом строительстве, в том числе по возведению новых конструктивных элементов | 0 | 12933.4 | 1443.7902 | 137.8411 | 41.5961 | 1851.255 | 0 | 4.6345 | 0.075 | 0 | 7701.8148 | 3333.8874 |  |  |  |  | )*1,25 | )*1,25 | )*1,15 |  | )*1,15 | )*1,25 |  |  | )*0,85 | 0 | 0 | 1 | 1 |  |  |  | 1005 | 100 м2 | 100 м2 | 100 | [6 empty] | 140625028 | 2 | Общестроительные работы | 10 | Деревянные конструкции | 1 | 10001 | Деревянные конструкции | ФЕР-10 |  | Поправка: М-ка 421/пр 04.08.20 п.58 п.п. б) |  | 0 | 215.74 | 172.29 | 8.23 | 0.73 | 35.22 | 4.03 | 0.06 | 0 | [17 empty] | 0 | 0 | 0 |  |  |  |  | 108 | 46.75 |  |  |  |  | 1 |  | -1464338674 | 2 | 1 | 4 | 0 | 0 | 0 | 23969.1 | 23969.1 | 0 | 0 |  | 0 | 3 | 0 |  | 0 | 1 | 0 | 0 | 0 | 0 |  |  |  | Пр/812-010.0-1 | Пр/774-010.0 | Деревянные конструкции | Деревянные конструкции | 0
18 | 1 | 163 |  | 65.1 | 01.3.05.23-0129 | Натрий фтористый технический, марка А, сорт I | т | -0.033908 | -0.0090001 | -0.009 |  |  |  | -5427.25 | -5427.25 | 0 | 0 | 0 | 0 | 0 | 0 | 0 | 0 | 0 |  | 145185703 | 19100 | 19100 | 0 | 0 | 0 | 0 | 0 | 0 | 0 | 19100 | 19100 | 0 | 0 | 0 | 0 | 0 | 0 | 0 | 108 | 55 | 1 | 1 |  |  | 1 | 1 | 1 | 8.38 |  |  |  |  | 3 | 1 | ФССЦ-2001, 01.3.05.23-0129, приказ Минстроя России № 876/пр от 26.12.2019 |  |  | 10001 | 0 |  | 0 | 2 | 1 | 1 | 1 | 1 | 1 | 1 | 1 |  | 108 | 55 |  |  |  | 0 | 0 | 0 | [5 empty] | 0 |  | 0 | -5427.25 | 160058 | 0 | 0 | 0 | 0 | 0 | 0 | 0 | 0 | 0 | [13 empty] | 0 | 0 | 1 | 1 |  |  |  | 1009 | т | т | 1000 | [6 empty] | 140625028 | 2 | Общестроительные работы | 10 | Деревянные конструкции | 1 | 10001 | Деревянные конструкции | ФЕР-10 |  |  |  | 32768 | 19100 | 19100 | 0 | 0 | 0 | 0 | 0 | [18 empty] | 0 | 0 | 0 |  |  |  |  | 108 | 55 |  |  |  |  | 1 |  | -1616928744 | 2 | 1 | 4 | 0 | 0 | 0 | -5427.25 | -5427.25 | 0 | 0 |  | 0 | 3 | 0 |  | 0 | 1 | 0 | 0 | 0 | 0 |  |  |  | Пр/812-010.0-1 | Пр/774-010.0 | Деревянные конструкции | Деревянные конструкции | 0
17 | 1 |  |  | 66 | Цена поставщика | Раствор невымываемый Ултан биозащитный | л | 125.4578 | 0 | 125.4578 |  |  |  | 11112.62 | 11112.62 | 0 | 0 | 0 | 0 | 0 | 0 | 0 | 0 | 0 |  | 145185703 | 10.57 | 10.57 | 0 | 0 | 0 | 0 | 0 | 0 | 0 | 10.57 | 10.57 | 0 | 0 | 0 | 0 | 0 | 0 | 0 | 0 | 0 | 1 | 1 |  |  | 1 | 1 | 1 | 8.38 |  |  |  |  | 3 | 1 |  |  |  | 1100 | 0 |  | 0 | 8 | 0 | 1 | 1 | 1 | 1 | 1 | 1 |  | 0 | 0 |  |  |  | 0 | 0 | 0 | [5 empty] | 0 |  | 0 | 11112.62 | 88.5766 | 0 | 0 | 0 | 0 | 0 | 0 | 0 | 0 | 0 | [13 empty] | 0 | 0 | 1 | 1 |  |  |  | 1002 | л | л | 1 | [6 empty] | 140625274 | 8 | Материалы строительные | 0 |  | 1 | 1100 | Материалы, изделия и конструкции | материалы (03) |  |  |  | 0 | 10.67 | 10.57 | 0 | 0 | 0 | 0 | 0 | 0 | 5 |  |  | 1 | 18 |  | 99.3 | [10 empty] | 0 | 0 | 0 |  |  |  |  | 0 | 0 |  | [99.3 / 1.2 / 8.38] + 5% Трансп + 2% Заг.скл |  |  | 1 |  | 1310772798 | 2 | 3 | 4 | 0 | 0 | 0 | 11112.62 | 11112.62 | 0 | 0 |  | 1 | 1 | 0 |  | 0 | 1 | 0 | 0 | 0 | 0 |  | 5 | 2 |  |  |  |  | 0
17 | 1 | 177 | 177 | 67 | 46-01-001-05 | Усиление перекрытий железобетоном сверху | м3 | 2 | 0 | 2 |  |  |  | 25908.74 | 397.55 | 7332.32 | 426.93 | 18178.87 | 0 | 41.82 | 0.7 | 0 | 19163.97 | 10977.42 |  | 145185703 | 495.96 | 23.72 | 273.39 | 4.67 | 198.85 | 0 | 20.91 | 0.35 | 0 | 495.96 | 23.72 | 273.39 | 4.67 | 198.85 | 0 | 20.91 | 0.35 | 0 | 103 | 59 | 1 | 1 |  |  | 1 | 45.71 | 13.41 | 8.38 |  |  |  |  | 0 | 1 | ФЕР-2001, 46-01-001-05, приказ Минстроя России № 876/пр от 26.12.2019 |  |  | 46001 | 0 |  | 0 | 2 | 0 | 45.71 | 1 | 1 | 1 | 1 | 1 |  | 103 | 59 |  |  |  | 0 | 0 | 0 | [5 empty] | 0 |  | 0 | 25908.74 | 198.7736 | 3666.1599 | 213.4657 | 9089.4335 | 0 | 20.91 | 0.35 | 0 | 19163.974 | 10977.422 | [13 empty] | 0 | 0 | 1 | 1 |  |  |  | 1007 | м3 | м3 | 1 | [6 empty] | 140625131 | 2 | Общестроительные работы | 40 | Работы по реконструкции зданий и сооружений | 1 | 46001 | Работы по реконструкции зданий и сооружений: усиление и замена существующих конструкций, возведение отдельных конструктивных элементов | ФЕР-46 |  |  |  | 0 | 495.96 | 23.72 | 273.39 | 4.67 | 198.85 | 20.91 | 0.35 | 0 | [17 empty] | 0 | 0 | 0 |  |  |  |  | 103 | 59 |  |  |  |  | 1 |  | 443883639 | 2 | 1 | 4 | 0 | 0 | 0 | 56050.13 | 56050.13 | 0 | 0 |  | 0 | 3 | 0 |  | 0 | 1 | 0 | 0 | 0 | 0 |  |  |  | Пр/812-040.1-1 | Пр/774-040.1 | Работы по реконструкции зданий и сооружений: усиление и замена существующих конструкций, возведение отдельных конструктивных элементов | Работы по реконструкции зданий и сооружений: усиление и замена существующих конструкций, возведение отдельных конструктивных элементов | 0
17 | 1 |  |  | 68 | Цена поставщика | Бетон М250 БСТ B20 П4 F200 W6 | м3 | 2.04 | 0 | 2.04 |  |  |  | 8739.41 | 8739.41 | 0 | 0 | 0 | 0 | 0 | 0 | 0 | 0 | 0 |  | 145185703 | 511.22 | 511.22 | 0 | 0 | 0 | 0 | 0 | 0 | 0 | 511.22 | 511.22 | 0 | 0 | 0 | 0 | 0 | 0 | 0 | 0 | 0 | 1 | 1 |  |  | 1 | 1 | 1 | 8.38 |  |  |  |  | 3 | 1 |  |  |  | 1100 | 0 |  | 0 | 8 | 0 | 1 | 1 | 1 | 1 | 1 | 1 |  | 0 | 0 |  |  |  | 0 | 0 | 0 | [5 empty] | 0 |  | 0 | 8739.41 | 4284.0236 | 0 | 0 | 0 | 0 | 0 | 0 | 0 | 0 | 0 | [13 empty] | 0 | 0 | 1 | 1 |  |  |  | 1007 | м3 | м3 | 1 | [6 empty] | 140625274 | 8 | Материалы строительные | 0 |  | 1 | 1100 | Материалы, изделия и конструкции | материалы (03) |  |  |  | 0 | 515.53 | 511.22 | 0 | 0 | 0 | 0 | 0 | 0 | 5 |  |  | 1 | 18 |  | 4800 | [10 empty] | 0 | 0 | 0 |  |  |  |  | 0 | 0 |  | [4 800 / 1.2 / 8.38] + 5% Трансп + 2% Заг.скл |  |  | 1 |  | 627434152 | 2 | 3 | 4 | 0 | 0 | 0 | 8739.41 | 8739.41 | 0 | 0 |  | 1 | 1 | 0 |  | 0 | 1 | 0 | 0 | 0 | 0 |  | 5 | 2 |  |  |  |  | 0
17 | 1 |  |  | 69 | Цена поставщика | Сталь арматурная А500 12мм | т | 0.25 | 0 | 0.25 |  |  |  | 14726.26 | 14726.26 | 0 | 0 | 0 | 0 | 0 | 0 | 0 | 0 | 0 |  | 145185703 | 7029.24 | 7029.24 | 0 | 0 | 0 | 0 | 0 | 0 | 0 | 7029.24 | 7029.24 | 0 | 0 | 0 | 0 | 0 | 0 | 0 | 0 | 0 | 1 | 1 |  |  | 1 | 1 | 1 | 8.38 |  |  |  |  | 3 | 1 |  |  |  | 1100 | 0 |  | 0 | 8 | 0 | 1 | 1 | 1 | 1 | 1 | 1 |  | 0 | 0 |  |  |  | 0 | 0 | 0 | [5 empty] | 0 |  | 0 | 14726.26 | 58905.0312 | 0 | 0 | 0 | 0 | 0 | 0 | 0 | 0 | 0 | [13 empty] | 0 | 0 | 1 | 1 |  |  |  | 1009 | т | т | 1000 | [6 empty] | 140625274 | 8 | Материалы строительные | 0 |  | 1 | 1100 | Материалы, изделия и конструкции | материалы (03) |  |  |  | 0 | 7088.45 | 7029.24 | 0 | 0 | 0 | 0 | 0 | 0 | 5 |  |  | 1 | 18 |  | 66000 | [10 empty] | 0 | 0 | 0 |  |  |  |  | 0 | 0 |  | [66 000 / 1.2 / 8.38] + 5% Трансп + 2% Заг.скл |  |  | 1 |  | 1364909972 | 2 | 3 | 4 | 0 | 0 | 0 | 14726.26 | 14726.26 | 0 | 0 |  | 1 | 1 | 0 |  | 0 | 1 | 0 | 0 | 0 | 0 |  | 5 | 2 |  |  |  |  | 0
17 | 1 |  |  | 70 | т01-01-01-041 | Погрузка при автомобильных перевозках мусора строительного с погрузкой вручную | 1 т груза | 1.042 | 0 | 1.042 |  |  |  | 0 | 0 | 0 | 0 | 0 | 0 | 0 | 0 | 0 | 0 | 0 |  | 145185703 | 42.98 | 0 | 0 | 0 | 0 | 0 | 0 | 0 | 0 | 42.98 | 0 | 0 | 0 | 0 | 0 | 0 | 0 | 0 | 0 | 0 | 1 | 1 |  |  | 14.68 | 1 | 1 | 1 |  |  |  |  | 0 | 1 | ФССЦпг-2001, т01-01-01-041, приказ Минстроя России №876/пр от 26.12.2019 |  |  | 700004 | 0 |  | 0 | 19 | 0 | 1 | 1 | 1 | 1 | 1 | 1 |  | 0 | 0 |  |  |  | 0 | 0 | 0 | [5 empty] | 0 |  | 0 | 630.9464 | 0 | 0 | 0 | 0 | 0 | 0 | 0 | 0 | 0 | 0 | [13 empty] | 0 | 0 | 1 | 1 |  |  |  | 1013 | 1 т груза | 1 т груза | 1 | [6 empty] | 140625282 | 19 | Погрузочно-разгрузочные работы | 106 | Погрузочно-разгрузочные работы | 1 | 700004 | Погрузочно-разгрузочные работы | ФССЦпр пог. а/п (2011,изм. 4-6) |  |  |  | 0 | 0 | 0 | 0 | 0 | 0 | 0 | 0 | 0 | [17 empty] | 0 | 0 | 0 |  |  |  |  | 0 | 0 |  |  |  |  | 1 |  | -1368885421 | 2 | 1 | 4 | 2 | 0 | 0 | 657.45 | 657.45 | 0 | 0 |  | 0 | 3 | 0 |  | 0 | 1 | 0 | 0 | 0 | 0 | 657.45 | [6 empty] | 0
17 | 1 |  |  | 71 | т01-01-01-043 | Погрузка при автомобильных перевозках мусора строительного с погрузкой экскаваторами емкостью ковша до 0,5 м3 | 1 т груза | 9.378 | 0 | 9.378 |  |  |  | 0 | 0 | 0 | 0 | 0 | 0 | 0 | 0 | 0 | 0 | 0 |  | 145185703 | 3.28 | 0 | 0 | 0 | 0 | 0 | 0 | 0 | 0 | 3.28 | 0 | 0 | 0 | 0 | 0 | 0 | 0 | 0 | 0 | 0 | 1 | 1 |  |  | 14.68 | 1 | 1 | 1 |  |  |  |  | 0 | 1 | ФССЦпг-2001, т01-01-01-043, приказ Минстроя России №876/пр от 26.12.2019 |  |  | 700004 | 0 |  | 0 | 19 | 0 | 1 | 1 | 1 | 1 | 1 | 1 |  | 0 | 0 |  |  |  | 0 | 0 | 0 | [5 empty] | 0 |  | 0 | 48.1504 | 0 | 0 | 0 | 0 | 0 | 0 | 0 | 0 | 0 | 0 | [13 empty] | 0 | 0 | 1 | 1 |  |  |  | 1013 | 1 т груза | 1 т груза | 1 | [6 empty] | 140625282 | 19 | Погрузочно-разгрузочные работы | 106 | Погрузочно-разгрузочные работы | 1 | 700004 | Погрузочно-разгрузочные работы | ФССЦпр пог. а/п (2011,изм. 4-6) |  |  |  | 0 | 0 | 0 | 0 | 0 | 0 | 0 | 0 | 0 | [17 empty] | 0 | 0 | 0 |  |  |  |  | 0 | 0 |  |  |  |  | 1 |  | 1072927856 | 2 | 1 | 4 | 2 | 0 | 0 | 451.55 | 451.55 | 0 | 0 |  | 0 | 3 | 0 |  | 0 | 1 | 0 | 0 | 0 | 0 | 451.55 | [6 empty] | 0
17 | 1 |  |  | 72 | т03-21-01-002 | Перевозка грузов I класса автомобилями-самосвалами грузоподъемностью 10 т работающих вне карьера на расстояние до 2 км | 1 т груза | 10.42 | 0 | 10.42 |  |  |  | 0 | 0 | 0 | 0 | 0 | 0 | 0 | 0 | 0 | 0 | 0 |  | 145185703 | 3.86 | 0 | 0 | 0 | 0 | 0 | 0 | 0 | 0 | 3.86 | 0 | 0 | 0 | 0 | 0 | 0 | 0 | 0 | 0 | 0 | 1 | 1 |  |  | 14.68 | 1 | 1 | 1 |  |  |  |  | 0 | 1 | ФССЦпг-2001, т03-21-01-002, приказ Минстроя России №876/пр от 26.12.2019 |  |  | 700011 | 0 |  | 0 | 40 | 0 | 1 | 1 | 1 | 1 | 1 | 1 |  | 0 | 0 |  |  |  | 0 | 0 | 0 | [5 empty] | 0 |  | 0 | 56.6648 | 0 | 0 | 0 | 0 | 0 | 0 | 0 | 0 | 0 | 0 | [13 empty] | 0 | 0 | 1 | 1 |  |  |  | 1013 | 1 т груза | 1 т груза | 1 | [6 empty] | 140625621 | 40 | Автомобили-самосвалы | 107 | Перевозка строительных грузов автомобильным транспортом | 1 | 700011 | Перевозка строительных грузов автомобильным транспортом: Автомобили-самосвалы | ФССЦпг 03-21, 03-22 |  |  |  | 0 | 0 | 0 | 0 | 0 | 0 | 0 | 0 | 0 | [17 empty] | 0 | 0 | 0 |  |  |  |  | 0 | 0 |  |  |  |  | 1 |  | -1332390239 | 2 | 1 | 4 | 2 | 0 | 0 | 590.45 | 590.45 | 0 | 0 |  | 0 | 3 | 0 |  | 0 | 1 | 0 | 0 | 0 | 0 | 590.45 | [6 empty] | 0
51 | 1 | 4 | 96 |  | Новый раздел | Ремонт кровли пристроя на отм. +7,400 - +8,900 | 0 | [6 empty] | 858942 | 523680.55 | 48337.37 | 13194.68 | 286924.08 | 0 | 750.8317 | 21.1194 | 0 | 293344.5 | 148126.85 |  |  | 858942 | 523680.55 | 48337.37 | 13194.68 | 286924.08 | 0 | 750.8317 | 21.1194 | 0 | 293344.5 | 148126.85 |  |  | 0 | 0 | 0 | 1302112.8 | 1302112.8 | 0 | 0 | 523680.55 | 523680.55 | 0 | 523680.55 | 0 | 0 | 0 | 0 | 1699.45 | [19 empty] | 0 | 0 | 0 | 1302112.8 | 1302112.8 | 0 | 0 | 523680.55 | 523680.55 | 0 | 523680.55 | 0 | 0 | 0 | 0 | 1699.45 | [114 empty] | 0
50 | 0 | 0 | 1 | 201 | 858942 | ПЗ | Прямые затраты |  |  | 201 | 1 | 3 |  | 2 | [7 empty] | 858942 | 1 | 858942
50 | 0 | 0 | 1 | 202 | 523680.55 | СтМатОб | Стоимость материальных ресурсов (всего) |  |  | 202 | 2 | 3 |  | 2 | [7 empty] | 523680.55 | 1 | 523680.55
50 | 0 | 0 | 1 | 222 | 0 | СтМатОбЗак | Стоимость материалов и оборудования заказчика |  |  | 222 | 3 | 3 |  | 2 | [7 empty] | 0 | 1 | 0
50 | 0 | 0 | 1 | 225 | 523680.55 | СтМатОбПод | Стоимость материалов и оборудования подрядчика |  |  | 225 | 4 | 3 |  | 2 | [7 empty] | 523680.55 | 1 | 523680.55
50 | 0 | 0 | 1 | 226 | 523680.55 | СтМат | Стоимость материалов (всего) |  |  | 226 | 5 | 3 |  | 2 | [7 empty] | 523680.55 | 1 | 523680.55
50 | 0 | 0 | 1 | 227 | 0 | СтМатЗак | Стоимость материалов заказчика |  |  | 227 | 6 | 3 |  | 2 | [7 empty] | 0 | 1 | 0
50 | 0 | 0 | 1 | 228 | 523680.55 | СтМатПод | Стоимость материалов подрядчика |  |  | 228 | 7 | 3 |  | 2 | [7 empty] | 523680.55 | 1 | 523680.55
50 | 0 | 0 | 1 | 216 | 0 | Оборуд | Стоимость оборудования (всего) |  |  | 216 | 8 | 3 |  | 2 | [7 empty] | 0 | 1 | 0
50 | 0 | 0 | 1 | 223 | 0 | ОборудЗак | Стоимость оборудования заказчика |  |  | 223 | 9 | 3 |  | 2 | [7 empty] | 0 | 1 | 0
50 | 0 | 0 | 1 | 229 | 0 | ОборудПод | Стоимость оборудования подрядчика |  |  | 229 | 10 | 3 |  | 2 | [7 empty] | 0 | 1 | 0
50 | 0 | 0 | 1 | 203 | 48337.37 | ЭММ | Эксплуатация машин |  |  | 203 | 11 | 3 |  | 2 | [7 empty] | 48337.37 | 1 | 48337.37
50 | 0 | 0 | 1 | 231 | 0 | ЭММсНРиСП | Эксплуатация машин по ТСН-2001.16 |  |  | 231 | 12 | 3 |  | 2 | [7 empty] | 0 | 1 | 0
50 | 0 | 0 | 1 | 204 | 13194.68 | ЗПМ | ЗП машинистов |  |  | 204 | 13 | 3 |  | 2 | [7 empty] | 13194.68 | 1 | 13194.68
50 | 0 | 0 | 1 | 205 | 286924.08 | ОЗП | Основная ЗП рабочих |  |  | 205 | 14 | 3 |  | 2 | [7 empty] | 286924.08 | 1 | 286924.08
50 | 0 | 0 | 1 | 232 | 0 | ОЗПсНРиСП | Основная ЗП рабочих по ТСН-2001.16 |  |  | 232 | 15 | 3 |  | 2 | [7 empty] | 0 | 1 | 0
50 | 0 | 0 | 1 | 214 | 1302112.8 | Строит | Строительные работы с НР и СП |  |  | 214 | 16 | 3 |  | 2 | [7 empty] | 1302112.8 | 1 | 1302112.8
50 | 0 | 0 | 1 | 215 | 0 | Монтаж | Монтажные работы с НР и СП |  |  | 215 | 17 | 3 |  | 2 | [7 empty] | 0 | 1 | 0
50 | 0 | 0 | 1 | 217 | 0 | Прочие | Прочие работы с НР и СП |  |  | 217 | 18 | 3 |  | 2 | [7 empty] | 0 | 1 | 0
50 | 0 | 0 | 1 | 230 | 0 | ПрочиеЗатр | Прочие затраты по ТСН-2001.16 |  |  | 230 | 19 | 3 |  | 2 | [7 empty] | 0 | 1 | 0
50 | 0 | 0 | 1 | 206 | 0 | ВозврМат | Возврат материалов |  |  | 206 | 20 | 3 |  | 2 | [7 empty] | 0 | 1 | 0
50 | 0 | 0 | 1 | 207 | 750.8317 | ТрудСтр | Трудозатраты строителей |  |  | 207 | 21 | 3 |  | -1 | [7 empty] | 750.8317 | 1 | 750.8317
50 | 0 | 0 | 1 | 208 | 21.1194 | ТрудМаш | Трудозатраты машинистов |  |  | 208 | 22 | 3 |  | -1 | [7 empty] | 21.1194 | 1 | 21.1194
50 | 0 | 0 | 1 | 209 | 0 | ТранспМат | Транспорт материалов |  |  | 209 | 23 | 3 |  | 2 | [7 empty] | 0 | 1 | 0
50 | 0 | 0 | 1 | 233 | 1699.45 | Перевозка | Перевозка грузов |  |  | 233 | 24 | 3 |  | 2 | [7 empty] | 1699.45 | 1 | 1699.45
50 | 0 | 0 | 1 | 210 | 293344.5 | НР | Накладные расходы |  |  | 210 | 25 | 3 |  | 2 | [7 empty] | 293344.5 | 1 | 293344.5
50 | 0 | 0 | 1 | 211 | 148126.85 | СмПриб | Сметная прибыль |  |  | 211 | 26 | 3 |  | 2 | [7 empty] | 148126.85 | 1 | 148126.85
50 | 0 | 0 | 1 | 224 | 1302112.8 | Всего | Всего с НР и СП |  |  | 224 | 27 | 3 |  | 2 | [7 empty] | 1302112.8 | 1 | 1302112.8
51 | 1 | 3 | 20 |  | Новая локальная смета | Новая локальная смета | 0 | [6 empty] | 1412196.96 | 887042.83 | 79893.06 | 22569.95 | 445261.07 | 0 | 1166.789 | 35.9751 | 0 | 451508.47 | 231156.59 | [15 empty] | 0 | 0 | 0 | 2097567.76 | 2097567.76 | 0 | 0 | 887042.83 | 887042.83 | 0 | 887042.83 | 0 | 0 | 0 | 0 | 2705.74 | [149 empty] | 0
50 | 0 | 0 | 1 | 201 | 1412196.96 | ПЗ | Прямые затраты |  |  | 201 | 1 | 3 |  | 2 | [7 empty] | 1412196.96 | 1 | 1412196.96
50 | 0 | 0 | 1 | 202 | 887042.83 | СтМатОб | Стоимость материальных ресурсов (всего) |  |  | 202 | 2 | 3 |  | 2 | [7 empty] | 887042.83 | 1 | 887042.83
50 | 0 | 0 | 1 | 222 | 0 | СтМатОбЗак | Стоимость материалов и оборудования заказчика |  |  | 222 | 3 | 3 |  | 2 | [7 empty] | 0 | 1 | 0
50 | 0 | 0 | 1 | 225 | 887042.83 | СтМатОбПод | Стоимость материалов и оборудования подрядчика |  |  | 225 | 4 | 3 |  | 2 | [7 empty] | 887042.83 | 1 | 887042.83
50 | 0 | 0 | 1 | 226 | 887042.83 | СтМат | Стоимость материалов (всего) |  |  | 226 | 5 | 3 |  | 2 | [7 empty] | 887042.83 | 1 | 887042.83
50 | 0 | 0 | 1 | 227 | 0 | СтМатЗак | Стоимость материалов заказчика |  |  | 227 | 6 | 3 |  | 2 | [7 empty] | 0 | 1 | 0
50 | 0 | 0 | 1 | 228 | 887042.83 | СтМатПод | Стоимость материалов подрядчика |  |  | 228 | 7 | 3 |  | 2 | [7 empty] | 887042.83 | 1 | 887042.83
50 | 0 | 0 | 1 | 216 | 0 | Оборуд | Стоимость оборудования (всего) |  |  | 216 | 8 | 3 |  | 2 | [7 empty] | 0 | 1 | 0
50 | 0 | 0 | 1 | 223 | 0 | ОборудЗак | Стоимость оборудования заказчика |  |  | 223 | 9 | 3 |  | 2 | [7 empty] | 0 | 1 | 0
50 | 0 | 0 | 1 | 229 | 0 | ОборудПод | Стоимость оборудования подрядчика |  |  | 229 | 10 | 3 |  | 2 | [7 empty] | 0 | 1 | 0
50 | 0 | 0 | 1 | 203 | 79893.06 | ЭММ | Эксплуатация машин |  |  | 203 | 11 | 3 |  | 2 | [7 empty] | 79893.06 | 1 | 79893.06
50 | 0 | 0 | 1 | 231 | 0 | ЭММсНРиСП | Эксплуатация машин по ТСН-2001.16 |  |  | 231 | 12 | 3 |  | 2 | [7 empty] | 0 | 1 | 0
50 | 0 | 0 | 1 | 204 | 22569.95 | ЗПМ | ЗП машинистов |  |  | 204 | 13 | 3 |  | 2 | [7 empty] | 22569.95 | 1 | 22569.95
50 | 0 | 0 | 1 | 205 | 445261.07 | ОЗП | Основная ЗП рабочих |  |  | 205 | 14 | 3 |  | 2 | [7 empty] | 445261.07 | 1 | 445261.07
50 | 0 | 0 | 1 | 232 | 0 | ОЗПсНРиСП | Основная ЗП рабочих по ТСН-2001.16 |  |  | 232 | 15 | 3 |  | 2 | [7 empty] | 0 | 1 | 0
50 | 0 | 0 | 1 | 214 | 2097567.76 | Строит | Строительные работы с НР и СП |  |  | 214 | 16 | 3 |  | 2 | [7 empty] | 2097567.76 | 1 | 2097567.76
50 | 0 | 0 | 1 | 215 | 0 | Монтаж | Монтажные работы с НР и СП |  |  | 215 | 17 | 3 |  | 2 | [7 empty] | 0 | 1 | 0
50 | 0 | 0 | 1 | 217 | 0 | Прочие | Прочие работы с НР и СП |  |  | 217 | 18 | 3 |  | 2 | [7 empty] | 0 | 1 | 0
50 | 0 | 0 | 1 | 230 | 0 | ПрочиеЗатр | Прочие затраты по ТСН-2001.16 |  |  | 230 | 19 | 3 |  | 2 | [7 empty] | 0 | 1 | 0
50 | 0 | 0 | 1 | 206 | 0 | ВозврМат | Возврат материалов |  |  | 206 | 20 | 3 |  | 2 | [7 empty] | 0 | 1 | 0
50 | 0 | 0 | 1 | 207 | 1166.789 | ТрудСтр | Трудозатраты строителей |  |  | 207 | 21 | 3 |  | -1 | [7 empty] | 1166.789 | 1 | 1166.789
50 | 0 | 0 | 1 | 208 | 35.9751 | ТрудМаш | Трудозатраты машинистов |  |  | 208 | 22 | 3 |  | -1 | [7 empty] | 35.9751 | 1 | 35.9751
50 | 0 | 0 | 1 | 209 | 0 | ТранспМат | Транспорт материалов |  |  | 209 | 23 | 3 |  | 2 | [7 empty] | 0 | 1 | 0
50 | 0 | 0 | 1 | 233 | 2705.74 | Перевозка | Перевозка грузов |  |  | 233 | 24 | 3 |  | 2 | [7 empty] | 2705.74 | 1 | 2705.74
50 | 0 | 0 | 1 | 210 | 451508.47 | НР | Накладные расходы |  |  | 210 | 25 | 3 |  | 2 | [7 empty] | 451508.47 | 1 | 451508.47
50 | 0 | 0 | 1 | 211 | 231156.59 | СмПриб | Сметная прибыль |  |  | 211 | 26 | 3 |  | 2 | [7 empty] | 231156.59 | 1 | 231156.59
50 | 0 | 0 | 1 | 224 | 2097567.76 | Всего | Всего с НР и СП |  |  | 224 | 27 | 3 |  | 2 | [7 empty] | 2097567.76 | 1 | 2097567.76
51 | 268 | 1 | 12 |  | Новый объект | Ремонт кровли здания электроцеха | 0 | [6 empty] | 1412196.96 | 887042.83 | 79893.06 | 22569.95 | 445261.07 | 0 | 1166.789 | 35.9751 | 0 | 451508.47 | 231156.59 | [15 empty] | 0 | 0 | 0 | 2097567.76 | 2097567.76 | 0 | 0 | 887042.83 | 887042.83 | 0 | 887042.83 | 0 | 0 | 0 | 0 | 2705.74 | [149 empty] | 0
50 | 1 | 0 | 1 | 201 | 1412196.96 | ПЗ | Прямые затраты |  |  | 201 | 1 | 1 |  | 2 | [7 empty] | 1412196.96 | 1 | 1412196.96
50 | 1 | 0 | 1 | 202 | 887042.83 | СтМатОб | Стоимость материальных ресурсов (всего) |  |  | 202 | 2 | 1 |  | 2 | [7 empty] | 887042.83 | 1 | 887042.83
50 | 0 | 0 | 1 | 222 | 0 | СтМатОбЗак | Стоимость материалов и оборудования заказчика |  |  | 222 | 3 | 1 |  | 2 | [7 empty] | 0 | 1 | 0
50 | 1 | 0 | 1 | 225 | 887042.83 | СтМатОбПод | Стоимость материалов и оборудования подрядчика |  |  | 225 | 4 | 1 |  | 2 | [7 empty] | 887042.83 | 1 | 887042.83
50 | 1 | 0 | 1 | 226 | 887042.83 | СтМат | Стоимость материалов (всего) |  |  | 226 | 5 | 1 |  | 2 | [7 empty] | 887042.83 | 1 | 887042.83
50 | 0 | 0 | 1 | 227 | 0 | СтМатЗак | Стоимость материалов заказчика |  |  | 227 | 6 | 1 |  | 2 | [7 empty] | 0 | 1 | 0
50 | 1 | 0 | 1 | 228 | 887042.83 | СтМатПод | Стоимость материалов подрядчика |  |  | 228 | 7 | 1 |  | 2 | [7 empty] | 887042.83 | 1 | 887042.83
50 | 0 | 0 | 1 | 216 | 0 | Оборуд | Стоимость оборудования (всего) |  |  | 216 | 8 | 1 |  | 2 | [7 empty] | 0 | 1 | 0
50 | 0 | 0 | 1 | 223 | 0 | ОборудЗак | Стоимость оборудования заказчика |  |  | 223 | 9 | 1 |  | 2 | [7 empty] | 0 | 1 | 0
50 | 0 | 0 | 1 | 229 | 0 | ОборудПод | Стоимость оборудования подрядчика |  |  | 229 | 10 | 1 |  | 2 | [7 empty] | 0 | 1 | 0
50 | 1 | 0 | 1 | 203 | 79893.06 | ЭММ | Эксплуатация машин |  |  | 203 | 11 | 1 |  | 2 | [7 empty] | 79893.06 | 1 | 79893.06
50 | 0 | 0 | 1 | 231 | 0 | ЭММсНРиСП | Эксплуатация машин по ТСН-2001.16 |  |  | 231 | 12 | 3 |  | 2 | [7 empty] | 0 | 1 | 0
50 | 1 | 0 | 1 | 204 | 22569.95 | ЗПМ | ЗП машинистов |  |  | 204 | 13 | 1 |  | 2 | [7 empty] | 22569.95 | 1 | 22569.95
50 | 1 | 0 | 1 | 205 | 445261.07 | ОЗП | Основная ЗП рабочих |  |  | 205 | 14 | 1 |  | 2 | [7 empty] | 445261.07 | 1 | 445261.07
50 | 0 | 0 | 1 | 232 | 0 | ОЗПсНРиСП | Основная ЗП рабочих по ТСН-2001.16 |  |  | 232 | 15 | 3 |  | 2 | [7 empty] | 0 | 1 | 0
50 | 1 | 0 | 1 | 214 | 2097567.76 | Строит | Строительные работы с НР и СП |  |  | 214 | 16 | 1 |  | 2 | [7 empty] | 2097567.76 | 1 | 2097567.76
50 | 0 | 0 | 1 | 215 | 0 | Монтаж | Монтажные работы с НР и СП |  |  | 215 | 17 | 1 |  | 2 | [7 empty] | 0 | 1 | 0
50 | 0 | 0 | 1 | 217 | 0 | Прочие | Прочие работы с НР и СП |  |  | 217 | 18 | 1 |  | 2 | [7 empty] | 0 | 1 | 0
50 | 0 | 0 | 1 | 230 | 0 | ПрочиеЗатр | Прочие затраты по ТСН-2001.16 |  |  | 230 | 19 | 3 |  | 2 | [7 empty] | 0 | 1 | 0
50 | 0 | 0 | 1 | 206 | 0 | ВозврМат | Возврат материалов |  |  | 206 | 20 | 1 |  | 2 | [7 empty] | 0 | 1 | 0
50 | 1 | 0 | 1 | 207 | 1166.789 | ТрудСтр | Трудозатраты строителей |  |  | 207 | 21 | 1 |  | -1 | [7 empty] | 1166.789 | 1 | 1166.789
50 | 1 | 0 | 1 | 208 | 35.9751 | ТрудМаш | Трудозатраты машинистов |  |  | 208 | 22 | 1 |  | -1 | [7 empty] | 35.9751 | 1 | 35.9751
50 | 0 | 0 | 1 | 209 | 0 | ТранспМат | Транспорт материалов |  |  | 209 | 23 | 1 |  | 2 | [7 empty] | 0 | 1 | 0
50 | 1 | 0 | 1 | 233 | 2705.74 | Перевозка | Перевозка грузов |  |  | 233 | 24 | 1 |  | 2 | [7 empty] | 2705.74 | 1 | 2705.74
50 | 1 | 0 | 1 | 210 | 451508.47 | НР | Накладные расходы |  |  | 210 | 25 | 1 |  | 2 | [7 empty] | 451508.47 | 1 | 451508.47
50 | 1 | 0 | 1 | 211 | 231156.59 | СмПриб | Сметная прибыль |  |  | 211 | 26 | 1 |  | 2 | [7 empty] | 231156.59 | 1 | 231156.59
50 | 1 | 0 | 1 | 224 | 2097567.76 | Всего | Всего с НР и СП |  |  | 224 | 27 | 1 |  | 2 | [7 empty] | 2097567.76 | 1 | 2097567.76
50 | 1 | 0 | 2 | 0 | 419513.55 | н | НДС 20% |  |  | 212 | 28 | 0 |  | 2 | [7 empty] | 419513.55 | 1 | 419513.55
50 | 1 | 0 | 2 | 0 | 2517081.31 | в с н | Всего с НДС 20% |  |  | 212 | 29 | 0 |  | 2 | [7 empty] | 2517081.31 | 1 | 2517081.31
61 |  |  |  |  | 1.2 | НДС | Новая переменная
61 |  |  |  |  | 12 | Переменная | Новая переменная
61 |  |  |  |  | 0 | Переменная1 | Новая переменная
70 | 1 |  | 1 | СТР_РЕК | СТРОИТЕЛЬСТВО и РЕКОНСТРУКЦИЯ зданий и сооружений всех назначений | 0 | 0 |  | 1 | 0 |  |  | 0 |  | Строительство и реконструкция
70 | 1 |  | 2 | РЕМ_ЖИЛ | КАП. РЕМ. ЖИЛЫХ И ОБЩЕСТВЕННЫХ ЗДАНИЙ | 0 | 0 |  | 1 | 0 |  |  | 0 |  | Капитальный ремонт жилых и общественных зданий
70 | 1 |  | 3 | РЕМ_ПР | КАП. РЕМ. ПРОИЗВОДСТВЕННЫХ ЗД. и СООРУЖЕНИЙ, НАРУЖНЫХ ИНЖЕНЕРНЫХ СЕТЕЙ, УЛИЦ И ДОРОГ МЕСТНОГО ЗНАЧЕНИЯ, ИНЖ,СООРУЖЕНИЙ ( ГИДРОТЕХ,СООРУЖ, МОСТОВ И ПУТЕПРОВОДОВ И Т.П.) | 1 | 0 |  | 1 | 0 |  |  | 0 |  | Капитальный ремонт прозводственных зданий
70 | 1 |  | 4 | Территория | для территории Российской Федерации, не относящейся к районам Крайнего Севера и приравненным к ним местностям | 1 | 0 |  | 2 | 0 |  |  | 0
70 | 1 |  | 5 | МПРКС | для территории Российской Федерации, относящейся к местностям, приравненным к районам Крайнего Севера | 0 | 0 |  | 2 | 0 |  |  | 0
70 | 1 |  | 6 | РКС | для территории Российской Федерации, относящейся к районам Крайнего Севера | 0 | 0 |  | 2 | 0 |  |  | 0
70 | 1 |  | 7 | СЛЖ | При определении сметной стоимости строительства объектов капитального строительства, относящихся к особо опасным и технически сложным. За исключением АЭС. | 0 | 0 | Для сборников ФЕР ( при производстве работ на технически сложных объектах ): · { СЛЖ } - (вкл.) - работа на сложных объектах (к=1,2 к НР) · { СЛЖ } - (выкл.) - работа на обычных объектах | 0 | 0 |  |  | 0 |  | Сложные объекты
70 | 1 |  | 8 | СТНДРТ | При определении сметной стоимости строительства объектов капитального строительства (за исключением АЭС). | 1 | 0 |  | 5 | 0 |  |  | 0
70 | 1 |  | 9 | АЭС_ПНР | При определении сметной стоимости строительства объектов капитального строительства АЭС. Пусконаладочные работы (за исключением технологического оборудования АЭС). | 0 | 0 |  | 5 | 0 |  |  | 0
70 | 1 |  | 10 | АЭС_ПНР_ТЕХ | При определении сметной стоимости строительства объектов капитального строительства АЭС. Пусконаладочные работы технологического оборудования АЭС. | 0 | 0 | Для сборника ФЕРм -39 и ФЕРМ-08 ( при работах по контролю сварных соединений) : {мАЭС} - ( вкл.) - при выполнении работ по на АЭС (HР=101%; СП= 68%; {мАЭС} - (выкл.) - при выполнении работ на обычных объектах | 5 | 0 |  |  | 0 |  | АЭС
70 | 1 |  | 11 | ОПТ/В | {вкл} - Прокладка МЕЖДУГОРОДНЫХ ВОЛОКОННО-ОПТИЧЕСКИХ ЛИНИЙ (для ФЕРм10, отд. 6 разд.3) {выкл} - Прокладка ГОРОДСКИХ ВОЛОКОННО-ОПТИТЕСКИХ ЛИНИЙ (для ФЕРм10, отд. 6 разд.3) | 0 | 0 | Для сборников ФЕРм-10 ( волоконно-оптические линии связи ): · {М_ГОР_опт} - ( вкл.) - междугородные сети связи ( НР=120% , СП=70% ) · {М_ГОР_опт} - ( выкл.) - городские сети связи ( НР=100%; СП=65%) | 0 | 0 |  |  | 0 |  | Прокладка междугородных в/опт. кабелей
70 | 1 |  | 12 | АВИ | (вкл) - При работах по ДИСПЕТЧЕРЕЗАЦИИ управления движением АВИАТРАНСПОРТОМ {вкл} (монтажные работы ) | 0 | 0 | Для сборников ФЕРм 08;10;11 : · {мАВИА} - (вкл.) - производство монтажных работы по диспетчеризации управления движением авиатранспортном (НР=95%, СП=55%) ; · {мАВИА} - (выкл. ) - при производстве работ на прочих объектах , кром | 0 | 0 |  |  | 0 |  | Диспетчеризация авитранспорта
70 | 1 |  | 13 | ЗАКР | {вкл} - Обслуживающие и сопутстующие работы в тоннелях при производве работ ЗАКРЫТЫМ СПОСОБОМ {выкл} - Обслуживающие и сопутстующие работы в тоннелях при производве работ ОТКРЫТЫМ | 0 | 0 | Для сборника ФЕР -29 ( сопутствующие работы в тоннелях и метро. ): · {ЗАКР} - (вкл.) - при выполнении работ в тоннелях и метро закрытым способом (НР=145% , СП=75%); · {ЗАКР} - (выкл.) - при выполнении работ в тоннелях и метро отк | 0 | 0 |  |  | 0 |  | Производство работ закрытым способом (обслуживающие процессы)
70 | 1 |  | 14 | ГОР | (вкл) - ФЕРм-08, выполнение работ на горнорудных объектах (выкл) - ФЕРм-08, выполнение работ на других объектах | 0 | 0 |  | 0 | 0 |  |  | 0 |  | Выполнение работ на горнорудных объектах
70 | 1 |  | 15 | ОБ_ПР | Объект производственного назначения | 0 | 0 |  | 3 | 0 |  |  | 0
70 | 1 |  | 16 | ОБ_НПР | Объект непроизводственного назначения | 1 | 0 |  | 3 | 0 |  |  | 0
70 | 1 |  | 1 | К_НР_РЕМ | при ремонте жилых и общественных зданий если ( если {РЕМ_ЖИЛ}= [вкл.] | 0.9 | 1 | Для сборников ФЕР и ФЕРмр : · Значение {_МДСрем_НР}= 0,90 - при ремонте зданий жилого и гражданского назначений ( 0,90 к НР) ; · Значение {_МДСрем_НР}= 1,00 - при строительстве и реконструкции объектов всех назначений | 0 | 0 |  |  | 0 |  | п.25
70 | 1 |  | 2 | К_СП_РЕМ | к нормам СП при капитальном ремонте зданий и сооружений всех назначений ( если или {РЕМ_ЖИЛ}=[вкл] , или (РЕМ_ПР}=[вкл] ) | 0.85 | 1 | Для сборников ФЕР и ФЕРмр : · Значение {_МДСрем_СП} = 0.85 - при ремонте зданий всех назначений ( 0,85 к СП); · Значение {_МДСрем_СП} = 1,00 - при строительстве и реконструкции объектов всех назначений | 0 | 0 |  |  | 0 |  | п.16
70 | 1 |  | 3 | К_НР_СЛЖ | При определении сметной стоимости строительства объектов капитального строительства, относящихся к особо опасным и технически сложным. За исключением объектов атомных электрических станций. ( если {СЛЖ} = [вкл] ) | 1.03 | 0 |  | 0 | 0 |  |  | 0 |  | п.27 СЛОЖН
70 | 1 |  | 4 | К_НР_АЭС | При определении сметной стоимости строительства объектов капитального строительства, относящихся к особо опасным и технически сложным. Для объектов атомных электрических станций. ( если {АЭС} = [вкл] ) | 1.15 | 0 |  | 0 | 0 |  |  | 0 |  | п.27 АЭС
70 | 1 |  | 5 | Р_ОКР | Разрядность округления результата расчета НР и СП (с 05.04.2020 - до семи знаков после запятой) | 7 | 0 |  | 0 | 0 |  |  | 0
70 | 1 |  | 6 | Лист_НРиСП |  | 2 | 0 |  | 0 | 0 |  |  | 0
-1
75 | Уровень цен | 2024 | 2 | 0 | 0 | 0 | 1 | 0 | 3 | 0 | 0 | 0 | 145185703 | 1
3 | Индексы за итогом | 14.68 | 8.38 | 13.41 | 45.71 | 45.71 | 1 | 1 | 2 | 45.71 | 14.68 | 14.68 | 8.38 | 1 | 1 | 45.71 | 14.68 | [21 empty] | 145185704
65 |  | 1 | 0 | 245

## SourceObSm
0 | Smeta.RU (495) 974-1589 |  | _OBSM_ |  | 0 | 0 | 0 | Smeta.RU |  | 0 | 31883 | 139239296 | 11 | 6 | 5 | 6
8 | 1 | -1 |  |  |  | АО "Невьянский цементник" | [63 empty] | 0
1 | 53 | 0 |  | 0 | Новый объект | Ремонт кровли здания электроцеха |  | 0 | Ведомость объемов работ | 0 | 0 | 2 |  | 0 | 0 | 0 | 0 | 1 | 0 | [11 empty] | 0 | [5 empty] | Сметные нормы списания | Коды ценников | 0 | 0 | 0 | 0 | 1 | 0 | 2 | 2 | 1 | 0 | 0 | 0 | 0 | 0 | 0 | ФЕР-2020 И9 | Версия 1.7.0 ГСН (ГЭСН, ФЕР) и ТЕР (Методики НР (812/пр, 636/пр, 611/пр) и СП (774/пр и 317/пр) применять с 08.01.2023 г.) | ФЕР-2020 - изменения И9 | ФЕР-2020 - изменения И9 | ФЕР-2020 - изменения И9 | ФЕР-2020 - изменения И9 | Поправки для ГСН (ФЕР) 2020 от 11.09.2022 г И9 (в ред. 557/пр) Капитальный ремонт производственных зданий | 0 | 0 | 17301512 | 9 | ГОСУДАРСТВЕННЫЕ СМЕТНЫЕ НОРМАТИВЫ (ФЕР-2020), утвержденные приказами Минстроя России от 26 декабря 2019 г. № 876/пр (в редакции приказов Минстроя РФ от 30 марта 2020 г. № 172/пр, от 1 июня 2020 г. № 294/пр, от 30 июня 2020 г. № 352/пр, от 20 октября 2020 г. № 636/пр, от 9 февраля 2021 г. № 51/пр, от 24 мая 2021 г. № 321/пр, от 24 июня 2021 г. № 408/пр, от 14 октября 2021 № 746/пр, от 20 декабря 2021 № 962/пр) | ГСН | 44551 | 395 | 0 | 0
22 | 1 | 0 | 145185703 | 0 | 2 | 1
3 | 0 | Новая локальная смета | Новая локальная смета | 2097.57 | 0 | 0 | 0 | 2097.57 | 467.83 | [10 empty] | 0 | 0 | 0 | 1412196.96 | 887042.83 | 0 | 0 | 0 | 79893.06 | 22569.95 | 445261.07 | 2097567.76 | 0 | 0 | 0 | 1166.789 | 35.9751 | 0 | 451508.47 | 231156.59 | 2097567.76
51 |  |  |  | 2097.57 | 0 | 0 | 0 | 2097.57 | 467.83
50 | 1 | 0 | 1 | 201 | 1412196.96 | ПЗ | Прямые затраты |  |  | 201 | 1 | 1 |  | 2
50 | 1 | 0 | 1 | 202 | 887042.83 | СтМатОб | Стоимость материальных ресурсов (всего) |  |  | 202 | 2 | 1 |  | 2
50 | 0 | 0 | 1 | 222 | 0 | СтМатОбЗак | Стоимость материалов и оборудования заказчика |  |  | 222 | 3 | 1 |  | 2
50 | 1 | 0 | 1 | 225 | 887042.83 | СтМатОбПод | Стоимость материалов и оборудования подрядчика |  |  | 225 | 4 | 1 |  | 2
50 | 1 | 0 | 1 | 226 | 887042.83 | СтМат | Стоимость материалов (всего) |  |  | 226 | 5 | 1 |  | 2
50 | 0 | 0 | 1 | 227 | 0 | СтМатЗак | Стоимость материалов заказчика |  |  | 227 | 6 | 1 |  | 2
50 | 1 | 0 | 1 | 228 | 887042.83 | СтМатПод | Стоимость материалов подрядчика |  |  | 228 | 7 | 1 |  | 2
50 | 0 | 0 | 1 | 216 | 0 | Оборуд | Стоимость оборудования (всего) |  |  | 216 | 8 | 1 |  | 2
50 | 0 | 0 | 1 | 223 | 0 | ОборудЗак | Стоимость оборудования заказчика |  |  | 223 | 9 | 1 |  | 2
50 | 0 | 0 | 1 | 229 | 0 | ОборудПод | Стоимость оборудования подрядчика |  |  | 229 | 10 | 1 |  | 2
50 | 1 | 0 | 1 | 203 | 79893.06 | ЭММ | Эксплуатация машин |  |  | 203 | 11 | 1 |  | 2
50 | 0 | 0 | 1 | 231 | 0 | ЭММсНРиСП | Эксплуатация машин по ТСН-2001.16 |  |  | 231 | 12 | 3 |  | 2
50 | 1 | 0 | 1 | 204 | 22569.95 | ЗПМ | ЗП машинистов |  |  | 204 | 13 | 1 |  | 2
50 | 1 | 0 | 1 | 205 | 445261.07 | ОЗП | Основная ЗП рабочих |  |  | 205 | 14 | 1 |  | 2
50 | 0 | 0 | 1 | 232 | 0 | ОЗПсНРиСП | Основная ЗП рабочих по ТСН-2001.16 |  |  | 232 | 15 | 3 |  | 2
50 | 1 | 0 | 1 | 214 | 2097567.76 | Строит | Строительные работы с НР и СП |  |  | 214 | 16 | 1 |  | 2
50 | 0 | 0 | 1 | 215 | 0 | Монтаж | Монтажные работы с НР и СП |  |  | 215 | 17 | 1 |  | 2
50 | 0 | 0 | 1 | 217 | 0 | Прочие | Прочие работы с НР и СП |  |  | 217 | 18 | 1 |  | 2
50 | 0 | 0 | 1 | 230 | 0 | ПрочиеЗатр | Прочие затраты по ТСН-2001.16 |  |  | 230 | 19 | 3 |  | 2
50 | 0 | 0 | 1 | 206 | 0 | ВозврМат | Возврат материалов |  |  | 206 | 20 | 1 |  | 2
50 | 1 | 0 | 1 | 207 | 1166.789 | ТрудСтр | Трудозатраты строителей |  |  | 207 | 21 | 1 |  | -1
50 | 1 | 0 | 1 | 208 | 35.9751 | ТрудМаш | Трудозатраты машинистов |  |  | 208 | 22 | 1 |  | -1
50 | 0 | 0 | 1 | 209 | 0 | ТранспМат | Транспорт материалов |  |  | 209 | 23 | 1 |  | 2
50 | 1 | 0 | 1 | 233 | 2705.74 | Перевозка | Перевозка грузов |  |  | 233 | 24 | 1 |  | 2
50 | 1 | 0 | 1 | 210 | 451508.47 | НР | Накладные расходы |  |  | 210 | 25 | 1 |  | 2
50 | 1 | 0 | 1 | 211 | 231156.59 | СмПриб | Сметная прибыль |  |  | 211 | 26 | 1 |  | 2
50 | 1 | 0 | 1 | 224 | 2097567.76 | Всего | Всего с НР и СП |  |  | 224 | 27 | 1 |  | 2
50 | 1 | 0 | 2 | 0 | 419513.55 | н | НДС 20% |  |  | 212 | 28 | 0 |  | 2
50 | 1 | 0 | 2 | 0 | 2517081.31 | в с н | Всего с НДС 20% |  |  | 212 | 29 | 0 |  | 2
-1
75 | Уровень цен | 2024 | 2 | 0 | 0 | 0 | 1 | 0 | 3 | 0 | 0 | 0 | 145185703 | 1
3 | Индексы за итогом | 14.68 | 8.38 | 13.41 | 45.71 | 45.71 | 1 | 1 | 2 | 45.71 | 14.68 | 14.68 | 8.38 | 1 | 1 | 45.71 | 14.68 |  |  |  |  | 145185704

## SmtRes
29 | 145185703 | 145186574 | 140759935 | 70 | 1 | 1 | 1 | 1-100-20 |  | Затраты труда рабочих (Средний разряд - 2) | 1191 | 1013 | чел.-ч. | чел.-ч. | 1 | 0 | 2031828327 | 15.9 | 0 | 0 | 0 | 356.54 | 0 | 0 | 0 | 7.8 | 1 | 1 | 1 | 45.71 | 4 | 0 | 1 | 1 | 0 | 0 | 15.9 |  | 1 | 2 | 145186575 | 1 | 0 | 1 | 0 | 0 | 0 | 0 | 0 | 0 | 0 | 0 | 0 | 0 | 0 | 0 | 0 | 0 | 0 | 0 | 0 | 0 | 0 | 0 | 0 | 0 | 57.24 | 356.54 | 7.8 | 45.71 | 124.02 | 0 | 0 | 0 | 0 | 20408.35 | 20408.35 | 0 | 0 | 0
29 | 145185703 | 145186574 | 140923081 | 1 | 1 | 1 | 2 | 91.06.03-055 | ФСЭМ-2001, 91.06.03-055 , приказ Минстроя России № 876/пр от 26.12.2019 | Лебедки электрические тяговым усилием 19,62 кН (2 т) | 1367 | 1011 | маш.-ч. | маш.-ч. | 1 | 0 | -1424865896 | 4.6 | 0 | 89.31 | 0 | 0 | 0 | 6.66 | 0 | 0 | 1 | 13.41 | 45.71 | 1 | 4 | 0 | 1 | 1 | 0 | 0 | 4.6 |  | 0 | 2 | 145186576 | 1 | 0 | 2 | 0 | 0 | 0 | 0 | 0 | 0 | 0 | 0 | 0 | 0 | 0 | 0 | 0 | 0 | 0 | 0 | 0 | 0 | 0 | 0 | 0 | 0 | 16.56 | 89.31 | 6.66 | 13.41 | 30.64 | 0 | 0 | 1478.97 | 0 | 0 | 1478.97 | 0 | 0 | 0
29 | 145185703 | 145186574 | 140765020 | 70 | 1 | 1 | 3 | 999-9900 |  | Строительный мусор | 1348 | 1009 | т | т | 1000 | 0 | 2102561428 | 2.18 | 0 | 0 | 0 | 0 | 0 | 0 | 0 | 0 | 8.38 | 1 | 1 | 1 | 4 | 0 | 0 | 1 | 0 | 0 | 2.18 |  | 0 | 2 | 145186577 | 1 | 0 | 3 | 0 | 0 | 0 | 0 | 0 | 0 | 0 | 0 | 0 | 0 | 0 | 0 | 0 | 0 | 0 | 0 | 0 | 0 | 0 | 0 | 0 | 0 | 7.848 | 0 | 0 | 8.38 | 0 | 0 | 0 | 0 | 0 | 0 | 0 | 0 | 0 | 0
30 | 145185703 | 145187278 | 140759985 | 70 | 1 | 1 | 1 | 1-100-32 |  | Затраты труда рабочих (Средний разряд - 3,2) | 1191 | 1013 | чел.-ч. | чел.-ч. | 1 | 0 | 784619160 | 36.455 | 0 | 0 | 0 | 399.51 | 0 | 0 | 0 | 8.74 | 1 | 1 | 1 | 45.71 | 4 | 0 | 1 | 1 | 0 | 0 | 31.7 | )*1,15 | 1 | 2 | 145187279 | 1 | 0 | 4 | 0 | 0 | 0 | 0 | 0 | 0 | 0 | 0 | 0 | 0 | 0 | 0 | 0 | 0 | 0 | 0 | 0 | 0 | 0 | 0 | 0 | 0 | 131.238 | 399.51 | 8.74 | 45.71 | 318.62 | 0 | 0 | 0 | 0 | 52430.89 | 52430.89 | 0 | 0 | 0
30 | 145185703 | 145187278 | 140760225 | 70 | 1 | 1 | 1 | 4-100-00 |  | Затраты труда машинистов | 1191 | 1013 | чел.-ч. | чел.-ч. | 1 | 0 | -1417349443 | 3.6625 | 0 | 0 | 0 | 0 | 0 | 0 | 0 | 0 | 1 | 1 | 45.71 | 1 | 4 | 0 | 1 | 1 | 0 | 0 | 2.93 | )*1,25 | 2 | 2 | 145187280 | 1 | 0 | 5 | 0 | 0 | 0 | 0 | 0 | 0 | 0 | 0 | 0 | 0 | 0 | 0 | 0 | 0 | 0 | 0 | 0 | 0 | 0 | 0 | 0 | 0 | 13.185 | 0 | 0 | 1 | 0 | 0 | 0 | 0 | 0 | 0 | 0 | 0 | 0 | 0
30 | 145185703 | 145187278 | 140922906 | 1 | 1 | 1 | 2 | 91.05.02-005 | ФСЭМ-2001, 91.05.02-005 , приказ Минстроя России № 876/пр от 26.12.2019 | Краны козловые, грузоподъемность 32 т | 1367 | 1011 | маш.-ч. | маш.-ч. | 1 | 0 | -163180553 | 0.05 | 0 | 1612.42 | 704.85 | 0 | 0 | 120.24 | 15.42 | 0 | 1 | 13.41 | 45.71 | 1 | 4 | 0 | 1 | 1 | 0 | 0 | 0.04 | )*1,25 | 0 | 2 | 145187281 | 1 | 0 | 6 | 0 | 0 | 0 | 0 | 0 | 0 | 0 | 0 | 0 | 0 | 0 | 0 | 0 | 0 | 0 | 0 | 0 | 0 | 0 | 0 | 0 | 0 | 0.18 | 1612.42 | 120.24 | 13.41 | 6.01 | 0.78 | 0 | 290.24 | 126.87 | 0 | 290.24 | 0 | 0 | 0
30 | 145185703 | 145187278 | 140922951 | 1 | 1 | 1 | 2 | 91.05.05-015 | ФСЭМ-2001, 91.05.05-015 , приказ Минстроя России № 876/пр от 26.12.2019 | Краны на автомобильном ходу, грузоподъемность 16 т | 1367 | 1011 | маш.-ч. | маш.-ч. | 1 | 0 | -430484415 | 0.2625 | 0 | 1547.51 | 617.09 | 0 | 0 | 115.4 | 13.5 | 0 | 1 | 13.41 | 45.71 | 1 | 4 | 0 | 1 | 1 | 0 | 0 | 0.21 | )*1,25 | 0 | 2 | 145187282 | 1 | 0 | 7 | 0 | 0 | 0 | 0 | 0 | 0 | 0 | 0 | 0 | 0 | 0 | 0 | 0 | 0 | 0 | 0 | 0 | 0 | 0 | 0 | 0 | 0 | 0.945 | 1547.51 | 115.4 | 13.41 | 30.29 | 3.55 | 0 | 1462.4 | 583.15 | 0 | 1462.4 | 0 | 0 | 0
30 | 145185703 | 145187278 | 140922958 | 1 | 1 | 1 | 2 | 91.05.06-008 | ФСЭМ-2001, 91.05.06-008 , приказ Минстроя России № 876/пр от 26.12.2019 | Краны на гусеничном ходу, грузоподъемность 40 т | 1367 | 1011 | маш.-ч. | маш.-ч. | 1 | 0 | -1731906086 | 2.95 | 0 | 2354.26 | 658.22 | 0 | 0 | 175.56 | 14.4 | 0 | 1 | 13.41 | 45.71 | 1 | 4 | 0 | 1 | 1 | 0 | 0 | 2.36 | )*1,25 | 0 | 2 | 145187283 | 1 | 0 | 8 | 0 | 0 | 0 | 0 | 0 | 0 | 0 | 0 | 0 | 0 | 0 | 0 | 0 | 0 | 0 | 0 | 0 | 0 | 0 | 0 | 0 | 0 | 10.62 | 2354.26 | 175.56 | 13.41 | 517.9 | 42.48 | 0 | 25002.24 | 6990.3 | 0 | 25002.24 | 0 | 0 | 0
30 | 145185703 | 145187278 | 140923032 | 1 | 1 | 1 | 2 | 91.06.01-003 | ФСЭМ-2001, 91.06.01-003 , приказ Минстроя России № 876/пр от 26.12.2019 | Домкраты гидравлические, грузоподъемность 63-100 т | 1367 | 1011 | маш.-ч. | маш.-ч. | 1 | 0 | 321316643 | 1.1 | 0 | 12.07 | 0 | 0 | 0 | 0.9 | 0 | 0 | 1 | 13.41 | 45.71 | 1 | 4 | 0 | 1 | 1 | 0 | 0 | 0.88 | )*1,25 | 0 | 2 | 145187284 | 1 | 0 | 9 | 0 | 0 | 0 | 0 | 0 | 0 | 0 | 0 | 0 | 0 | 0 | 0 | 0 | 0 | 0 | 0 | 0 | 0 | 0 | 0 | 0 | 0 | 3.96 | 12.07 | 0.9 | 13.41 | 0.99 | 0 | 0 | 47.8 | 0 | 0 | 47.8 | 0 | 0 | 0
30 | 145185703 | 145187278 | 140923885 | 1 | 1 | 1 | 2 | 91.14.02-001 | ФСЭМ-2001, 91.14.02-001 , приказ Минстроя России № 876/пр от 26.12.2019 | Автомобили бортовые, грузоподъемность до 5 т | 1367 | 1011 | маш.-ч. | маш.-ч. | 1 | 0 | 509054691 | 0.4 | 0 | 881.17 | 530.24 | 0 | 0 | 65.71 | 11.6 | 0 | 1 | 13.41 | 45.71 | 1 | 4 | 0 | 1 | 1 | 0 | 0 | 0.32 | )*1,25 | 0 | 2 | 145187285 | 1 | 0 | 10 | 0 | 0 | 0 | 0 | 0 | 0 | 0 | 0 | 0 | 0 | 0 | 0 | 0 | 0 | 0 | 0 | 0 | 0 | 0 | 0 | 0 | 0 | 1.44 | 881.17 | 65.71 | 13.41 | 26.29 | 4.64 | 0 | 1268.88 | 763.55 | 0 | 1268.88 | 0 | 0 | 0
30 | 145185703 | 145187278 | 140924041 | 1 | 1 | 1 | 2 | 91.17.04-042 | ФСЭМ-2001, 91.17.04-042 , приказ Минстроя России № 876/пр от 26.12.2019 | Аппараты для газовой сварки и резки | 1367 | 1011 | маш.-ч. | маш.-ч. | 1 | 0 | 2077867240 | 2.1 | 0 | 16.09 | 0 | 0 | 0 | 1.2 | 0 | 0 | 1 | 13.41 | 45.71 | 1 | 4 | 0 | 1 | 1 | 0 | 0 | 1.68 | )*1,25 | 0 | 2 | 145187286 | 1 | 0 | 11 | 0 | 0 | 0 | 0 | 0 | 0 | 0 | 0 | 0 | 0 | 0 | 0 | 0 | 0 | 0 | 0 | 0 | 0 | 0 | 0 | 0 | 0 | 7.56 | 16.09 | 1.2 | 13.41 | 2.53 | 0 | 0 | 121.64 | 0 | 0 | 121.64 | 0 | 0 | 0
30 | 145185703 | 145187278 | 140924084 | 1 | 1 | 1 | 2 | 91.17.04-171 | ФСЭМ-2001, 91.17.04-171 , приказ Минстроя России № 876/пр от 26.12.2019 | Преобразователи сварочные номинальным сварочным током 315-500 А | 1367 | 1011 | маш.-ч. | маш.-ч. | 1 | 0 | -1866313122 | 0.2 | 0 | 165.08 | 0 | 0 | 0 | 12.31 | 0 | 0 | 1 | 13.41 | 45.71 | 1 | 4 | 0 | 1 | 1 | 0 | 0 | 0.16 | )*1,25 | 0 | 2 | 145187287 | 1 | 0 | 12 | 0 | 0 | 0 | 0 | 0 | 0 | 0 | 0 | 0 | 0 | 0 | 0 | 0 | 0 | 0 | 0 | 0 | 0 | 0 | 0 | 0 | 0 | 0.72 | 165.08 | 12.31 | 13.41 | 2.46 | 0 | 0 | 118.86 | 0 | 0 | 118.86 | 0 | 0 | 0
30 | 145185703 | 145187278 | 140771005 | 1 | 1 | 1 | 3 | 01.3.02.08-0001 | ФССЦ-2001, 01.3.02.08-0001, приказ Минстроя России № 876/пр от 26.12.2019 | Кислород газообразный технический | 1339 | 1007 | м3 | м3 | 1 | 0 | -1761807714 | 1.4 | 52.12 | 0 | 0 | 0 | 6.22 | 0 | 0 | 0 | 8.38 | 1 | 1 | 1 | 4 | 0 | 1 | 1 | 0 | 0 | 1.4 |  | 0 | 2 | 145187288 | 1 | 0 | 13 | 0 | 0 | 0 | 0 | 0 | 0 | 0 | 0 | 0 | 0 | 0 | 0 | 0 | 0 | 0 | 0 | 0 | 0 | 0 | 0 | 0 | 0 | 5.04 | 52.12 | 6.22 | 8.38 | 8.71 | 0 | 262.68 | 0 | 0 | 0 | 262.68 | 0 | 0 | 0
30 | 145185703 | 145187278 | 140771011 | 1 | 1 | 1 | 3 | 01.3.02.09-0022 | ФССЦ-2001, 01.3.02.09-0022, приказ Минстроя России № 876/пр от 26.12.2019 | Пропан-бутан смесь техническая | 1346 | 1009 | кг | кг | 1 | 0 | -2118006079 | 0.42 | 51.03 | 0 | 0 | 0 | 6.09 | 0 | 0 | 0 | 8.38 | 1 | 1 | 1 | 4 | 0 | 1 | 1 | 0 | 0 | 0.42 |  | 0 | 2 | 145187289 | 1 | 0 | 14 | 0 | 0 | 0 | 0 | 0 | 0 | 0 | 0 | 0 | 0 | 0 | 0 | 0 | 0 | 0 | 0 | 0 | 0 | 0 | 0 | 0 | 0 | 1.512 | 51.03 | 6.09 | 8.38 | 2.56 | 0 | 77.16 | 0 | 0 | 0 | 77.16 | 0 | 0 | 0
30 | 145185703 | 145187278 | 140773776 | 1 | 1 | 1 | 3 | 01.7.11.07-0032 | ФССЦ-2001, 01.7.11.07-0032, приказ Минстроя России № 876/пр от 26.12.2019 | Электроды сварочные Э42, диаметр 4 мм | 1348 | 1009 | т | т | 1000 | 0 | 1163323608 | 0.00061 | 86439.78 | 0 | 0 | 0 | 10315.01 | 0 | 0 | 0 | 8.38 | 1 | 1 | 1 | 4 | 0 | 1 | 1 | 0 | 0 | 0.00061 |  | 0 | 2 | 145187290 | 1 | 0 | 15 | 0 | 0 | 0 | 0 | 0 | 0 | 0 | 0 | 0 | 0 | 0 | 0 | 0 | 0 | 0 | 0 | 0 | 0 | 0 | 0 | 0 | 0 | 0.002196 | 86439.78 | 10315.01 | 8.38 | 6.29 | 0 | 189.82 | 0 | 0 | 0 | 189.82 | 0 | 0 | 0
30 | 145185703 | 145187278 | 140775017 | 1 | 1 | 1 | 3 | 01.7.15.03-0042 | ФССЦ-2001, 01.7.15.03-0042, приказ Минстроя России № 876/пр от 26.12.2019 | Болты с гайками и шайбами строительные | 1346 | 1009 | кг | кг | 1 | 0 | -1864341761 | 2.2 | 75.76 | 0 | 0 | 0 | 9.04 | 0 | 0 | 0 | 8.38 | 1 | 1 | 1 | 4 | 0 | 1 | 1 | 0 | 0 | 2.2 |  | 0 | 2 | 145187291 | 1 | 0 | 16 | 0 | 0 | 0 | 0 | 0 | 0 | 0 | 0 | 0 | 0 | 0 | 0 | 0 | 0 | 0 | 0 | 0 | 0 | 0 | 0 | 0 | 0 | 7.92 | 75.76 | 9.04 | 8.38 | 19.89 | 0 | 600.02 | 0 | 0 | 0 | 600.02 | 0 | 0 | 0
30 | 145185703 | 145187278 | 140776229 | 1 | 1 | 1 | 3 | 01.7.20.08-0071 | ФССЦ-2001, 01.7.20.08-0071, приказ Минстроя России № 876/пр от 26.12.2019 | Канат пеньковый пропитанный | 1348 | 1009 | т | т | 1000 | 0 | -1671348935 | 0.00015 | 317602 | 0 | 0 | 0 | 37900 | 0 | 0 | 0 | 8.38 | 1 | 1 | 1 | 4 | 0 | 1 | 1 | 0 | 0 | 0.00015 |  | 0 | 2 | 145187292 | 1 | 0 | 17 | 0 | 0 | 0 | 0 | 0 | 0 | 0 | 0 | 0 | 0 | 0 | 0 | 0 | 0 | 0 | 0 | 0 | 0 | 0 | 0 | 0 | 0 | 0.00054 | 317602 | 37900 | 8.38 | 5.69 | 0 | 171.51 | 0 | 0 | 0 | 171.51 | 0 | 0 | 0
30 | 145185703 | 145187278 | 140789856 | 1 | 1 | 1 | 3 | 07.2.07.12-0020 | ФССЦ-2001, 07.2.07.12-0020, приказ Минстроя России № 876/пр от 26.12.2019 | Элементы конструктивные зданий и сооружений с преобладанием горячекатаных профилей, средняя масса сборочной единицы от 0,1 до 0,5 т | 1348 | 1009 | т | т | 1000 | 0 | -1915778085 | 0.011 | 64626.56 | 0 | 0 | 0 | 7712 | 0 | 0 | 0 | 8.38 | 1 | 1 | 1 | 4 | 0 | 1 | 1 | 0 | 0 | 0.011 |  | 0 | 2 | 145187293 | 1 | 0 | 18 | 0 | 0 | 0 | 0 | 0 | 0 | 0 | 0 | 0 | 0 | 0 | 0 | 0 | 0 | 0 | 0 | 0 | 0 | 0 | 0 | 0 | 0 | 0.0396 | 64626.56 | 7712 | 8.38 | 84.83 | 0 | 2559.21 | 0 | 0 | 0 | 2559.21 | 0 | 0 | 0
30 | 145185703 | 145187278 | 140762187 | 70 | 1 | 1 | 3 | 08.1.02.25 |  | Крепежные детали для крепления профилированного настила к несущим конструкциям | 1348 | 1009 | т | т | 1000 | 0 | 2140265389 | 0 | 0 | 0 | 0 | 0 | 0 | 0 | 0 | 0 | 8.38 | 1 | 1 | 1 | 4 | 1 | 0 | 1 | 0 | 0 | 0 |  | 0 | 2 | 145187294 | 1 | 0 | 19 | 0 | 0 | 0 | 0 | 0 | 0 | 0 | 0 | 0 | 0 | 0 | 0 | 0 | 0 | 0 | 0 | 0 | 0 | 0 | 0 | 0 | 0 | 0 | 0 | 0 | 8.38 | 0 | 0 | 0 | 0 | 0 | 0 | 0 | 0 | 0 | 0
30 | 145185703 | 145187278 | 140791984 | 1 | 1 | 1 | 3 | 08.2.02.11-0007 | ФССЦ-2001, 08.2.02.11-0007, приказ Минстроя России № 876/пр от 26.12.2019 | Канат двойной свивки ТК, конструкции 6х19(1+6+12)+1 о.с., оцинкованный, из проволок марки В, маркировочная группа 1770 н/мм2, диаметр 5,5 мм | 1302 | 1003 | 10 м | 10 м | 10 | 0 | 581091037 | 0.016 | 421.01 | 0 | 0 | 0 | 50.24 | 0 | 0 | 0 | 8.38 | 1 | 1 | 1 | 4 | 0 | 1 | 1 | 0 | 0 | 0.016 |  | 0 | 2 | 145187295 | 1 | 0 | 20 | 0 | 0 | 0 | 0 | 0 | 0 | 0 | 0 | 0 | 0 | 0 | 0 | 0 | 0 | 0 | 0 | 0 | 0 | 0 | 0 | 0 | 0 | 0.0576 | 421.01 | 50.24 | 8.38 | 0.8 | 0 | 24.25 | 0 | 0 | 0 | 24.25 | 0 | 0 | 0
30 | 145185703 | 145187278 | 140792339 | 1 | 1 | 1 | 3 | 08.3.03.06-0002 | ФССЦ-2001, 08.3.03.06-0002, приказ Минстроя России № 876/пр от 26.12.2019 | Проволока горячекатаная в мотках, диаметр 6,3-6,5 мм | 1348 | 1009 | т | т | 1000 | 0 | -120483918 | 4e-05 | 37334.58 | 0 | 0 | 0 | 4455.2 | 0 | 0 | 0 | 8.38 | 1 | 1 | 1 | 4 | 0 | 1 | 1 | 0 | 0 | 4e-05 |  | 0 | 2 | 145187296 | 1 | 0 | 21 | 0 | 0 | 0 | 0 | 0 | 0 | 0 | 0 | 0 | 0 | 0 | 0 | 0 | 0 | 0 | 0 | 0 | 0 | 0 | 0 | 0 | 0 | 0.000144 | 37334.58 | 4455.2 | 8.38 | 0.18 | 0 | 5.38 | 0 | 0 | 0 | 5.38 | 0 | 0 | 0
30 | 145185703 | 145187278 | 140762343 | 70 | 1 | 1 | 3 | 08.3.09.05 |  | Стальной гнутый профиль (профилированный настил) | 1348 | 1009 | т | т | 1000 | 0 | -2026878615 | 0 | 0 | 0 | 0 | 0 | 0 | 0 | 0 | 0 | 8.38 | 1 | 1 | 1 | 4 | 1 | 0 | 1 | 0 | 0 | 0 |  | 0 | 2 | 145187297 | 1 | 0 | 22 | 0 | 0 | 0 | 0 | 0 | 0 | 0 | 0 | 0 | 0 | 0 | 0 | 0 | 0 | 0 | 0 | 0 | 0 | 0 | 0 | 0 | 0 | 0 | 0 | 0 | 8.38 | 0 | 0 | 0 | 0 | 0 | 0 | 0 | 0 | 0 | 0
30 | 145185703 | 145187278 | 140793072 | 1 | 1 | 1 | 3 | 08.3.11.01-0091 | ФССЦ-2001, 08.3.11.01-0091, приказ Минстроя России № 876/пр от 26.12.2019 | Швеллеры № 40, марка стали Ст0 | 1348 | 1009 | т | т | 1000 | 0 | 834877976 | 0.00297 | 41229.6 | 0 | 0 | 0 | 4920 | 0 | 0 | 0 | 8.38 | 1 | 1 | 1 | 4 | 0 | 1 | 1 | 0 | 0 | 0.00297 |  | 0 | 2 | 145187298 | 1 | 0 | 23 | 0 | 0 | 0 | 0 | 0 | 0 | 0 | 0 | 0 | 0 | 0 | 0 | 0 | 0 | 0 | 0 | 0 | 0 | 0 | 0 | 0 | 0 | 0.010692 | 41229.6 | 4920 | 8.38 | 14.61 | 0 | 440.83 | 0 | 0 | 0 | 440.83 | 0 | 0 | 0
30 | 145185703 | 145187278 | 140796351 | 1 | 1 | 1 | 3 | 11.1.03.01-0077 | ФССЦ-2001, 11.1.03.01-0077, приказ Минстроя России № 876/пр от 26.12.2019 | Бруски обрезные, хвойных пород, длина 4-6,5 м, ширина 75-150 мм, толщина 40-75 мм, сорт I | 1339 | 1007 | м3 | м3 | 1 | 0 | 1758287014 | 0.0013 | 14246 | 0 | 0 | 0 | 1700 | 0 | 0 | 0 | 8.38 | 1 | 1 | 1 | 4 | 0 | 1 | 1 | 0 | 0 | 0.0013 |  | 0 | 2 | 145187299 | 1 | 0 | 24 | 0 | 0 | 0 | 0 | 0 | 0 | 0 | 0 | 0 | 0 | 0 | 0 | 0 | 0 | 0 | 0 | 0 | 0 | 0 | 0 | 0 | 0 | 0.00468 | 14246 | 1700 | 8.38 | 2.21 | 0 | 66.67 | 0 | 0 | 0 | 66.67 | 0 | 0 | 0
30 | 145185703 | 145187278 | 140804058 | 1 | 1 | 1 | 3 | 14.4.01.01-0003 | ФССЦ-2001, 14.4.01.01-0003, приказ Минстроя России № 876/пр от 26.12.2019 | Грунтовка ГФ-021 | 1348 | 1009 | т | т | 1000 | 0 | 264248573 | 0.00047 | 130895.6 | 0 | 0 | 0 | 15620 | 0 | 0 | 0 | 8.38 | 1 | 1 | 1 | 4 | 0 | 1 | 1 | 0 | 0 | 0.00047 |  | 0 | 2 | 145187300 | 1 | 0 | 25 | 0 | 0 | 0 | 0 | 0 | 0 | 0 | 0 | 0 | 0 | 0 | 0 | 0 | 0 | 0 | 0 | 0 | 0 | 0 | 0 | 0 | 0 | 0.001692 | 130895.6 | 15620 | 8.38 | 7.34 | 0 | 221.48 | 0 | 0 | 0 | 221.48 | 0 | 0 | 0
30 | 145185703 | 145187278 | 140805182 | 1 | 1 | 1 | 3 | 14.5.09.07-0030 | ФССЦ-2001, 14.5.09.07-0030, приказ Минстроя России № 876/пр от 26.12.2019 | Растворитель Р-4 | 1346 | 1009 | кг | кг | 1 | 0 | -1449230318 | 0.09 | 78.94 | 0 | 0 | 0 | 9.42 | 0 | 0 | 0 | 8.38 | 1 | 1 | 1 | 4 | 0 | 1 | 1 | 0 | 0 | 0.09 |  | 0 | 2 | 145187301 | 1 | 0 | 26 | 0 | 0 | 0 | 0 | 0 | 0 | 0 | 0 | 0 | 0 | 0 | 0 | 0 | 0 | 0 | 0 | 0 | 0 | 0 | 0 | 0 | 0 | 0.324 | 78.94 | 9.42 | 8.38 | 0.85 | 0 | 25.58 | 0 | 0 | 0 | 25.58 | 0 | 0 | 0
33 | 145185703 | 145196886 | 140759979 | 70 | 1 | 1 | 1 | 1-100-30 |  | Затраты труда рабочих (Средний разряд - 3) | 1191 | 1013 | чел.-ч. | чел.-ч. | 1 | 0 | 1049124552 | 111.78 | 0 | 0 | 0 | 389.91 | 0 | 0 | 0 | 8.53 | 1 | 1 | 1 | 45.71 | 4 | 0 | 1 | 1 | 0 | 0 | 97.2 | )*1,15 | 1 | 2 | 145196887 | 1 | 0 | 27 | 0 | 0 | 0 | 0 | 0 | 0 | 0 | 0 | 0 | 0 | 0 | 0 | 0 | 0 | 0 | 0 | 0 | 0 | 0 | 0 | 0 | 0 | 25.0387 | 389.91 | 8.53 | 45.71 | 953.49 | 0 | 0 | 0 | 0 | 9762.85 | 9762.85 | 0 | 0 | 0
33 | 145185703 | 145196886 | 140760225 | 70 | 1 | 1 | 1 | 4-100-00 |  | Затраты труда машинистов | 1191 | 1013 | чел.-ч. | чел.-ч. | 1 | 0 | -1417349443 | 0.3375 | 0 | 0 | 0 | 0 | 0 | 0 | 0 | 0 | 1 | 1 | 45.71 | 1 | 4 | 0 | 1 | 1 | 0 | 0 | 0.27 | )*1,25 | 2 | 2 | 145196888 | 1 | 0 | 28 | 0 | 0 | 0 | 0 | 0 | 0 | 0 | 0 | 0 | 0 | 0 | 0 | 0 | 0 | 0 | 0 | 0 | 0 | 0 | 0 | 0 | 0 | 0.0756 | 0 | 0 | 1 | 0 | 0 | 0 | 0 | 0 | 0 | 0 | 0 | 0 | 0
33 | 145185703 | 145196886 | 140922893 | 1 | 1 | 1 | 2 | 91.05.01-017 | ФСЭМ-2001, 91.05.01-017 , приказ Минстроя России № 876/пр от 26.12.2019 | Краны башенные, грузоподъемность 8 т | 1367 | 1011 | маш.-ч. | маш.-ч. | 1 | 0 | -130837057 | 0.25 | 0 | 1158.62 | 617.09 | 0 | 0 | 86.4 | 13.5 | 0 | 1 | 13.41 | 45.71 | 1 | 4 | 0 | 1 | 1 | 0 | 0 | 0.2 | )*1,25 | 0 | 2 | 145196889 | 1 | 0 | 29 | 0 | 0 | 0 | 0 | 0 | 0 | 0 | 0 | 0 | 0 | 0 | 0 | 0 | 0 | 0 | 0 | 0 | 0 | 0 | 0 | 0 | 0 | 0.056 | 1158.62 | 86.4 | 13.41 | 21.6 | 3.38 | 0 | 64.88 | 34.56 | 0 | 64.88 | 0 | 0 | 0
33 | 145185703 | 145196886 | 140923885 | 1 | 1 | 1 | 2 | 91.14.02-001 | ФСЭМ-2001, 91.14.02-001 , приказ Минстроя России № 876/пр от 26.12.2019 | Автомобили бортовые, грузоподъемность до 5 т | 1367 | 1011 | маш.-ч. | маш.-ч. | 1 | 0 | 509054691 | 0.0875 | 0 | 881.17 | 530.24 | 0 | 0 | 65.71 | 11.6 | 0 | 1 | 13.41 | 45.71 | 1 | 4 | 0 | 1 | 1 | 0 | 0 | 0.07 | )*1,25 | 0 | 2 | 145196890 | 1 | 0 | 30 | 0 | 0 | 0 | 0 | 0 | 0 | 0 | 0 | 0 | 0 | 0 | 0 | 0 | 0 | 0 | 0 | 0 | 0 | 0 | 0 | 0 | 0 | 0.0196 | 881.17 | 65.71 | 13.41 | 5.75 | 1.01 | 0 | 17.27 | 10.39 | 0 | 17.27 | 0 | 0 | 0
33 | 145185703 | 145196886 | 140775136 | 1 | 1 | 1 | 3 | 01.7.15.06-0146 | ФССЦ-2001, 01.7.15.06-0146, приказ Минстроя России № 876/пр от 26.12.2019 | Гвозди толевые круглые, размер 3,0x40 мм | 1348 | 1009 | т | т | 1000 | 0 | -384732532 | 0 | 71020.5 | 0 | 0 | 0 | 8475 | 0 | 0 | 0 | 8.38 | 1 | 1 | 1 | 4 | 0 | 1 | 1 | 0 | 0 | 0.004 | *0 | 0 | 2 | 145196891 | 1 | 0 | 31 | 0 | 0 | 0 | 0 | 0 | 0 | 0 | 0 | 0 | 0 | 0 | 0 | 0 | 0 | 0 | 0 | 0 | 0 | 0 | 0 | 0 | 0 | 0 | 71020.5 | 8475 | 8.38 | 0 | 0 | 0 | 0 | 0 | 0 | 0 | 0 | 0 | 0
33 | 145185703 | 145196886 | 140792325 | 1 | 1 | 1 | 3 | 08.3.03.05-0002 | ФССЦ-2001, 08.3.03.05-0002, приказ Минстроя России № 876/пр от 26.12.2019 | Проволока канатная оцинкованная, диаметр 3 мм | 1348 | 1009 | т | т | 1000 | 0 | -581832824 | 0 | 68632.2 | 0 | 0 | 0 | 8190 | 0 | 0 | 0 | 8.38 | 1 | 1 | 1 | 4 | 0 | 1 | 1 | 0 | 0 | 0.012 | *0 | 0 | 2 | 145196892 | 1 | 0 | 32 | 0 | 0 | 0 | 0 | 0 | 0 | 0 | 0 | 0 | 0 | 0 | 0 | 0 | 0 | 0 | 0 | 0 | 0 | 0 | 0 | 0 | 0 | 0 | 68632.2 | 8190 | 8.38 | 0 | 0 | 0 | 0 | 0 | 0 | 0 | 0 | 0 | 0
33 | 145185703 | 145196886 | 140792570 | 1 | 1 | 1 | 3 | 08.3.05.05-0051 | ФССЦ-2001, 08.3.05.05-0051, приказ Минстроя России № 876/пр от 26.12.2019 | Сталь листовая оцинкованная, толщина 0,5 мм | 1348 | 1009 | т | т | 1000 | 0 | -509681559 | 0 | 93856 | 0 | 0 | 0 | 11200 | 0 | 0 | 0 | 8.38 | 1 | 1 | 1 | 4 | 0 | 1 | 1 | 0 | 0 | 0.57 | *0 | 0 | 2 | 145196893 | 1 | 0 | 33 | 0 | 0 | 0 | 0 | 0 | 0 | 0 | 0 | 0 | 0 | 0 | 0 | 0 | 0 | 0 | 0 | 0 | 0 | 0 | 0 | 0 | 0 | 0 | 93856 | 11200 | 8.38 | 0 | 0 | 0 | 0 | 0 | 0 | 0 | 0 | 0 | 0
37 | 145185703 | 145196922 | 140759979 | 70 | 1 | 1 | 1 | 1-100-30 |  | Затраты труда рабочих (Средний разряд - 3) | 1191 | 1013 | чел.-ч. | чел.-ч. | 1 | 0 | 1049124552 | 31.97 | 0 | 0 | 0 | 389.91 | 0 | 0 | 0 | 8.53 | 1 | 1 | 1 | 45.71 | 4 | 0 | 1 | 1 | 0 | 0 | 27.8 | )*1,15 | 1 | 2 | 145196923 | 1 | 0 | 34 | 0 | 0 | 0 | 0 | 0 | 0 | 0 | 0 | 0 | 0 | 0 | 0 | 0 | 0 | 0 | 0 | 0 | 0 | 0 | 0 | 0 | 0 | 15.985 | 389.91 | 8.53 | 45.71 | 272.7 | 0 | 0 | 0 | 0 | 6232.71 | 6232.71 | 0 | 0 | 0
37 | 145185703 | 145196922 | 140760225 | 70 | 1 | 1 | 1 | 4-100-00 |  | Затраты труда машинистов | 1191 | 1013 | чел.-ч. | чел.-ч. | 1 | 0 | -1417349443 | 0.3125 | 0 | 0 | 0 | 0 | 0 | 0 | 0 | 0 | 1 | 1 | 45.71 | 1 | 4 | 0 | 1 | 1 | 0 | 0 | 0.25 | )*1,25 | 2 | 2 | 145196924 | 1 | 0 | 35 | 0 | 0 | 0 | 0 | 0 | 0 | 0 | 0 | 0 | 0 | 0 | 0 | 0 | 0 | 0 | 0 | 0 | 0 | 0 | 0 | 0 | 0 | 0.15625 | 0 | 0 | 1 | 0 | 0 | 0 | 0 | 0 | 0 | 0 | 0 | 0 | 0
37 | 145185703 | 145196922 | 140922893 | 1 | 1 | 1 | 2 | 91.05.01-017 | ФСЭМ-2001, 91.05.01-017 , приказ Минстроя России № 876/пр от 26.12.2019 | Краны башенные, грузоподъемность 8 т | 1367 | 1011 | маш.-ч. | маш.-ч. | 1 | 0 | -130837057 | 0.1375 | 0 | 1158.62 | 617.09 | 0 | 0 | 86.4 | 13.5 | 0 | 1 | 13.41 | 45.71 | 1 | 4 | 0 | 1 | 1 | 0 | 0 | 0.11 | )*1,25 | 0 | 2 | 145196925 | 1 | 0 | 36 | 0 | 0 | 0 | 0 | 0 | 0 | 0 | 0 | 0 | 0 | 0 | 0 | 0 | 0 | 0 | 0 | 0 | 0 | 0 | 0 | 0 | 0 | 0.06875 | 1158.62 | 86.4 | 13.41 | 11.88 | 1.86 | 0 | 79.66 | 42.42 | 0 | 79.66 | 0 | 0 | 0
37 | 145185703 | 145196922 | 140922951 | 1 | 1 | 1 | 2 | 91.05.05-015 | ФСЭМ-2001, 91.05.05-015 , приказ Минстроя России № 876/пр от 26.12.2019 | Краны на автомобильном ходу, грузоподъемность 16 т | 1367 | 1011 | маш.-ч. | маш.-ч. | 1 | 0 | -430484415 | 0.0625 | 0 | 1547.51 | 617.09 | 0 | 0 | 115.4 | 13.5 | 0 | 1 | 13.41 | 45.71 | 1 | 4 | 0 | 1 | 1 | 0 | 0 | 0.05 | )*1,25 | 0 | 2 | 145196926 | 1 | 0 | 37 | 0 | 0 | 0 | 0 | 0 | 0 | 0 | 0 | 0 | 0 | 0 | 0 | 0 | 0 | 0 | 0 | 0 | 0 | 0 | 0 | 0 | 0 | 0.03125 | 1547.51 | 115.4 | 13.41 | 7.21 | 0.85 | 0 | 48.36 | 19.28 | 0 | 48.36 | 0 | 0 | 0
37 | 145185703 | 145196922 | 140923885 | 1 | 1 | 1 | 2 | 91.14.02-001 | ФСЭМ-2001, 91.14.02-001 , приказ Минстроя России № 876/пр от 26.12.2019 | Автомобили бортовые, грузоподъемность до 5 т | 1367 | 1011 | маш.-ч. | маш.-ч. | 1 | 0 | 509054691 | 0.1125 | 0 | 881.17 | 530.24 | 0 | 0 | 65.71 | 11.6 | 0 | 1 | 13.41 | 45.71 | 1 | 4 | 0 | 1 | 1 | 0 | 0 | 0.09 | )*1,25 | 0 | 2 | 145196927 | 1 | 0 | 38 | 0 | 0 | 0 | 0 | 0 | 0 | 0 | 0 | 0 | 0 | 0 | 0 | 0 | 0 | 0 | 0 | 0 | 0 | 0 | 0 | 0 | 0 | 0.05625 | 881.17 | 65.71 | 13.41 | 7.39 | 1.3 | 0 | 49.57 | 29.83 | 0 | 49.57 | 0 | 0 | 0
37 | 145185703 | 145196922 | 140775112 | 1 | 1 | 1 | 3 | 01.7.15.06-0094 | ФССЦ-2001, 01.7.15.06-0094, приказ Минстроя России № 876/пр от 26.12.2019 | Гвозди проволочные оцинкованные для асбестоцементной кровли, размер 4,5x120 мм | 1348 | 1009 | т | т | 1000 | 0 | 1225468366 | 0.0038 | 100375.64 | 0 | 0 | 0 | 11978 | 0 | 0 | 0 | 8.38 | 1 | 1 | 1 | 4 | 0 | 1 | 1 | 0 | 0 | 0.0038 |  | 0 | 2 | 145196928 | 1 | 0 | 39 | 0 | 0 | 0 | 0 | 0 | 0 | 0 | 0 | 0 | 0 | 0 | 0 | 0 | 0 | 0 | 0 | 0 | 0 | 0 | 0 | 0 | 0 | 0.0019 | 100375.64 | 11978 | 8.38 | 45.52 | 0 | 190.71 | 0 | 0 | 0 | 190.71 | 0 | 0 | 0
37 | 145185703 | 145196922 | 140790840 | 1 | 1 | 1 | 3 | 08.1.02.11-0013 | ФССЦ-2001, 08.1.02.11-0013, приказ Минстроя России № 876/пр от 26.12.2019 | Поковки оцинкованные, масса 2,825 кг | 1348 | 1009 | т | т | 1000 | 0 | 1175875667 | 0.169 | 66847.26 | 0 | 0 | 0 | 7977 | 0 | 0 | 0 | 8.38 | 1 | 1 | 1 | 4 | 0 | 1 | 1 | 0 | 0 | 0.169 |  | 0 | 2 | 145196929 | 1 | 0 | 40 | 0 | 0 | 0 | 0 | 0 | 0 | 0 | 0 | 0 | 0 | 0 | 0 | 0 | 0 | 0 | 0 | 0 | 0 | 0 | 0 | 0 | 0 | 0.0845 | 66847.26 | 7977 | 8.38 | 1348.11 | 0 | 5648.59 | 0 | 0 | 0 | 5648.59 | 0 | 0 | 0
37 | 145185703 | 145196922 | 140792570 | 1 | 1 | 1 | 3 | 08.3.05.05-0051 | ФССЦ-2001, 08.3.05.05-0051, приказ Минстроя России № 876/пр от 26.12.2019 | Сталь листовая оцинкованная, толщина 0,5 мм | 1348 | 1009 | т | т | 1000 | 1 | -509681559 | -0.33 | 93856 | 0 | 0 | 0 | 11200 | 0 | 0 | 0 | 8.38 | 1 | 1 | 1 | 4 | 0 | 1 | 1 | 0 | 0 | -0.33 |  | 0 | 2 | 145196930 | 1 | 6144 | 41 | 0 | 0 | 0 | 0 | 0 | 0 | 0 | 0 | 0 | 0 | 0 | 0 | 0 | 0 | 0 | 0 | 0 | 0 | 0 | 0 | 0 | 0 | -0.165 | 93856 | 11200 | 8.38 | -3696 | 0 | -15486.24 | 0 | 0 | 0 | -15486.24 | 0 | 0 | 0
42 | 145185703 | 145196999 | 140760031 | 70 | 1 | 1 | 1 | 1-100-40 |  | Затраты труда рабочих (Средний разряд - 4) | 1191 | 1013 | чел.-ч. | чел.-ч. | 1 | 0 | -1111239348 | 0.138 | 0 | 0 | 0 | 439.73 | 0 | 0 | 0 | 9.62 | 1 | 1 | 1 | 45.71 | 4 | 0 | 1 | 1 | 0 | 0 | 0.12 | )*1,15 | 1 | 2 | 145197000 | 1 | 0 | 42 | 0 | 0 | 0 | 0 | 0 | 0 | 0 | 0 | 0 | 0 | 0 | 0 | 0 | 0 | 0 | 0 | 0 | 0 | 0 | 0 | 0 | 0 | 6.003 | 439.73 | 9.62 | 45.71 | 1.32 | 0 | 0 | 0 | 0 | 2639.7 | 2639.7 | 0 | 0 | 0
42 | 145185703 | 145196999 | 140775147 | 1 | 1 | 1 | 3 | 01.7.15.07-0010 | ФССЦ-2001, 01.7.15.07-0010, приказ Минстроя России № 876/пр от 26.12.2019 | Дюбели пластмассовые с шурупами, размер 10x50 мм | 1425 | 1013 | 100 ШТ | 100 ШТ | 1 | 0 | 1791993213 | 0.2 | 326.82 | 0 | 0 | 0 | 39 | 0 | 0 | 0 | 8.38 | 1 | 1 | 1 | 4 | 0 | 1 | 1 | 0 | 0 | 0.2 |  | 0 | 2 | 145197001 | 1 | 0 | 43 | 0 | 0 | 0 | 0 | 0 | 0 | 0 | 0 | 0 | 0 | 0 | 0 | 0 | 0 | 0 | 0 | 0 | 0 | 0 | 0 | 0 | 0 | 8.7 | 326.82 | 39 | 8.38 | 7.8 | 0 | 2843.33 | 0 | 0 | 0 | 2843.33 | 0 | 0 | 0
42 | 145185703 | 145196999 | 140762129 | 70 | 1 | 1 | 3 | 08.1.02.07 |  | Труба водосточная | 1301 | 1003 | м | м | 1 | 0 | -105719074 | 1 | 0 | 0 | 0 | 0 | 0 | 0 | 0 | 0 | 8.38 | 1 | 1 | 1 | 4 | 0 | 0 | 1 | 0 | 0 | 1 |  | 0 | 2 | 145197002 | 1 | 0 | 44 | 0 | 0 | 0 | 0 | 0 | 0 | 0 | 0 | 0 | 0 | 0 | 0 | 0 | 0 | 0 | 0 | 0 | 0 | 0 | 0 | 0 | 0 | 43.5 | 0 | 0 | 8.38 | 0 | 0 | 0 | 0 | 0 | 0 | 0 | 0 | 0 | 0
42 | 145185703 | 145196999 | 140762174 | 70 | 1 | 1 | 3 | 08.1.02.22 |  | Изделия для водосточных труб | 1371 | 1013 | ШТ | ШТ | 1 | 0 | -2098852436 | 2 | 0 | 0 | 0 | 0 | 0 | 0 | 0 | 0 | 8.38 | 1 | 1 | 1 | 4 | 0 | 0 | 1 | 0 | 0 | 2 |  | 0 | 2 | 145197003 | 1 | 0 | 45 | 0 | 0 | 0 | 0 | 0 | 0 | 0 | 0 | 0 | 0 | 0 | 0 | 0 | 0 | 0 | 0 | 0 | 0 | 0 | 0 | 0 | 0 | 87 | 0 | 0 | 8.38 | 0 | 0 | 0 | 0 | 0 | 0 | 0 | 0 | 0 | 0
46 | 145185703 | 145197018 | 140760031 | 70 | 1 | 1 | 1 | 1-100-40 |  | Затраты труда рабочих (Средний разряд - 4) | 1191 | 1013 | чел.-ч. | чел.-ч. | 1 | 0 | -1111239348 | 0.207 | 0 | 0 | 0 | 439.73 | 0 | 0 | 0 | 9.62 | 1 | 1 | 1 | 45.71 | 4 | 0 | 1 | 1 | 0 | 0 | 0.18 | )*1,15 | 1 | 2 | 145197019 | 1 | 0 | 46 | 0 | 0 | 0 | 0 | 0 | 0 | 0 | 0 | 0 | 0 | 0 | 0 | 0 | 0 | 0 | 0 | 0 | 0 | 0 | 0 | 0 | 0 | 1.035 | 439.73 | 9.62 | 45.71 | 1.99 | 0 | 0 | 0 | 0 | 455.12 | 455.12 | 0 | 0 | 0
46 | 145185703 | 145197018 | 140762174 | 70 | 1 | 1 | 3 | 08.1.02.22 |  | Изделия для водосточных труб | 1371 | 1013 | ШТ | ШТ | 1 | 0 | -2098852436 | 1 | 0 | 0 | 0 | 0 | 0 | 0 | 0 | 0 | 8.38 | 1 | 1 | 1 | 4 | 0 | 0 | 1 | 0 | 0 | 1 |  | 0 | 2 | 145197020 | 1 | 0 | 47 | 0 | 0 | 0 | 0 | 0 | 0 | 0 | 0 | 0 | 0 | 0 | 0 | 0 | 0 | 0 | 0 | 0 | 0 | 0 | 0 | 0 | 0 | 5 | 0 | 0 | 8.38 | 0 | 0 | 0 | 0 | 0 | 0 | 0 | 0 | 0 | 0
48 | 145185703 | 145197025 | 140760031 | 70 | 1 | 1 | 1 | 1-100-40 |  | Затраты труда рабочих (Средний разряд - 4) | 1191 | 1013 | чел.-ч. | чел.-ч. | 1 | 0 | -1111239348 | 0.138 | 0 | 0 | 0 | 439.73 | 0 | 0 | 0 | 9.62 | 1 | 1 | 1 | 45.71 | 4 | 0 | 1 | 1 | 0 | 0 | 0.12 | )*1,15 | 1 | 2 | 145197026 | 1 | 0 | 48 | 0 | 0 | 0 | 0 | 0 | 0 | 0 | 0 | 0 | 0 | 0 | 0 | 0 | 0 | 0 | 0 | 0 | 0 | 0 | 0 | 0 | 0 | 1.38 | 439.73 | 9.62 | 45.71 | 1.32 | 0 | 0 | 0 | 0 | 606.83 | 606.83 | 0 | 0 | 0
48 | 145185703 | 145197025 | 140762174 | 70 | 1 | 1 | 3 | 08.1.02.22 |  | Изделия для водосточных труб | 1371 | 1013 | ШТ | ШТ | 1 | 0 | -2098852436 | 1 | 0 | 0 | 0 | 0 | 0 | 0 | 0 | 0 | 8.38 | 1 | 1 | 1 | 4 | 0 | 0 | 1 | 0 | 0 | 1 |  | 0 | 2 | 145197027 | 1 | 0 | 49 | 0 | 0 | 0 | 0 | 0 | 0 | 0 | 0 | 0 | 0 | 0 | 0 | 0 | 0 | 0 | 0 | 0 | 0 | 0 | 0 | 0 | 0 | 10 | 0 | 0 | 8.38 | 0 | 0 | 0 | 0 | 0 | 0 | 0 | 0 | 0 | 0
50 | 145185703 | 145197251 | 140759979 | 70 | 1 | 1 | 1 | 1-100-30 |  | Затраты труда рабочих (Средний разряд - 3) | 1191 | 1013 | чел.-ч. | чел.-ч. | 1 | 0 | 1049124552 | 111.78 | 0 | 0 | 0 | 389.91 | 0 | 0 | 0 | 8.53 | 1 | 1 | 1 | 45.71 | 4 | 0 | 1 | 1 | 0 | 0 | 97.2 | )*1,15 | 1 | 2 | 145197252 | 1 | 0 | 50 | 0 | 0 | 0 | 0 | 0 | 0 | 0 | 0 | 0 | 0 | 0 | 0 | 0 | 0 | 0 | 0 | 0 | 0 | 0 | 0 | 0 | 0 | 5.0301 | 389.91 | 8.53 | 45.71 | 953.49 | 0 | 0 | 0 | 0 | 1961.29 | 1961.29 | 0 | 0 | 0
50 | 145185703 | 145197251 | 140760225 | 70 | 1 | 1 | 1 | 4-100-00 |  | Затраты труда машинистов | 1191 | 1013 | чел.-ч. | чел.-ч. | 1 | 0 | -1417349443 | 0.3375 | 0 | 0 | 0 | 0 | 0 | 0 | 0 | 0 | 1 | 1 | 45.71 | 1 | 4 | 0 | 1 | 1 | 0 | 0 | 0.27 | )*1,25 | 2 | 2 | 145197253 | 1 | 0 | 51 | 0 | 0 | 0 | 0 | 0 | 0 | 0 | 0 | 0 | 0 | 0 | 0 | 0 | 0 | 0 | 0 | 0 | 0 | 0 | 0 | 0 | 0 | 0.015187 | 0 | 0 | 1 | 0 | 0 | 0 | 0 | 0 | 0 | 0 | 0 | 0 | 0
50 | 145185703 | 145197251 | 140922893 | 1 | 1 | 1 | 2 | 91.05.01-017 | ФСЭМ-2001, 91.05.01-017 , приказ Минстроя России № 876/пр от 26.12.2019 | Краны башенные, грузоподъемность 8 т | 1367 | 1011 | маш.-ч. | маш.-ч. | 1 | 0 | -130837057 | 0.25 | 0 | 1158.62 | 617.09 | 0 | 0 | 86.4 | 13.5 | 0 | 1 | 13.41 | 45.71 | 1 | 4 | 0 | 1 | 1 | 0 | 0 | 0.2 | )*1,25 | 0 | 2 | 145197254 | 1 | 0 | 52 | 0 | 0 | 0 | 0 | 0 | 0 | 0 | 0 | 0 | 0 | 0 | 0 | 0 | 0 | 0 | 0 | 0 | 0 | 0 | 0 | 0 | 0 | 0.01125 | 1158.62 | 86.4 | 13.41 | 21.6 | 3.38 | 0 | 13.03 | 6.94 | 0 | 13.03 | 0 | 0 | 0
50 | 145185703 | 145197251 | 140923885 | 1 | 1 | 1 | 2 | 91.14.02-001 | ФСЭМ-2001, 91.14.02-001 , приказ Минстроя России № 876/пр от 26.12.2019 | Автомобили бортовые, грузоподъемность до 5 т | 1367 | 1011 | маш.-ч. | маш.-ч. | 1 | 0 | 509054691 | 0.0875 | 0 | 881.17 | 530.24 | 0 | 0 | 65.71 | 11.6 | 0 | 1 | 13.41 | 45.71 | 1 | 4 | 0 | 1 | 1 | 0 | 0 | 0.07 | )*1,25 | 0 | 2 | 145197255 | 1 | 0 | 53 | 0 | 0 | 0 | 0 | 0 | 0 | 0 | 0 | 0 | 0 | 0 | 0 | 0 | 0 | 0 | 0 | 0 | 0 | 0 | 0 | 0 | 0 | 0.0039375 | 881.17 | 65.71 | 13.41 | 5.75 | 1.01 | 0 | 3.47 | 2.09 | 0 | 3.47 | 0 | 0 | 0
50 | 145185703 | 145197251 | 140775136 | 1 | 1 | 1 | 3 | 01.7.15.06-0146 | ФССЦ-2001, 01.7.15.06-0146, приказ Минстроя России № 876/пр от 26.12.2019 | Гвозди толевые круглые, размер 3,0x40 мм | 1348 | 1009 | т | т | 1000 | 0 | -384732532 | 0.004 | 71020.5 | 0 | 0 | 0 | 8475 | 0 | 0 | 0 | 8.38 | 1 | 1 | 1 | 4 | 0 | 1 | 0 | 0 | 0 | 0.004 |  | 0 | 2 | 145197256 | 1 | 0 | 54 | 0 | 0 | 0 | 0 | 0 | 0 | 0 | 0 | 0 | 0 | 0 | 0 | 0 | 0 | 0 | 0 | 0 | 0 | 0 | 0 | 0 | 0 | 0.00018 | 71020.5 | 8475 | 8.38 | 33.9 | 0 | 12.78 | 0 | 0 | 0 | 12.78 | 0 | 0 | 0
50 | 145185703 | 145197251 | 140792325 | 1 | 1 | 1 | 3 | 08.3.03.05-0002 | ФССЦ-2001, 08.3.03.05-0002, приказ Минстроя России № 876/пр от 26.12.2019 | Проволока канатная оцинкованная, диаметр 3 мм | 1348 | 1009 | т | т | 1000 | 0 | -581832824 | 0.012 | 68632.2 | 0 | 0 | 0 | 8190 | 0 | 0 | 0 | 8.38 | 1 | 1 | 1 | 4 | 0 | 1 | 0 | 0 | 0 | 0.012 |  | 0 | 2 | 145197257 | 1 | 0 | 55 | 0 | 0 | 0 | 0 | 0 | 0 | 0 | 0 | 0 | 0 | 0 | 0 | 0 | 0 | 0 | 0 | 0 | 0 | 0 | 0 | 0 | 0 | 0.00054 | 68632.2 | 8190 | 8.38 | 98.28 | 0 | 37.06 | 0 | 0 | 0 | 37.06 | 0 | 0 | 0
50 | 145185703 | 145197251 | 140792570 | 1 | 1 | 1 | 3 | 08.3.05.05-0051 | ФССЦ-2001, 08.3.05.05-0051, приказ Минстроя России № 876/пр от 26.12.2019 | Сталь листовая оцинкованная, толщина 0,5 мм | 1348 | 1009 | т | т | 1000 | 1 | -509681559 | -0.57 | 93856 | 0 | 0 | 0 | 11200 | 0 | 0 | 0 | 8.38 | 1 | 1 | 1 | 4 | 0 | 1 | 1 | 0 | 0 | -0.57 |  | 0 | 2 | 145197258 | 1 | 6144 | 56 | 0 | 0 | 0 | 0 | 0 | 0 | 0 | 0 | 0 | 0 | 0 | 0 | 0 | 0 | 0 | 0 | 0 | 0 | 0 | 0 | 0 | 0 | -0.02565 | 93856 | 11200 | 8.38 | -6384 | 0 | -2407.41 | 0 | 0 | 0 | -2407.41 | 0 | 0 | 0
54 | 145185703 | 145197330 | 140759945 | 70 | 1 | 1 | 1 | 1-100-22 |  | Затраты труда рабочих (Средний разряд - 2,2) | 1191 | 1013 | чел.-ч. | чел.-ч. | 1 | 0 | -366857280 | 138.49 | 0 | 0 | 0 | 362.94 | 0 | 0 | 0 | 7.94 | 1 | 1 | 1 | 45.71 | 4 | 0 | 1 | 0 | 0 | 0 | 138.49 |  | 1 | 2 | 145197331 | 1 | 0 | 57 | 0 | 0 | 0 | 0 | 0 | 0 | 0 | 0 | 0 | 0 | 0 | 0 | 0 | 0 | 0 | 0 | 0 | 0 | 0 | 0 | 0 | 0 | 138.49 | 362.94 | 7.94 | 45.71 | 1099.61 | 0 | 0 | 0 | 0 | 50263.56 | 50263.56 | 0 | 0 | 0
54 | 145185703 | 145197330 | 140760225 | 70 | 1 | 1 | 1 | 4-100-00 |  | Затраты труда машинистов | 1191 | 1013 | чел.-ч. | чел.-ч. | 1 | 0 | -1417349443 | 1.12 | 0 | 0 | 0 | 0 | 0 | 0 | 0 | 0 | 1 | 1 | 45.71 | 1 | 4 | 0 | 1 | 0 | 0 | 0 | 1.12 |  | 2 | 2 | 145197332 | 1 | 0 | 58 | 0 | 0 | 0 | 0 | 0 | 0 | 0 | 0 | 0 | 0 | 0 | 0 | 0 | 0 | 0 | 0 | 0 | 0 | 0 | 0 | 0 | 0 | 1.12 | 0 | 0 | 1 | 0 | 0 | 0 | 0 | 0 | 0 | 0 | 0 | 0 | 0
54 | 145185703 | 145197330 | 140923086 | 1 | 1 | 1 | 2 | 91.06.03-060 | ФСЭМ-2001, 91.06.03-060 , приказ Минстроя России № 876/пр от 26.12.2019 | Лебедки электрические тяговым усилием до 5,79 кН (0,59 т) | 1367 | 1011 | маш.-ч. | маш.-ч. | 1 | 0 | 208619310 | 1.56 | 0 | 22.8 | 0 | 0 | 0 | 1.7 | 0 | 0 | 1 | 13.41 | 45.71 | 1 | 4 | 0 | 1 | 0 | 0 | 0 | 1.56 |  | 0 | 2 | 145197333 | 1 | 0 | 59 | 0 | 0 | 0 | 0 | 0 | 0 | 0 | 0 | 0 | 0 | 0 | 0 | 0 | 0 | 0 | 0 | 0 | 0 | 0 | 0 | 0 | 0 | 1.56 | 22.8 | 1.7 | 13.41 | 2.65 | 0 | 0 | 35.57 | 0 | 0 | 35.57 | 0 | 0 | 0
54 | 145185703 | 145197330 | 140923885 | 1 | 1 | 1 | 2 | 91.14.02-001 | ФСЭМ-2001, 91.14.02-001 , приказ Минстроя России № 876/пр от 26.12.2019 | Автомобили бортовые, грузоподъемность до 5 т | 1367 | 1011 | маш.-ч. | маш.-ч. | 1 | 0 | 509054691 | 1.12 | 0 | 881.17 | 530.24 | 0 | 0 | 65.71 | 11.6 | 0 | 1 | 13.41 | 45.71 | 1 | 4 | 0 | 1 | 0 | 0 | 0 | 1.12 |  | 0 | 2 | 145197334 | 1 | 0 | 60 | 0 | 0 | 0 | 0 | 0 | 0 | 0 | 0 | 0 | 0 | 0 | 0 | 0 | 0 | 0 | 0 | 0 | 0 | 0 | 0 | 0 | 0 | 1.12 | 881.17 | 65.71 | 13.41 | 73.6 | 12.99 | 0 | 986.91 | 593.87 | 0 | 986.91 | 0 | 0 | 0
54 | 145185703 | 145197330 | 140775118 | 1 | 1 | 1 | 3 | 01.7.15.06-0111 | ФССЦ-2001, 01.7.15.06-0111, приказ Минстроя России № 876/пр от 26.12.2019 | Гвозди строительные | 1348 | 1009 | т | т | 1000 | 0 | -45966985 | 0.001 | 100375.64 | 0 | 0 | 0 | 11978 | 0 | 0 | 0 | 8.38 | 1 | 1 | 1 | 4 | 0 | 1 | 0 | 0 | 0 | 0.001 |  | 0 | 2 | 145197335 | 1 | 0 | 61 | 0 | 0 | 0 | 0 | 0 | 0 | 0 | 0 | 0 | 0 | 0 | 0 | 0 | 0 | 0 | 0 | 0 | 0 | 0 | 0 | 0 | 0 | 0.001 | 100375.64 | 11978 | 8.38 | 11.98 | 0 | 100.38 | 0 | 0 | 0 | 100.38 | 0 | 0 | 0
54 | 145185703 | 145197330 | 140762576 | 70 | 1 | 1 | 3 | 11.1.03.05 |  | Доски необрезные | 1339 | 1007 | м3 | м3 | 1 | 0 | -1347765820 | 5.2 | 0 | 0 | 0 | 0 | 0 | 0 | 0 | 0 | 8.38 | 1 | 1 | 1 | 4 | 0 | 0 | 0 | 0 | 0 | 5.2 |  | 0 | 2 | 145197336 | 1 | 0 | 62 | 0 | 0 | 0 | 0 | 0 | 0 | 0 | 0 | 0 | 0 | 0 | 0 | 0 | 0 | 0 | 0 | 0 | 0 | 0 | 0 | 0 | 0 | 5.2 | 0 | 0 | 8.38 | 0 | 0 | 0 | 0 | 0 | 0 | 0 | 0 | 0 | 0
54 | 145185703 | 145197330 | 140765020 | 70 | 1 | 1 | 3 | 999-9900 |  | Строительный мусор | 1348 | 1009 | т | т | 1000 | 0 | 2102561428 | 2.83 | 0 | 0 | 0 | 0 | 0 | 0 | 0 | 0 | 8.38 | 1 | 1 | 1 | 4 | 0 | 0 | 0 | 0 | 0 | 2.83 |  | 0 | 2 | 145197337 | 1 | 0 | 63 | 0 | 0 | 0 | 0 | 0 | 0 | 0 | 0 | 0 | 0 | 0 | 0 | 0 | 0 | 0 | 0 | 0 | 0 | 0 | 0 | 0 | 0 | 2.83 | 0 | 0 | 8.38 | 0 | 0 | 0 | 0 | 0 | 0 | 0 | 0 | 0 | 0
56 | 145185703 | 145197338 | 140759985 | 70 | 1 | 1 | 1 | 1-100-32 |  | Затраты труда рабочих (Средний разряд - 3,2) | 1191 | 1013 | чел.-ч. | чел.-ч. | 1 | 0 | 784619160 | 4.6345 | 0 | 0 | 0 | 399.51 | 0 | 0 | 0 | 8.74 | 1 | 1 | 1 | 45.71 | 4 | 0 | 1 | 1 | 0 | 0 | 4.03 | )*1,15 | 1 | 2 | 145197339 | 1 | 0 | 64 | 0 | 0 | 0 | 0 | 0 | 0 | 0 | 0 | 0 | 0 | 0 | 0 | 0 | 0 | 0 | 0 | 0 | 0 | 0 | 0 | 0 | 0 | 14.3206 | 399.51 | 8.74 | 45.71 | 40.5 | 0 | 0 | 0 | 0 | 5721.22 | 5721.22 | 0 | 0 | 0
56 | 145185703 | 145197338 | 140760225 | 70 | 1 | 1 | 1 | 4-100-00 |  | Затраты труда машинистов | 1191 | 1013 | чел.-ч. | чел.-ч. | 1 | 0 | -1417349443 | 0.075 | 0 | 0 | 0 | 0 | 0 | 0 | 0 | 0 | 1 | 1 | 45.71 | 1 | 4 | 0 | 1 | 1 | 0 | 0 | 0.06 | )*1,25 | 2 | 2 | 145197340 | 1 | 0 | 65 | 0 | 0 | 0 | 0 | 0 | 0 | 0 | 0 | 0 | 0 | 0 | 0 | 0 | 0 | 0 | 0 | 0 | 0 | 0 | 0 | 0 | 0 | 0.23175 | 0 | 0 | 1 | 0 | 0 | 0 | 0 | 0 | 0 | 0 | 0 | 0 | 0
56 | 145185703 | 145197338 | 140922951 | 1 | 1 | 1 | 2 | 91.05.05-015 | ФСЭМ-2001, 91.05.05-015 , приказ Минстроя России № 876/пр от 26.12.2019 | Краны на автомобильном ходу, грузоподъемность 16 т | 1367 | 1011 | маш.-ч. | маш.-ч. | 1 | 0 | -430484415 | 0.025 | 0 | 1547.51 | 617.09 | 0 | 0 | 115.4 | 13.5 | 0 | 1 | 13.41 | 45.71 | 1 | 4 | 0 | 1 | 1 | 0 | 0 | 0.02 | )*1,25 | 0 | 2 | 145197341 | 1 | 0 | 66 | 0 | 0 | 0 | 0 | 0 | 0 | 0 | 0 | 0 | 0 | 0 | 0 | 0 | 0 | 0 | 0 | 0 | 0 | 0 | 0 | 0 | 0 | 0.07725 | 1547.51 | 115.4 | 13.41 | 2.89 | 0.34 | 0 | 119.55 | 47.67 | 0 | 119.55 | 0 | 0 | 0
56 | 145185703 | 145197338 | 140923885 | 1 | 1 | 1 | 2 | 91.14.02-001 | ФСЭМ-2001, 91.14.02-001 , приказ Минстроя России № 876/пр от 26.12.2019 | Автомобили бортовые, грузоподъемность до 5 т | 1367 | 1011 | маш.-ч. | маш.-ч. | 1 | 0 | 509054691 | 0.05 | 0 | 881.17 | 530.24 | 0 | 0 | 65.71 | 11.6 | 0 | 1 | 13.41 | 45.71 | 1 | 4 | 0 | 1 | 1 | 0 | 0 | 0.04 | )*1,25 | 0 | 2 | 145197342 | 1 | 0 | 67 | 0 | 0 | 0 | 0 | 0 | 0 | 0 | 0 | 0 | 0 | 0 | 0 | 0 | 0 | 0 | 0 | 0 | 0 | 0 | 0 | 0 | 0 | 0.1545 | 881.17 | 65.71 | 13.41 | 3.29 | 0.58 | 0 | 136.14 | 81.92 | 0 | 136.14 | 0 | 0 | 0
56 | 145185703 | 145197338 | 140924530 | 1 | 1 | 1 | 2 | 91.21.01-016 | ФСЭМ-2001, 91.21.01-016 , приказ Минстроя России № 876/пр от 26.12.2019 | Агрегаты шпатлево-окрасочные | 1367 | 1011 | маш.-ч. | маш.-ч. | 1 | 0 | 316008196 | 1.525 | 0 | 36.21 | 0 | 0 | 0 | 2.7 | 0 | 0 | 1 | 13.41 | 45.71 | 1 | 4 | 0 | 1 | 1 | 0 | 0 | 1.22 | )*1,25 | 0 | 2 | 145197343 | 1 | 0 | 68 | 0 | 0 | 0 | 0 | 0 | 0 | 0 | 0 | 0 | 0 | 0 | 0 | 0 | 0 | 0 | 0 | 0 | 0 | 0 | 0 | 0 | 0 | 4.7123 | 36.21 | 2.7 | 13.41 | 4.11 | 0 | 0 | 170.63 | 0 | 0 | 170.63 | 0 | 0 | 0
56 | 145185703 | 145197338 | 140771314 | 1 | 1 | 1 | 3 | 01.3.05.23-0129 | ФССЦ-2001, 01.3.05.23-0129, приказ Минстроя России № 876/пр от 26.12.2019 | Натрий фтористый технический, марка А, сорт I | 1348 | 1009 | т | т | 1000 | 1 | -1616928744 | -0.009 | 160058 | 0 | 0 | 0 | 19100 | 0 | 0 | 0 | 8.38 | 1 | 1 | 1 | 4 | 0 | 1 | 0 | 0 | 0 | -0.009 |  | 0 | 2 | 145197344 | 1 | 6144 | 69 | 0 | 0 | 0 | 0 | 0 | 0 | 0 | 0 | 0 | 0 | 0 | 0 | 0 | 0 | 0 | 0 | 0 | 0 | 0 | 0 | 0 | 0 | -0.02781 | 160058 | 19100 | 8.38 | -171.9 | 0 | -4451.21 | 0 | 0 | 0 | -4451.21 | 0 | 0 | 0
56 | 145185703 | 145197338 | 140772680 | 1 | 1 | 1 | 3 | 01.7.03.01-0001 | ФССЦ-2001, 01.7.03.01-0001, приказ Минстроя России № 876/пр от 26.12.2019 | Вода | 1339 | 1007 | м3 | м3 | 1 | 0 | -143474561 | 0.16 | 20.45 | 0 | 0 | 0 | 2.44 | 0 | 0 | 0 | 8.38 | 1 | 1 | 1 | 4 | 0 | 1 | 0 | 0 | 0 | 0.16 |  | 0 | 2 | 145197345 | 1 | 0 | 70 | 0 | 0 | 0 | 0 | 0 | 0 | 0 | 0 | 0 | 0 | 0 | 0 | 0 | 0 | 0 | 0 | 0 | 0 | 0 | 0 | 0 | 0 | 0.4944 | 20.45 | 2.44 | 8.38 | 0.39 | 0 | 10.11 | 0 | 0 | 0 | 10.11 | 0 | 0 | 0
59 | 145185703 | 145197355 | 140759979 | 70 | 1 | 1 | 1 | 1-100-30 |  | Затраты труда рабочих (Средний разряд - 3) | 1191 | 1013 | чел.-ч. | чел.-ч. | 1 | 0 | 1049124552 | 70.25 | 0 | 0 | 0 | 389.91 | 0 | 0 | 0 | 8.53 | 1 | 1 | 1 | 45.71 | 4 | 0 | 1 | 0 | 0 | 0 | 70.25 |  | 1 | 2 | 145197356 | 1 | 0 | 71 | 0 | 0 | 0 | 0 | 0 | 0 | 0 | 0 | 0 | 0 | 0 | 0 | 0 | 0 | 0 | 0 | 0 | 0 | 0 | 0 | 0 | 0 | 20.1969 | 389.91 | 8.53 | 45.71 | 599.23 | 0 | 0 | 0 | 0 | 7874.96 | 7874.96 | 0 | 0 | 0
59 | 145185703 | 145197355 | 140760225 | 70 | 1 | 1 | 1 | 4-100-00 |  | Затраты труда машинистов | 1191 | 1013 | чел.-ч. | чел.-ч. | 1 | 0 | -1417349443 | 0.25 | 0 | 0 | 0 | 0 | 0 | 0 | 0 | 0 | 1 | 1 | 45.71 | 1 | 4 | 0 | 1 | 0 | 0 | 0 | 0.25 |  | 2 | 2 | 145197357 | 1 | 0 | 72 | 0 | 0 | 0 | 0 | 0 | 0 | 0 | 0 | 0 | 0 | 0 | 0 | 0 | 0 | 0 | 0 | 0 | 0 | 0 | 0 | 0 | 0 | 0.071875 | 0 | 0 | 1 | 0 | 0 | 0 | 0 | 0 | 0 | 0 | 0 | 0 | 0
59 | 145185703 | 145197355 | 140923145 | 1 | 1 | 1 | 2 | 91.06.06-048 | ФСЭМ-2001, 91.06.06-048 , приказ Минстроя России № 876/пр от 26.12.2019 | Подъемники одномачтовые, грузоподъемность до 500 кг, высота подъема 45 м | 1367 | 1011 | маш.-ч. | маш.-ч. | 1 | 0 | 1232162608 | 0.18 | 0 | 419.2 | 617.09 | 0 | 0 | 31.26 | 13.5 | 0 | 1 | 13.41 | 45.71 | 1 | 4 | 0 | 1 | 0 | 0 | 0 | 0.18 |  | 0 | 2 | 145197358 | 1 | 0 | 73 | 0 | 0 | 0 | 0 | 0 | 0 | 0 | 0 | 0 | 0 | 0 | 0 | 0 | 0 | 0 | 0 | 0 | 0 | 0 | 0 | 0 | 0 | 0.05175 | 419.2 | 31.26 | 13.41 | 5.63 | 2.43 | 0 | 21.69 | 31.93 | 0 | 21.69 | 0 | 0 | 0
59 | 145185703 | 145197355 | 140923885 | 1 | 1 | 1 | 2 | 91.14.02-001 | ФСЭМ-2001, 91.14.02-001 , приказ Минстроя России № 876/пр от 26.12.2019 | Автомобили бортовые, грузоподъемность до 5 т | 1367 | 1011 | маш.-ч. | маш.-ч. | 1 | 0 | 509054691 | 0.07 | 0 | 881.17 | 530.24 | 0 | 0 | 65.71 | 11.6 | 0 | 1 | 13.41 | 45.71 | 1 | 4 | 0 | 1 | 0 | 0 | 0 | 0.07 |  | 0 | 2 | 145197359 | 1 | 0 | 74 | 0 | 0 | 0 | 0 | 0 | 0 | 0 | 0 | 0 | 0 | 0 | 0 | 0 | 0 | 0 | 0 | 0 | 0 | 0 | 0 | 0 | 0 | 0.020125 | 881.17 | 65.71 | 13.41 | 4.6 | 0.81 | 0 | 17.73 | 10.67 | 0 | 17.73 | 0 | 0 | 0
59 | 145185703 | 145197355 | 140775118 | 1 | 1 | 1 | 3 | 01.7.15.06-0111 | ФССЦ-2001, 01.7.15.06-0111, приказ Минстроя России № 876/пр от 26.12.2019 | Гвозди строительные | 1348 | 1009 | т | т | 1000 | 0 | -45966985 | 0.004 | 100375.64 | 0 | 0 | 0 | 11978 | 0 | 0 | 0 | 8.38 | 1 | 1 | 1 | 4 | 0 | 1 | 0 | 0 | 0 | 0.004 |  | 0 | 2 | 145197360 | 1 | 0 | 75 | 0 | 0 | 0 | 0 | 0 | 0 | 0 | 0 | 0 | 0 | 0 | 0 | 0 | 0 | 0 | 0 | 0 | 0 | 0 | 0 | 0 | 0 | 0.00115 | 100375.64 | 11978 | 8.38 | 47.91 | 0 | 115.43 | 0 | 0 | 0 | 115.43 | 0 | 0 | 0
59 | 145185703 | 145197355 | 140792324 | 1 | 1 | 1 | 3 | 08.3.03.05-0001 | ФССЦ-2001, 08.3.03.05-0001, приказ Минстроя России № 876/пр от 26.12.2019 | Проволока канатная оцинкованная, диаметр 2,6 мм | 1348 | 1009 | т | т | 1000 | 0 | 660354419 | 0.012 | 67232.74 | 0 | 0 | 0 | 8023 | 0 | 0 | 0 | 8.38 | 1 | 1 | 1 | 4 | 0 | 1 | 0 | 0 | 0 | 0.012 |  | 0 | 2 | 145197361 | 1 | 0 | 76 | 0 | 0 | 0 | 0 | 0 | 0 | 0 | 0 | 0 | 0 | 0 | 0 | 0 | 0 | 0 | 0 | 0 | 0 | 0 | 0 | 0 | 0 | 0.00345 | 67232.74 | 8023 | 8.38 | 96.28 | 0 | 231.95 | 0 | 0 | 0 | 231.95 | 0 | 0 | 0
59 | 145185703 | 145197355 | 140762309 | 70 | 1 | 1 | 3 | 08.3.05.05 |  | Сталь листовая оцинкованная | 1348 | 1009 | т | т | 1000 | 0 | 789990620 | 0.412 | 0 | 0 | 0 | 0 | 0 | 0 | 0 | 0 | 8.38 | 1 | 1 | 1 | 4 | 0 | 0 | 0 | 0 | 0 | 0.412 |  | 0 | 2 | 145197362 | 1 | 0 | 77 | 0 | 0 | 0 | 0 | 0 | 0 | 0 | 0 | 0 | 0 | 0 | 0 | 0 | 0 | 0 | 0 | 0 | 0 | 0 | 0 | 0 | 0 | 0.11845 | 0 | 0 | 8.38 | 0 | 0 | 0 | 0 | 0 | 0 | 0 | 0 | 0 | 0
59 | 145185703 | 145197355 | 140765020 | 70 | 1 | 1 | 3 | 999-9900 |  | Строительный мусор | 1348 | 1009 | т | т | 1000 | 0 | 2102561428 | 0.492 | 0 | 0 | 0 | 0 | 0 | 0 | 0 | 0 | 8.38 | 1 | 1 | 1 | 4 | 0 | 0 | 0 | 0 | 0 | 0.492 |  | 0 | 2 | 145197363 | 1 | 0 | 78 | 0 | 0 | 0 | 0 | 0 | 0 | 0 | 0 | 0 | 0 | 0 | 0 | 0 | 0 | 0 | 0 | 0 | 0 | 0 | 0 | 0 | 0 | 0.14145 | 0 | 0 | 8.38 | 0 | 0 | 0 | 0 | 0 | 0 | 0 | 0 | 0 | 0
101 | 145185703 | 145197425 | 140755423 | 70 | 1 | 1 | 1 | 1-100-20 |  | Затраты труда рабочих (Средний разряд - 2) | 1191 | 1013 | чел.-ч. | чел.-ч. | 1 | 0 | 2031828327 | 15.9 | 0 | 0 | 0 | 356.54 | 0 | 0 | 0 | 7.8 | 1 | 1 | 1 | 45.71 | 4 | 0 | 1 | 1 | 0 | 0 | 15.9 |  | 1 | 2 | 145197429 | 1 | 0 | 79 | 0 | 0 | 0 | 0 | 0 | 0 | 0 | 0 | 0 | 0 | 0 | 0 | 0 | 0 | 0 | 0 | 0 | 0 | 0 | 0 | 0 | 0 | 68.529 | 356.54 | 7.8 | 45.71 | 124.02 | 0 | 0 | 0 | 0 | 24433.33 | 24433.33 | 0 | 0 | 0
101 | 145185703 | 145197425 | 140923081 | 1 | 1 | 1 | 2 | 91.06.03-055 | ФСЭМ-2001, 91.06.03-055 , приказ Минстроя России № 876/пр от 26.12.2019 | Лебедки электрические тяговым усилием 19,62 кН (2 т) | 1367 | 1011 | маш.-ч. | маш.-ч. | 1 | 0 | -1424865896 | 4.6 | 0 | 89.31 | 0 | 0 | 0 | 6.66 | 0 | 0 | 1 | 13.41 | 45.71 | 1 | 4 | 0 | 1 | 1 | 0 | 0 | 4.6 |  | 0 | 2 | 145197430 | 1 | 0 | 80 | 0 | 0 | 0 | 0 | 0 | 0 | 0 | 0 | 0 | 0 | 0 | 0 | 0 | 0 | 0 | 0 | 0 | 0 | 0 | 0 | 0 | 0 | 19.826 | 89.31 | 6.66 | 13.41 | 30.64 | 0 | 0 | 1770.66 | 0 | 0 | 1770.66 | 0 | 0 | 0
101 | 145185703 | 145197425 | 140765020 | 70 | 1 | 1 | 3 | 999-9900 |  | Строительный мусор | 1348 | 1009 | т | т | 1000 | 0 | 2102561428 | 2.18 | 0 | 0 | 0 | 0 | 0 | 0 | 0 | 0 | 8.38 | 1 | 1 | 1 | 4 | 0 | 0 | 1 | 0 | 0 | 2.18 |  | 0 | 2 | 145197431 | 1 | 0 | 81 | 0 | 0 | 0 | 0 | 0 | 0 | 0 | 0 | 0 | 0 | 0 | 0 | 0 | 0 | 0 | 0 | 0 | 0 | 0 | 0 | 0 | 0 | 9.3958 | 0 | 0 | 8.38 | 0 | 0 | 0 | 0 | 0 | 0 | 0 | 0 | 0 | 0
102 | 145185703 | 145197432 | 140755435 | 70 | 1 | 1 | 1 | 1-100-32 |  | Затраты труда рабочих (Средний разряд - 3,2) | 1191 | 1013 | чел.-ч. | чел.-ч. | 1 | 0 | 784619160 | 36.455 | 0 | 0 | 0 | 399.51 | 0 | 0 | 0 | 8.74 | 1 | 1 | 1 | 45.71 | 4 | 0 | 1 | 1 | 0 | 0 | 31.7 | )*1,15 | 1 | 2 | 145197456 | 1 | 0 | 82 | 0 | 0 | 0 | 0 | 0 | 0 | 0 | 0 | 0 | 0 | 0 | 0 | 0 | 0 | 0 | 0 | 0 | 0 | 0 | 0 | 0 | 0 | 157.121 | 399.51 | 8.74 | 45.71 | 318.62 | 0 | 0 | 0 | 0 | 62771.43 | 62771.43 | 0 | 0 | 0
102 | 145185703 | 145197432 | 140755491 | 70 | 1 | 1 | 1 | 4-100-00 |  | Затраты труда машинистов | 1191 | 1013 | чел.-ч. | чел.-ч. | 1 | 0 | -1417349443 | 3.6625 | 0 | 0 | 0 | 0 | 0 | 0 | 0 | 0 | 1 | 1 | 45.71 | 1 | 4 | 0 | 1 | 1 | 0 | 0 | 2.93 | )*1,25 | 2 | 2 | 145197457 | 1 | 0 | 83 | 0 | 0 | 0 | 0 | 0 | 0 | 0 | 0 | 0 | 0 | 0 | 0 | 0 | 0 | 0 | 0 | 0 | 0 | 0 | 0 | 0 | 0 | 15.7854 | 0 | 0 | 1 | 0 | 0 | 0 | 0 | 0 | 0 | 0 | 0 | 0 | 0
102 | 145185703 | 145197432 | 140922906 | 1 | 1 | 1 | 2 | 91.05.02-005 | ФСЭМ-2001, 91.05.02-005 , приказ Минстроя России № 876/пр от 26.12.2019 | Краны козловые, грузоподъемность 32 т | 1367 | 1011 | маш.-ч. | маш.-ч. | 1 | 0 | -163180553 | 0.05 | 0 | 1612.42 | 704.85 | 0 | 0 | 120.24 | 15.42 | 0 | 1 | 13.41 | 45.71 | 1 | 4 | 0 | 1 | 1 | 0 | 0 | 0.04 | )*1,25 | 0 | 2 | 145197458 | 1 | 0 | 84 | 0 | 0 | 0 | 0 | 0 | 0 | 0 | 0 | 0 | 0 | 0 | 0 | 0 | 0 | 0 | 0 | 0 | 0 | 0 | 0 | 0 | 0 | 0.2155 | 1612.42 | 120.24 | 13.41 | 6.01 | 0.78 | 0 | 347.48 | 151.9 | 0 | 347.48 | 0 | 0 | 0
102 | 145185703 | 145197432 | 140922951 | 1 | 1 | 1 | 2 | 91.05.05-015 | ФСЭМ-2001, 91.05.05-015 , приказ Минстроя России № 876/пр от 26.12.2019 | Краны на автомобильном ходу, грузоподъемность 16 т | 1367 | 1011 | маш.-ч. | маш.-ч. | 1 | 0 | -430484415 | 0.2625 | 0 | 1547.51 | 617.09 | 0 | 0 | 115.4 | 13.5 | 0 | 1 | 13.41 | 45.71 | 1 | 4 | 0 | 1 | 1 | 0 | 0 | 0.21 | )*1,25 | 0 | 2 | 145197459 | 1 | 0 | 85 | 0 | 0 | 0 | 0 | 0 | 0 | 0 | 0 | 0 | 0 | 0 | 0 | 0 | 0 | 0 | 0 | 0 | 0 | 0 | 0 | 0 | 0 | 1.1314 | 1547.51 | 115.4 | 13.41 | 30.29 | 3.55 | 0 | 1750.81 | 698.16 | 0 | 1750.81 | 0 | 0 | 0
102 | 145185703 | 145197432 | 140922958 | 1 | 1 | 1 | 2 | 91.05.06-008 | ФСЭМ-2001, 91.05.06-008 , приказ Минстроя России № 876/пр от 26.12.2019 | Краны на гусеничном ходу, грузоподъемность 40 т | 1367 | 1011 | маш.-ч. | маш.-ч. | 1 | 0 | -1731906086 | 2.95 | 0 | 2354.26 | 658.22 | 0 | 0 | 175.56 | 14.4 | 0 | 1 | 13.41 | 45.71 | 1 | 4 | 0 | 1 | 1 | 0 | 0 | 2.36 | )*1,25 | 0 | 2 | 145197460 | 1 | 0 | 86 | 0 | 0 | 0 | 0 | 0 | 0 | 0 | 0 | 0 | 0 | 0 | 0 | 0 | 0 | 0 | 0 | 0 | 0 | 0 | 0 | 0 | 0 | 12.7145 | 2354.26 | 175.56 | 13.41 | 517.9 | 42.48 | 0 | 29933.24 | 8368.94 | 0 | 29933.24 | 0 | 0 | 0
102 | 145185703 | 145197432 | 140923032 | 1 | 1 | 1 | 2 | 91.06.01-003 | ФСЭМ-2001, 91.06.01-003 , приказ Минстроя России № 876/пр от 26.12.2019 | Домкраты гидравлические, грузоподъемность 63-100 т | 1367 | 1011 | маш.-ч. | маш.-ч. | 1 | 0 | 321316643 | 1.1 | 0 | 12.07 | 0 | 0 | 0 | 0.9 | 0 | 0 | 1 | 13.41 | 45.71 | 1 | 4 | 0 | 1 | 1 | 0 | 0 | 0.88 | )*1,25 | 0 | 2 | 145197461 | 1 | 0 | 87 | 0 | 0 | 0 | 0 | 0 | 0 | 0 | 0 | 0 | 0 | 0 | 0 | 0 | 0 | 0 | 0 | 0 | 0 | 0 | 0 | 0 | 0 | 4.741 | 12.07 | 0.9 | 13.41 | 0.99 | 0 | 0 | 57.22 | 0 | 0 | 57.22 | 0 | 0 | 0
102 | 145185703 | 145197432 | 140923885 | 1 | 1 | 1 | 2 | 91.14.02-001 | ФСЭМ-2001, 91.14.02-001 , приказ Минстроя России № 876/пр от 26.12.2019 | Автомобили бортовые, грузоподъемность до 5 т | 1367 | 1011 | маш.-ч. | маш.-ч. | 1 | 0 | 509054691 | 0.4 | 0 | 881.17 | 530.24 | 0 | 0 | 65.71 | 11.6 | 0 | 1 | 13.41 | 45.71 | 1 | 4 | 0 | 1 | 1 | 0 | 0 | 0.32 | )*1,25 | 0 | 2 | 145197462 | 1 | 0 | 88 | 0 | 0 | 0 | 0 | 0 | 0 | 0 | 0 | 0 | 0 | 0 | 0 | 0 | 0 | 0 | 0 | 0 | 0 | 0 | 0 | 0 | 0 | 1.724 | 881.17 | 65.71 | 13.41 | 26.29 | 4.64 | 0 | 1519.14 | 914.13 | 0 | 1519.14 | 0 | 0 | 0
102 | 145185703 | 145197432 | 140924041 | 1 | 1 | 1 | 2 | 91.17.04-042 | ФСЭМ-2001, 91.17.04-042 , приказ Минстроя России № 876/пр от 26.12.2019 | Аппараты для газовой сварки и резки | 1367 | 1011 | маш.-ч. | маш.-ч. | 1 | 0 | 2077867240 | 2.1 | 0 | 16.09 | 0 | 0 | 0 | 1.2 | 0 | 0 | 1 | 13.41 | 45.71 | 1 | 4 | 0 | 1 | 1 | 0 | 0 | 1.68 | )*1,25 | 0 | 2 | 145197463 | 1 | 0 | 89 | 0 | 0 | 0 | 0 | 0 | 0 | 0 | 0 | 0 | 0 | 0 | 0 | 0 | 0 | 0 | 0 | 0 | 0 | 0 | 0 | 0 | 0 | 9.051 | 16.09 | 1.2 | 13.41 | 2.53 | 0 | 0 | 145.63 | 0 | 0 | 145.63 | 0 | 0 | 0
102 | 145185703 | 145197432 | 140924084 | 1 | 1 | 1 | 2 | 91.17.04-171 | ФСЭМ-2001, 91.17.04-171 , приказ Минстроя России № 876/пр от 26.12.2019 | Преобразователи сварочные номинальным сварочным током 315-500 А | 1367 | 1011 | маш.-ч. | маш.-ч. | 1 | 0 | -1866313122 | 0.2 | 0 | 165.08 | 0 | 0 | 0 | 12.31 | 0 | 0 | 1 | 13.41 | 45.71 | 1 | 4 | 0 | 1 | 1 | 0 | 0 | 0.16 | )*1,25 | 0 | 2 | 145197464 | 1 | 0 | 90 | 0 | 0 | 0 | 0 | 0 | 0 | 0 | 0 | 0 | 0 | 0 | 0 | 0 | 0 | 0 | 0 | 0 | 0 | 0 | 0 | 0 | 0 | 0.862 | 165.08 | 12.31 | 13.41 | 2.46 | 0 | 0 | 142.3 | 0 | 0 | 142.3 | 0 | 0 | 0
102 | 145185703 | 145197432 | 140771005 | 1 | 1 | 1 | 3 | 01.3.02.08-0001 | ФССЦ-2001, 01.3.02.08-0001, приказ Минстроя России № 876/пр от 26.12.2019 | Кислород газообразный технический | 1339 | 1007 | м3 | м3 | 1 | 0 | -1761807714 | 1.4 | 52.12 | 0 | 0 | 0 | 6.22 | 0 | 0 | 0 | 8.38 | 1 | 1 | 1 | 4 | 0 | 1 | 1 | 0 | 0 | 1.4 |  | 0 | 2 | 145197465 | 1 | 0 | 91 | 0 | 0 | 0 | 0 | 0 | 0 | 0 | 0 | 0 | 0 | 0 | 0 | 0 | 0 | 0 | 0 | 0 | 0 | 0 | 0 | 0 | 0 | 6.034 | 52.12 | 6.22 | 8.38 | 8.71 | 0 | 314.49 | 0 | 0 | 0 | 314.49 | 0 | 0 | 0
102 | 145185703 | 145197432 | 140771011 | 1 | 1 | 1 | 3 | 01.3.02.09-0022 | ФССЦ-2001, 01.3.02.09-0022, приказ Минстроя России № 876/пр от 26.12.2019 | Пропан-бутан смесь техническая | 1346 | 1009 | кг | кг | 1 | 0 | -2118006079 | 0.42 | 51.03 | 0 | 0 | 0 | 6.09 | 0 | 0 | 0 | 8.38 | 1 | 1 | 1 | 4 | 0 | 1 | 1 | 0 | 0 | 0.42 |  | 0 | 2 | 145197466 | 1 | 0 | 92 | 0 | 0 | 0 | 0 | 0 | 0 | 0 | 0 | 0 | 0 | 0 | 0 | 0 | 0 | 0 | 0 | 0 | 0 | 0 | 0 | 0 | 0 | 1.8102 | 51.03 | 6.09 | 8.38 | 2.56 | 0 | 92.37 | 0 | 0 | 0 | 92.37 | 0 | 0 | 0
102 | 145185703 | 145197432 | 140773776 | 1 | 1 | 1 | 3 | 01.7.11.07-0032 | ФССЦ-2001, 01.7.11.07-0032, приказ Минстроя России № 876/пр от 26.12.2019 | Электроды сварочные Э42, диаметр 4 мм | 1348 | 1009 | т | т | 1000 | 0 | 1163323608 | 0.00061 | 86439.78 | 0 | 0 | 0 | 10315.01 | 0 | 0 | 0 | 8.38 | 1 | 1 | 1 | 4 | 0 | 1 | 1 | 0 | 0 | 0.00061 |  | 0 | 2 | 145197467 | 1 | 0 | 93 | 0 | 0 | 0 | 0 | 0 | 0 | 0 | 0 | 0 | 0 | 0 | 0 | 0 | 0 | 0 | 0 | 0 | 0 | 0 | 0 | 0 | 0 | 0.0026291 | 86439.78 | 10315.01 | 8.38 | 6.29 | 0 | 227.26 | 0 | 0 | 0 | 227.26 | 0 | 0 | 0
102 | 145185703 | 145197432 | 140775017 | 1 | 1 | 1 | 3 | 01.7.15.03-0042 | ФССЦ-2001, 01.7.15.03-0042, приказ Минстроя России № 876/пр от 26.12.2019 | Болты с гайками и шайбами строительные | 1346 | 1009 | кг | кг | 1 | 0 | -1864341761 | 2.2 | 75.76 | 0 | 0 | 0 | 9.04 | 0 | 0 | 0 | 8.38 | 1 | 1 | 1 | 4 | 0 | 1 | 1 | 0 | 0 | 2.2 |  | 0 | 2 | 145197468 | 1 | 0 | 94 | 0 | 0 | 0 | 0 | 0 | 0 | 0 | 0 | 0 | 0 | 0 | 0 | 0 | 0 | 0 | 0 | 0 | 0 | 0 | 0 | 0 | 0 | 9.482 | 75.76 | 9.04 | 8.38 | 19.89 | 0 | 718.36 | 0 | 0 | 0 | 718.36 | 0 | 0 | 0
102 | 145185703 | 145197432 | 140776229 | 1 | 1 | 1 | 3 | 01.7.20.08-0071 | ФССЦ-2001, 01.7.20.08-0071, приказ Минстроя России № 876/пр от 26.12.2019 | Канат пеньковый пропитанный | 1348 | 1009 | т | т | 1000 | 0 | -1671348935 | 0.00015 | 317602 | 0 | 0 | 0 | 37900 | 0 | 0 | 0 | 8.38 | 1 | 1 | 1 | 4 | 0 | 1 | 1 | 0 | 0 | 0.00015 |  | 0 | 2 | 145197469 | 1 | 0 | 95 | 0 | 0 | 0 | 0 | 0 | 0 | 0 | 0 | 0 | 0 | 0 | 0 | 0 | 0 | 0 | 0 | 0 | 0 | 0 | 0 | 0 | 0 | 0.0006465 | 317602 | 37900 | 8.38 | 5.69 | 0 | 205.33 | 0 | 0 | 0 | 205.33 | 0 | 0 | 0
102 | 145185703 | 145197432 | 140789856 | 1 | 1 | 1 | 3 | 07.2.07.12-0020 | ФССЦ-2001, 07.2.07.12-0020, приказ Минстроя России № 876/пр от 26.12.2019 | Элементы конструктивные зданий и сооружений с преобладанием горячекатаных профилей, средняя масса сборочной единицы от 0,1 до 0,5 т | 1348 | 1009 | т | т | 1000 | 0 | -1915778085 | 0.011 | 64626.56 | 0 | 0 | 0 | 7712 | 0 | 0 | 0 | 8.38 | 1 | 1 | 1 | 4 | 0 | 1 | 1 | 0 | 0 | 0.011 |  | 0 | 2 | 145197470 | 1 | 0 | 96 | 0 | 0 | 0 | 0 | 0 | 0 | 0 | 0 | 0 | 0 | 0 | 0 | 0 | 0 | 0 | 0 | 0 | 0 | 0 | 0 | 0 | 0 | 0.04741 | 64626.56 | 7712 | 8.38 | 84.83 | 0 | 3063.95 | 0 | 0 | 0 | 3063.95 | 0 | 0 | 0
102 | 145185703 | 145197432 | 140762187 | 70 | 1 | 1 | 3 | 08.1.02.25 |  | Крепежные детали для крепления профилированного настила к несущим конструкциям | 1348 | 1009 | т | т | 1000 | 0 | 2140265389 | 0 | 0 | 0 | 0 | 0 | 0 | 0 | 0 | 0 | 8.38 | 1 | 1 | 1 | 4 | 1 | 0 | 1 | 0 | 0 | 0 |  | 0 | 2 | 145197471 | 1 | 0 | 97 | 0 | 0 | 0 | 0 | 0 | 0 | 0 | 0 | 0 | 0 | 0 | 0 | 0 | 0 | 0 | 0 | 0 | 0 | 0 | 0 | 0 | 0 | 0 | 0 | 0 | 8.38 | 0 | 0 | 0 | 0 | 0 | 0 | 0 | 0 | 0 | 0
102 | 145185703 | 145197432 | 140791984 | 1 | 1 | 1 | 3 | 08.2.02.11-0007 | ФССЦ-2001, 08.2.02.11-0007, приказ Минстроя России № 876/пр от 26.12.2019 | Канат двойной свивки ТК, конструкции 6х19(1+6+12)+1 о.с., оцинкованный, из проволок марки В, маркировочная группа 1770 н/мм2, диаметр 5,5 мм | 1302 | 1003 | 10 м | 10 м | 10 | 0 | 581091037 | 0.016 | 421.01 | 0 | 0 | 0 | 50.24 | 0 | 0 | 0 | 8.38 | 1 | 1 | 1 | 4 | 0 | 1 | 1 | 0 | 0 | 0.016 |  | 0 | 2 | 145197472 | 1 | 0 | 98 | 0 | 0 | 0 | 0 | 0 | 0 | 0 | 0 | 0 | 0 | 0 | 0 | 0 | 0 | 0 | 0 | 0 | 0 | 0 | 0 | 0 | 0 | 0.06896 | 421.01 | 50.24 | 8.38 | 0.8 | 0 | 29.03 | 0 | 0 | 0 | 29.03 | 0 | 0 | 0
102 | 145185703 | 145197432 | 140792339 | 1 | 1 | 1 | 3 | 08.3.03.06-0002 | ФССЦ-2001, 08.3.03.06-0002, приказ Минстроя России № 876/пр от 26.12.2019 | Проволока горячекатаная в мотках, диаметр 6,3-6,5 мм | 1348 | 1009 | т | т | 1000 | 0 | -120483918 | 4e-05 | 37334.58 | 0 | 0 | 0 | 4455.2 | 0 | 0 | 0 | 8.38 | 1 | 1 | 1 | 4 | 0 | 1 | 1 | 0 | 0 | 4e-05 |  | 0 | 2 | 145197473 | 1 | 0 | 99 | 0 | 0 | 0 | 0 | 0 | 0 | 0 | 0 | 0 | 0 | 0 | 0 | 0 | 0 | 0 | 0 | 0 | 0 | 0 | 0 | 0 | 0 | 0.0001724 | 37334.58 | 4455.2 | 8.38 | 0.18 | 0 | 6.44 | 0 | 0 | 0 | 6.44 | 0 | 0 | 0
102 | 145185703 | 145197432 | 140762343 | 70 | 1 | 1 | 3 | 08.3.09.05 |  | Стальной гнутый профиль (профилированный настил) | 1348 | 1009 | т | т | 1000 | 0 | -2026878615 | 0 | 0 | 0 | 0 | 0 | 0 | 0 | 0 | 0 | 8.38 | 1 | 1 | 1 | 4 | 1 | 0 | 1 | 0 | 0 | 0 |  | 0 | 2 | 145197474 | 1 | 0 | 100 | 0 | 0 | 0 | 0 | 0 | 0 | 0 | 0 | 0 | 0 | 0 | 0 | 0 | 0 | 0 | 0 | 0 | 0 | 0 | 0 | 0 | 0 | 0 | 0 | 0 | 8.38 | 0 | 0 | 0 | 0 | 0 | 0 | 0 | 0 | 0 | 0
102 | 145185703 | 145197432 | 140793072 | 1 | 1 | 1 | 3 | 08.3.11.01-0091 | ФССЦ-2001, 08.3.11.01-0091, приказ Минстроя России № 876/пр от 26.12.2019 | Швеллеры № 40, марка стали Ст0 | 1348 | 1009 | т | т | 1000 | 0 | 834877976 | 0.00297 | 41229.6 | 0 | 0 | 0 | 4920 | 0 | 0 | 0 | 8.38 | 1 | 1 | 1 | 4 | 0 | 1 | 1 | 0 | 0 | 0.00297 |  | 0 | 2 | 145197475 | 1 | 0 | 101 | 0 | 0 | 0 | 0 | 0 | 0 | 0 | 0 | 0 | 0 | 0 | 0 | 0 | 0 | 0 | 0 | 0 | 0 | 0 | 0 | 0 | 0 | 0.012801 | 41229.6 | 4920 | 8.38 | 14.61 | 0 | 527.77 | 0 | 0 | 0 | 527.77 | 0 | 0 | 0
102 | 145185703 | 145197432 | 140796351 | 1 | 1 | 1 | 3 | 11.1.03.01-0077 | ФССЦ-2001, 11.1.03.01-0077, приказ Минстроя России № 876/пр от 26.12.2019 | Бруски обрезные, хвойных пород, длина 4-6,5 м, ширина 75-150 мм, толщина 40-75 мм, сорт I | 1339 | 1007 | м3 | м3 | 1 | 0 | 1758287014 | 0.0013 | 14246 | 0 | 0 | 0 | 1700 | 0 | 0 | 0 | 8.38 | 1 | 1 | 1 | 4 | 0 | 1 | 1 | 0 | 0 | 0.0013 |  | 0 | 2 | 145197476 | 1 | 0 | 102 | 0 | 0 | 0 | 0 | 0 | 0 | 0 | 0 | 0 | 0 | 0 | 0 | 0 | 0 | 0 | 0 | 0 | 0 | 0 | 0 | 0 | 0 | 0.005603 | 14246 | 1700 | 8.38 | 2.21 | 0 | 79.82 | 0 | 0 | 0 | 79.82 | 0 | 0 | 0
102 | 145185703 | 145197432 | 140804058 | 1 | 1 | 1 | 3 | 14.4.01.01-0003 | ФССЦ-2001, 14.4.01.01-0003, приказ Минстроя России № 876/пр от 26.12.2019 | Грунтовка ГФ-021 | 1348 | 1009 | т | т | 1000 | 0 | 264248573 | 0.00047 | 130895.6 | 0 | 0 | 0 | 15620 | 0 | 0 | 0 | 8.38 | 1 | 1 | 1 | 4 | 0 | 1 | 1 | 0 | 0 | 0.00047 |  | 0 | 2 | 145197477 | 1 | 0 | 103 | 0 | 0 | 0 | 0 | 0 | 0 | 0 | 0 | 0 | 0 | 0 | 0 | 0 | 0 | 0 | 0 | 0 | 0 | 0 | 0 | 0 | 0 | 0.0020257 | 130895.6 | 15620 | 8.38 | 7.34 | 0 | 265.16 | 0 | 0 | 0 | 265.16 | 0 | 0 | 0
102 | 145185703 | 145197432 | 140805182 | 1 | 1 | 1 | 3 | 14.5.09.07-0030 | ФССЦ-2001, 14.5.09.07-0030, приказ Минстроя России № 876/пр от 26.12.2019 | Растворитель Р-4 | 1346 | 1009 | кг | кг | 1 | 0 | -1449230318 | 0.09 | 78.94 | 0 | 0 | 0 | 9.42 | 0 | 0 | 0 | 8.38 | 1 | 1 | 1 | 4 | 0 | 1 | 1 | 0 | 0 | 0.09 |  | 0 | 2 | 145197478 | 1 | 0 | 104 | 0 | 0 | 0 | 0 | 0 | 0 | 0 | 0 | 0 | 0 | 0 | 0 | 0 | 0 | 0 | 0 | 0 | 0 | 0 | 0 | 0 | 0 | 0.3879 | 78.94 | 9.42 | 8.38 | 0.85 | 0 | 30.62 | 0 | 0 | 0 | 30.62 | 0 | 0 | 0
105 | 145185703 | 145197481 | 140755433 | 70 | 1 | 1 | 1 | 1-100-30 |  | Затраты труда рабочих (Средний разряд - 3) | 1191 | 1013 | чел.-ч. | чел.-ч. | 1 | 0 | 1049124552 | 111.78 | 0 | 0 | 0 | 389.91 | 0 | 0 | 0 | 8.53 | 1 | 1 | 1 | 45.71 | 4 | 0 | 1 | 1 | 0 | 0 | 97.2 | )*1,15 | 1 | 2 | 145197489 | 1 | 0 | 105 | 0 | 0 | 0 | 0 | 0 | 0 | 0 | 0 | 0 | 0 | 0 | 0 | 0 | 0 | 0 | 0 | 0 | 0 | 0 | 0 | 0 | 0 | 23.2502 | 389.91 | 8.53 | 45.71 | 953.49 | 0 | 0 | 0 | 0 | 9065.5 | 9065.5 | 0 | 0 | 0
105 | 145185703 | 145197481 | 140755491 | 70 | 1 | 1 | 1 | 4-100-00 |  | Затраты труда машинистов | 1191 | 1013 | чел.-ч. | чел.-ч. | 1 | 0 | -1417349443 | 0.3375 | 0 | 0 | 0 | 0 | 0 | 0 | 0 | 0 | 1 | 1 | 45.71 | 1 | 4 | 0 | 1 | 1 | 0 | 0 | 0.27 | )*1,25 | 2 | 2 | 145197490 | 1 | 0 | 106 | 0 | 0 | 0 | 0 | 0 | 0 | 0 | 0 | 0 | 0 | 0 | 0 | 0 | 0 | 0 | 0 | 0 | 0 | 0 | 0 | 0 | 0 | 0.0702 | 0 | 0 | 1 | 0 | 0 | 0 | 0 | 0 | 0 | 0 | 0 | 0 | 0
105 | 145185703 | 145197481 | 140922893 | 1 | 1 | 1 | 2 | 91.05.01-017 | ФСЭМ-2001, 91.05.01-017 , приказ Минстроя России № 876/пр от 26.12.2019 | Краны башенные, грузоподъемность 8 т | 1367 | 1011 | маш.-ч. | маш.-ч. | 1 | 0 | -130837057 | 0.25 | 0 | 1158.62 | 617.09 | 0 | 0 | 86.4 | 13.5 | 0 | 1 | 13.41 | 45.71 | 1 | 4 | 0 | 1 | 1 | 0 | 0 | 0.2 | )*1,25 | 0 | 2 | 145197491 | 1 | 0 | 107 | 0 | 0 | 0 | 0 | 0 | 0 | 0 | 0 | 0 | 0 | 0 | 0 | 0 | 0 | 0 | 0 | 0 | 0 | 0 | 0 | 0 | 0 | 0.052 | 1158.62 | 86.4 | 13.41 | 21.6 | 3.38 | 0 | 60.25 | 32.09 | 0 | 60.25 | 0 | 0 | 0
105 | 145185703 | 145197481 | 140923885 | 1 | 1 | 1 | 2 | 91.14.02-001 | ФСЭМ-2001, 91.14.02-001 , приказ Минстроя России № 876/пр от 26.12.2019 | Автомобили бортовые, грузоподъемность до 5 т | 1367 | 1011 | маш.-ч. | маш.-ч. | 1 | 0 | 509054691 | 0.0875 | 0 | 881.17 | 530.24 | 0 | 0 | 65.71 | 11.6 | 0 | 1 | 13.41 | 45.71 | 1 | 4 | 0 | 1 | 1 | 0 | 0 | 0.07 | )*1,25 | 0 | 2 | 145197492 | 1 | 0 | 108 | 0 | 0 | 0 | 0 | 0 | 0 | 0 | 0 | 0 | 0 | 0 | 0 | 0 | 0 | 0 | 0 | 0 | 0 | 0 | 0 | 0 | 0 | 0.0182 | 881.17 | 65.71 | 13.41 | 5.75 | 1.01 | 0 | 16.04 | 9.65 | 0 | 16.04 | 0 | 0 | 0
105 | 145185703 | 145197481 | 140775136 | 1 | 1 | 1 | 3 | 01.7.15.06-0146 | ФССЦ-2001, 01.7.15.06-0146, приказ Минстроя России № 876/пр от 26.12.2019 | Гвозди толевые круглые, размер 3,0x40 мм | 1348 | 1009 | т | т | 1000 | 0 | -384732532 | 0 | 71020.5 | 0 | 0 | 0 | 8475 | 0 | 0 | 0 | 8.38 | 1 | 1 | 1 | 4 | 0 | 1 | 1 | 0 | 0 | 0.004 | *0 | 0 | 2 | 145197493 | 1 | 0 | 109 | 0 | 0 | 0 | 0 | 0 | 0 | 0 | 0 | 0 | 0 | 0 | 0 | 0 | 0 | 0 | 0 | 0 | 0 | 0 | 0 | 0 | 0 | 0 | 71020.5 | 8475 | 8.38 | 0 | 0 | 0 | 0 | 0 | 0 | 0 | 0 | 0 | 0
105 | 145185703 | 145197481 | 140792325 | 1 | 1 | 1 | 3 | 08.3.03.05-0002 | ФССЦ-2001, 08.3.03.05-0002, приказ Минстроя России № 876/пр от 26.12.2019 | Проволока канатная оцинкованная, диаметр 3 мм | 1348 | 1009 | т | т | 1000 | 0 | -581832824 | 0 | 68632.2 | 0 | 0 | 0 | 8190 | 0 | 0 | 0 | 8.38 | 1 | 1 | 1 | 4 | 0 | 1 | 1 | 0 | 0 | 0.012 | *0 | 0 | 2 | 145197494 | 1 | 0 | 110 | 0 | 0 | 0 | 0 | 0 | 0 | 0 | 0 | 0 | 0 | 0 | 0 | 0 | 0 | 0 | 0 | 0 | 0 | 0 | 0 | 0 | 0 | 0 | 68632.2 | 8190 | 8.38 | 0 | 0 | 0 | 0 | 0 | 0 | 0 | 0 | 0 | 0
105 | 145185703 | 145197481 | 140792570 | 1 | 1 | 1 | 3 | 08.3.05.05-0051 | ФССЦ-2001, 08.3.05.05-0051, приказ Минстроя России № 876/пр от 26.12.2019 | Сталь листовая оцинкованная, толщина 0,5 мм | 1348 | 1009 | т | т | 1000 | 0 | -509681559 | 0 | 93856 | 0 | 0 | 0 | 11200 | 0 | 0 | 0 | 8.38 | 1 | 1 | 1 | 4 | 0 | 1 | 1 | 0 | 0 | 0.57 | *0 | 0 | 2 | 145197495 | 1 | 0 | 111 | 0 | 0 | 0 | 0 | 0 | 0 | 0 | 0 | 0 | 0 | 0 | 0 | 0 | 0 | 0 | 0 | 0 | 0 | 0 | 0 | 0 | 0 | 0 | 93856 | 11200 | 8.38 | 0 | 0 | 0 | 0 | 0 | 0 | 0 | 0 | 0 | 0
109 | 145185703 | 145197499 | 140755433 | 70 | 1 | 1 | 1 | 1-100-30 |  | Затраты труда рабочих (Средний разряд - 3) | 1191 | 1013 | чел.-ч. | чел.-ч. | 1 | 0 | 1049124552 | 31.97 | 0 | 0 | 0 | 389.91 | 0 | 0 | 0 | 8.53 | 1 | 1 | 1 | 45.71 | 4 | 0 | 1 | 1 | 0 | 0 | 27.8 | )*1,15 | 1 | 2 | 145197508 | 1 | 0 | 112 | 0 | 0 | 0 | 0 | 0 | 0 | 0 | 0 | 0 | 0 | 0 | 0 | 0 | 0 | 0 | 0 | 0 | 0 | 0 | 0 | 0 | 0 | 13.1077 | 389.91 | 8.53 | 45.71 | 272.7 | 0 | 0 | 0 | 0 | 5110.82 | 5110.82 | 0 | 0 | 0
109 | 145185703 | 145197499 | 140755491 | 70 | 1 | 1 | 1 | 4-100-00 |  | Затраты труда машинистов | 1191 | 1013 | чел.-ч. | чел.-ч. | 1 | 0 | -1417349443 | 0.3125 | 0 | 0 | 0 | 0 | 0 | 0 | 0 | 0 | 1 | 1 | 45.71 | 1 | 4 | 0 | 1 | 1 | 0 | 0 | 0.25 | )*1,25 | 2 | 2 | 145197509 | 1 | 0 | 113 | 0 | 0 | 0 | 0 | 0 | 0 | 0 | 0 | 0 | 0 | 0 | 0 | 0 | 0 | 0 | 0 | 0 | 0 | 0 | 0 | 0 | 0 | 0.12812 | 0 | 0 | 1 | 0 | 0 | 0 | 0 | 0 | 0 | 0 | 0 | 0 | 0
109 | 145185703 | 145197499 | 140922893 | 1 | 1 | 1 | 2 | 91.05.01-017 | ФСЭМ-2001, 91.05.01-017 , приказ Минстроя России № 876/пр от 26.12.2019 | Краны башенные, грузоподъемность 8 т | 1367 | 1011 | маш.-ч. | маш.-ч. | 1 | 0 | -130837057 | 0.1375 | 0 | 1158.62 | 617.09 | 0 | 0 | 86.4 | 13.5 | 0 | 1 | 13.41 | 45.71 | 1 | 4 | 0 | 1 | 1 | 0 | 0 | 0.11 | )*1,25 | 0 | 2 | 145197510 | 1 | 0 | 114 | 0 | 0 | 0 | 0 | 0 | 0 | 0 | 0 | 0 | 0 | 0 | 0 | 0 | 0 | 0 | 0 | 0 | 0 | 0 | 0 | 0 | 0 | 0.056375 | 1158.62 | 86.4 | 13.41 | 11.88 | 1.86 | 0 | 65.32 | 34.79 | 0 | 65.32 | 0 | 0 | 0
109 | 145185703 | 145197499 | 140922951 | 1 | 1 | 1 | 2 | 91.05.05-015 | ФСЭМ-2001, 91.05.05-015 , приказ Минстроя России № 876/пр от 26.12.2019 | Краны на автомобильном ходу, грузоподъемность 16 т | 1367 | 1011 | маш.-ч. | маш.-ч. | 1 | 0 | -430484415 | 0.0625 | 0 | 1547.51 | 617.09 | 0 | 0 | 115.4 | 13.5 | 0 | 1 | 13.41 | 45.71 | 1 | 4 | 0 | 1 | 1 | 0 | 0 | 0.05 | )*1,25 | 0 | 2 | 145197511 | 1 | 0 | 115 | 0 | 0 | 0 | 0 | 0 | 0 | 0 | 0 | 0 | 0 | 0 | 0 | 0 | 0 | 0 | 0 | 0 | 0 | 0 | 0 | 0 | 0 | 0.025625 | 1547.51 | 115.4 | 13.41 | 7.21 | 0.85 | 0 | 39.65 | 15.81 | 0 | 39.65 | 0 | 0 | 0
109 | 145185703 | 145197499 | 140923885 | 1 | 1 | 1 | 2 | 91.14.02-001 | ФСЭМ-2001, 91.14.02-001 , приказ Минстроя России № 876/пр от 26.12.2019 | Автомобили бортовые, грузоподъемность до 5 т | 1367 | 1011 | маш.-ч. | маш.-ч. | 1 | 0 | 509054691 | 0.1125 | 0 | 881.17 | 530.24 | 0 | 0 | 65.71 | 11.6 | 0 | 1 | 13.41 | 45.71 | 1 | 4 | 0 | 1 | 1 | 0 | 0 | 0.09 | )*1,25 | 0 | 2 | 145197512 | 1 | 0 | 116 | 0 | 0 | 0 | 0 | 0 | 0 | 0 | 0 | 0 | 0 | 0 | 0 | 0 | 0 | 0 | 0 | 0 | 0 | 0 | 0 | 0 | 0 | 0.046125 | 881.17 | 65.71 | 13.41 | 7.39 | 1.3 | 0 | 40.64 | 24.46 | 0 | 40.64 | 0 | 0 | 0
109 | 145185703 | 145197499 | 140775112 | 1 | 1 | 1 | 3 | 01.7.15.06-0094 | ФССЦ-2001, 01.7.15.06-0094, приказ Минстроя России № 876/пр от 26.12.2019 | Гвозди проволочные оцинкованные для асбестоцементной кровли, размер 4,5x120 мм | 1348 | 1009 | т | т | 1000 | 0 | 1225468366 | 0.0038 | 100375.64 | 0 | 0 | 0 | 11978 | 0 | 0 | 0 | 8.38 | 1 | 1 | 1 | 4 | 0 | 1 | 1 | 0 | 0 | 0.0038 |  | 0 | 2 | 145197513 | 1 | 0 | 117 | 0 | 0 | 0 | 0 | 0 | 0 | 0 | 0 | 0 | 0 | 0 | 0 | 0 | 0 | 0 | 0 | 0 | 0 | 0 | 0 | 0 | 0 | 0.001558 | 100375.64 | 11978 | 8.38 | 45.52 | 0 | 156.39 | 0 | 0 | 0 | 156.39 | 0 | 0 | 0
109 | 145185703 | 145197499 | 140790840 | 1 | 1 | 1 | 3 | 08.1.02.11-0013 | ФССЦ-2001, 08.1.02.11-0013, приказ Минстроя России № 876/пр от 26.12.2019 | Поковки оцинкованные, масса 2,825 кг | 1348 | 1009 | т | т | 1000 | 0 | 1175875667 | 0.169 | 66847.26 | 0 | 0 | 0 | 7977 | 0 | 0 | 0 | 8.38 | 1 | 1 | 1 | 4 | 0 | 1 | 1 | 0 | 0 | 0.169 |  | 0 | 2 | 145197514 | 1 | 0 | 118 | 0 | 0 | 0 | 0 | 0 | 0 | 0 | 0 | 0 | 0 | 0 | 0 | 0 | 0 | 0 | 0 | 0 | 0 | 0 | 0 | 0 | 0 | 0.06929 | 66847.26 | 7977 | 8.38 | 1348.11 | 0 | 4631.85 | 0 | 0 | 0 | 4631.85 | 0 | 0 | 0
109 | 145185703 | 145197499 | 140792570 | 1 | 1 | 1 | 3 | 08.3.05.05-0051 | ФССЦ-2001, 08.3.05.05-0051, приказ Минстроя России № 876/пр от 26.12.2019 | Сталь листовая оцинкованная, толщина 0,5 мм | 1348 | 1009 | т | т | 1000 | 1 | -509681559 | -0.33 | 93856 | 0 | 0 | 0 | 11200 | 0 | 0 | 0 | 8.38 | 1 | 1 | 1 | 4 | 0 | 1 | 1 | 0 | 0 | -0.33 |  | 0 | 2 | 145197515 | 1 | 6144 | 119 | 0 | 0 | 0 | 0 | 0 | 0 | 0 | 0 | 0 | 0 | 0 | 0 | 0 | 0 | 0 | 0 | 0 | 0 | 0 | 0 | 0 | 0 | -0.1353 | 93856 | 11200 | 8.38 | -3696 | 0 | -12698.72 | 0 | 0 | 0 | -12698.72 | 0 | 0 | 0
114 | 145185703 | 145197520 | 140755443 | 70 | 1 | 1 | 1 | 1-100-40 |  | Затраты труда рабочих (Средний разряд - 4) | 1191 | 1013 | чел.-ч. | чел.-ч. | 1 | 0 | -1111239348 | 0.138 | 0 | 0 | 0 | 439.73 | 0 | 0 | 0 | 9.62 | 1 | 1 | 1 | 45.71 | 4 | 0 | 1 | 1 | 0 | 0 | 0.12 | )*1,15 | 1 | 2 | 145197525 | 1 | 0 | 120 | 0 | 0 | 0 | 0 | 0 | 0 | 0 | 0 | 0 | 0 | 0 | 0 | 0 | 0 | 0 | 0 | 0 | 0 | 0 | 0 | 0 | 0 | 4.14 | 439.73 | 9.62 | 45.71 | 1.32 | 0 | 0 | 0 | 0 | 1820.48 | 1820.48 | 0 | 0 | 0
114 | 145185703 | 145197520 | 140775147 | 1 | 1 | 1 | 3 | 01.7.15.07-0010 | ФССЦ-2001, 01.7.15.07-0010, приказ Минстроя России № 876/пр от 26.12.2019 | Дюбели пластмассовые с шурупами, размер 10x50 мм | 1425 | 1013 | 100 ШТ | 100 ШТ | 1 | 0 | 1791993213 | 0.2 | 326.82 | 0 | 0 | 0 | 39 | 0 | 0 | 0 | 8.38 | 1 | 1 | 1 | 4 | 0 | 1 | 1 | 0 | 0 | 0.2 |  | 0 | 2 | 145197526 | 1 | 0 | 121 | 0 | 0 | 0 | 0 | 0 | 0 | 0 | 0 | 0 | 0 | 0 | 0 | 0 | 0 | 0 | 0 | 0 | 0 | 0 | 0 | 0 | 0 | 6 | 326.82 | 39 | 8.38 | 7.8 | 0 | 1960.92 | 0 | 0 | 0 | 1960.92 | 0 | 0 | 0
114 | 145185703 | 145197520 | 140762129 | 70 | 1 | 1 | 3 | 08.1.02.07 |  | Труба водосточная | 1301 | 1003 | м | м | 1 | 0 | -105719074 | 1 | 0 | 0 | 0 | 0 | 0 | 0 | 0 | 0 | 8.38 | 1 | 1 | 1 | 4 | 0 | 0 | 1 | 0 | 0 | 1 |  | 0 | 2 | 145197527 | 1 | 0 | 122 | 0 | 0 | 0 | 0 | 0 | 0 | 0 | 0 | 0 | 0 | 0 | 0 | 0 | 0 | 0 | 0 | 0 | 0 | 0 | 0 | 0 | 0 | 30 | 0 | 0 | 8.38 | 0 | 0 | 0 | 0 | 0 | 0 | 0 | 0 | 0 | 0
114 | 145185703 | 145197520 | 140762174 | 70 | 1 | 1 | 3 | 08.1.02.22 |  | Изделия для водосточных труб | 1371 | 1013 | ШТ | ШТ | 1 | 0 | -2098852436 | 2 | 0 | 0 | 0 | 0 | 0 | 0 | 0 | 0 | 8.38 | 1 | 1 | 1 | 4 | 0 | 0 | 1 | 0 | 0 | 2 |  | 0 | 2 | 145197528 | 1 | 0 | 123 | 0 | 0 | 0 | 0 | 0 | 0 | 0 | 0 | 0 | 0 | 0 | 0 | 0 | 0 | 0 | 0 | 0 | 0 | 0 | 0 | 0 | 0 | 60 | 0 | 0 | 8.38 | 0 | 0 | 0 | 0 | 0 | 0 | 0 | 0 | 0 | 0
118 | 145185703 | 145197532 | 140755443 | 70 | 1 | 1 | 1 | 1-100-40 |  | Затраты труда рабочих (Средний разряд - 4) | 1191 | 1013 | чел.-ч. | чел.-ч. | 1 | 0 | -1111239348 | 0.207 | 0 | 0 | 0 | 439.73 | 0 | 0 | 0 | 9.62 | 1 | 1 | 1 | 45.71 | 4 | 0 | 1 | 1 | 0 | 0 | 0.18 | )*1,15 | 1 | 2 | 145197535 | 1 | 0 | 124 | 0 | 0 | 0 | 0 | 0 | 0 | 0 | 0 | 0 | 0 | 0 | 0 | 0 | 0 | 0 | 0 | 0 | 0 | 0 | 0 | 0 | 0 | 0.828 | 439.73 | 9.62 | 45.71 | 1.99 | 0 | 0 | 0 | 0 | 364.1 | 364.1 | 0 | 0 | 0
118 | 145185703 | 145197532 | 140762174 | 70 | 1 | 1 | 3 | 08.1.02.22 |  | Изделия для водосточных труб | 1371 | 1013 | ШТ | ШТ | 1 | 0 | -2098852436 | 1 | 0 | 0 | 0 | 0 | 0 | 0 | 0 | 0 | 8.38 | 1 | 1 | 1 | 4 | 0 | 0 | 1 | 0 | 0 | 1 |  | 0 | 2 | 145197536 | 1 | 0 | 125 | 0 | 0 | 0 | 0 | 0 | 0 | 0 | 0 | 0 | 0 | 0 | 0 | 0 | 0 | 0 | 0 | 0 | 0 | 0 | 0 | 0 | 0 | 4 | 0 | 0 | 8.38 | 0 | 0 | 0 | 0 | 0 | 0 | 0 | 0 | 0 | 0
120 | 145185703 | 145197538 | 140755443 | 70 | 1 | 1 | 1 | 1-100-40 |  | Затраты труда рабочих (Средний разряд - 4) | 1191 | 1013 | чел.-ч. | чел.-ч. | 1 | 0 | -1111239348 | 0.138 | 0 | 0 | 0 | 439.73 | 0 | 0 | 0 | 9.62 | 1 | 1 | 1 | 45.71 | 4 | 0 | 1 | 1 | 0 | 0 | 0.12 | )*1,15 | 1 | 2 | 145197541 | 1 | 0 | 126 | 0 | 0 | 0 | 0 | 0 | 0 | 0 | 0 | 0 | 0 | 0 | 0 | 0 | 0 | 0 | 0 | 0 | 0 | 0 | 0 | 0 | 0 | 1.104 | 439.73 | 9.62 | 45.71 | 1.32 | 0 | 0 | 0 | 0 | 485.46 | 485.46 | 0 | 0 | 0
120 | 145185703 | 145197538 | 140762174 | 70 | 1 | 1 | 3 | 08.1.02.22 |  | Изделия для водосточных труб | 1371 | 1013 | ШТ | ШТ | 1 | 0 | -2098852436 | 1 | 0 | 0 | 0 | 0 | 0 | 0 | 0 | 0 | 8.38 | 1 | 1 | 1 | 4 | 0 | 0 | 1 | 0 | 0 | 1 |  | 0 | 2 | 145197542 | 1 | 0 | 127 | 0 | 0 | 0 | 0 | 0 | 0 | 0 | 0 | 0 | 0 | 0 | 0 | 0 | 0 | 0 | 0 | 0 | 0 | 0 | 0 | 0 | 0 | 8 | 0 | 0 | 8.38 | 0 | 0 | 0 | 0 | 0 | 0 | 0 | 0 | 0 | 0
122 | 145185703 | 145197544 | 140755433 | 70 | 1 | 1 | 1 | 1-100-30 |  | Затраты труда рабочих (Средний разряд - 3) | 1191 | 1013 | чел.-ч. | чел.-ч. | 1 | 0 | 1049124552 | 111.78 | 0 | 0 | 0 | 389.91 | 0 | 0 | 0 | 8.53 | 1 | 1 | 1 | 45.71 | 4 | 0 | 1 | 1 | 0 | 0 | 97.2 | )*1,15 | 1 | 2 | 145197552 | 1 | 0 | 128 | 0 | 0 | 0 | 0 | 0 | 0 | 0 | 0 | 0 | 0 | 0 | 0 | 0 | 0 | 0 | 0 | 0 | 0 | 0 | 0 | 0 | 0 | 39.3466 | 389.91 | 8.53 | 45.71 | 953.49 | 0 | 0 | 0 | 0 | 15341.62 | 15341.62 | 0 | 0 | 0
122 | 145185703 | 145197544 | 140755491 | 70 | 1 | 1 | 1 | 4-100-00 |  | Затраты труда машинистов | 1191 | 1013 | чел.-ч. | чел.-ч. | 1 | 0 | -1417349443 | 0.3375 | 0 | 0 | 0 | 0 | 0 | 0 | 0 | 0 | 1 | 1 | 45.71 | 1 | 4 | 0 | 1 | 1 | 0 | 0 | 0.27 | )*1,25 | 2 | 2 | 145197553 | 1 | 0 | 129 | 0 | 0 | 0 | 0 | 0 | 0 | 0 | 0 | 0 | 0 | 0 | 0 | 0 | 0 | 0 | 0 | 0 | 0 | 0 | 0 | 0 | 0 | 0.1188 | 0 | 0 | 1 | 0 | 0 | 0 | 0 | 0 | 0 | 0 | 0 | 0 | 0
122 | 145185703 | 145197544 | 140922893 | 1 | 1 | 1 | 2 | 91.05.01-017 | ФСЭМ-2001, 91.05.01-017 , приказ Минстроя России № 876/пр от 26.12.2019 | Краны башенные, грузоподъемность 8 т | 1367 | 1011 | маш.-ч. | маш.-ч. | 1 | 0 | -130837057 | 0.25 | 0 | 1158.62 | 617.09 | 0 | 0 | 86.4 | 13.5 | 0 | 1 | 13.41 | 45.71 | 1 | 4 | 0 | 1 | 1 | 0 | 0 | 0.2 | )*1,25 | 0 | 2 | 145197554 | 1 | 0 | 130 | 0 | 0 | 0 | 0 | 0 | 0 | 0 | 0 | 0 | 0 | 0 | 0 | 0 | 0 | 0 | 0 | 0 | 0 | 0 | 0 | 0 | 0 | 0.088 | 1158.62 | 86.4 | 13.41 | 21.6 | 3.38 | 0 | 101.96 | 54.3 | 0 | 101.96 | 0 | 0 | 0
122 | 145185703 | 145197544 | 140923885 | 1 | 1 | 1 | 2 | 91.14.02-001 | ФСЭМ-2001, 91.14.02-001 , приказ Минстроя России № 876/пр от 26.12.2019 | Автомобили бортовые, грузоподъемность до 5 т | 1367 | 1011 | маш.-ч. | маш.-ч. | 1 | 0 | 509054691 | 0.0875 | 0 | 881.17 | 530.24 | 0 | 0 | 65.71 | 11.6 | 0 | 1 | 13.41 | 45.71 | 1 | 4 | 0 | 1 | 1 | 0 | 0 | 0.07 | )*1,25 | 0 | 2 | 145197555 | 1 | 0 | 131 | 0 | 0 | 0 | 0 | 0 | 0 | 0 | 0 | 0 | 0 | 0 | 0 | 0 | 0 | 0 | 0 | 0 | 0 | 0 | 0 | 0 | 0 | 0.0308 | 881.17 | 65.71 | 13.41 | 5.75 | 1.01 | 0 | 27.14 | 16.33 | 0 | 27.14 | 0 | 0 | 0
122 | 145185703 | 145197544 | 140775136 | 1 | 1 | 1 | 3 | 01.7.15.06-0146 | ФССЦ-2001, 01.7.15.06-0146, приказ Минстроя России № 876/пр от 26.12.2019 | Гвозди толевые круглые, размер 3,0x40 мм | 1348 | 1009 | т | т | 1000 | 0 | -384732532 | 0.004 | 71020.5 | 0 | 0 | 0 | 8475 | 0 | 0 | 0 | 8.38 | 1 | 1 | 1 | 4 | 0 | 1 | 0 | 0 | 0 | 0.004 |  | 0 | 2 | 145197556 | 1 | 0 | 132 | 0 | 0 | 0 | 0 | 0 | 0 | 0 | 0 | 0 | 0 | 0 | 0 | 0 | 0 | 0 | 0 | 0 | 0 | 0 | 0 | 0 | 0 | 0.001408 | 71020.5 | 8475 | 8.38 | 33.9 | 0 | 100 | 0 | 0 | 0 | 100 | 0 | 0 | 0
122 | 145185703 | 145197544 | 140792325 | 1 | 1 | 1 | 3 | 08.3.03.05-0002 | ФССЦ-2001, 08.3.03.05-0002, приказ Минстроя России № 876/пр от 26.12.2019 | Проволока канатная оцинкованная, диаметр 3 мм | 1348 | 1009 | т | т | 1000 | 0 | -581832824 | 0.012 | 68632.2 | 0 | 0 | 0 | 8190 | 0 | 0 | 0 | 8.38 | 1 | 1 | 1 | 4 | 0 | 1 | 0 | 0 | 0 | 0.012 |  | 0 | 2 | 145197557 | 1 | 0 | 133 | 0 | 0 | 0 | 0 | 0 | 0 | 0 | 0 | 0 | 0 | 0 | 0 | 0 | 0 | 0 | 0 | 0 | 0 | 0 | 0 | 0 | 0 | 0.004224 | 68632.2 | 8190 | 8.38 | 98.28 | 0 | 289.9 | 0 | 0 | 0 | 289.9 | 0 | 0 | 0
122 | 145185703 | 145197544 | 140792570 | 1 | 1 | 1 | 3 | 08.3.05.05-0051 | ФССЦ-2001, 08.3.05.05-0051, приказ Минстроя России № 876/пр от 26.12.2019 | Сталь листовая оцинкованная, толщина 0,5 мм | 1348 | 1009 | т | т | 1000 | 1 | -509681559 | -0.57 | 93856 | 0 | 0 | 0 | 11200 | 0 | 0 | 0 | 8.38 | 1 | 1 | 1 | 4 | 0 | 1 | 1 | 0 | 0 | -0.57 |  | 0 | 2 | 145197558 | 1 | 6144 | 134 | 0 | 0 | 0 | 0 | 0 | 0 | 0 | 0 | 0 | 0 | 0 | 0 | 0 | 0 | 0 | 0 | 0 | 0 | 0 | 0 | 0 | 0 | -0.20064 | 93856 | 11200 | 8.38 | -6384 | 0 | -18831.27 | 0 | 0 | 0 | -18831.27 | 0 | 0 | 0
126 | 145185703 | 145197598 | 140759945 | 70 | 1 | 1 | 1 | 1-100-22 |  | Затраты труда рабочих (Средний разряд - 2,2) | 1191 | 1013 | чел.-ч. | чел.-ч. | 1 | 0 | -366857280 | 65.12 | 0 | 0 | 0 | 362.94 | 0 | 0 | 0 | 7.94 | 1 | 1 | 1 | 45.71 | 4 | 0 | 1 | 0 | 0 | 0 | 65.12 |  | 1 | 2 | 145197599 | 1 | 0 | 135 | 0 | 0 | 0 | 0 | 0 | 0 | 0 | 0 | 0 | 0 | 0 | 0 | 0 | 0 | 0 | 0 | 0 | 0 | 0 | 0 | 0 | 0 | 179.08 | 362.94 | 7.94 | 45.71 | 517.05 | 0 | 0 | 0 | 0 | 64995.3 | 64995.3 | 0 | 0 | 0
126 | 145185703 | 145197598 | 140760225 | 70 | 1 | 1 | 1 | 4-100-00 |  | Затраты труда машинистов | 1191 | 1013 | чел.-ч. | чел.-ч. | 1 | 0 | -1417349443 | 0.28 | 0 | 0 | 0 | 0 | 0 | 0 | 0 | 0 | 1 | 1 | 45.71 | 1 | 4 | 0 | 1 | 0 | 0 | 0 | 0.28 |  | 2 | 2 | 145197600 | 1 | 0 | 136 | 0 | 0 | 0 | 0 | 0 | 0 | 0 | 0 | 0 | 0 | 0 | 0 | 0 | 0 | 0 | 0 | 0 | 0 | 0 | 0 | 0 | 0 | 0.77 | 0 | 0 | 1 | 0 | 0 | 0 | 0 | 0 | 0 | 0 | 0 | 0 | 0
126 | 145185703 | 145197598 | 140923086 | 1 | 1 | 1 | 2 | 91.06.03-060 | ФСЭМ-2001, 91.06.03-060 , приказ Минстроя России № 876/пр от 26.12.2019 | Лебедки электрические тяговым усилием до 5,79 кН (0,59 т) | 1367 | 1011 | маш.-ч. | маш.-ч. | 1 | 0 | 208619310 | 0.39 | 0 | 22.8 | 0 | 0 | 0 | 1.7 | 0 | 0 | 1 | 13.41 | 45.71 | 1 | 4 | 0 | 1 | 0 | 0 | 0 | 0.39 |  | 0 | 2 | 145197601 | 1 | 0 | 137 | 0 | 0 | 0 | 0 | 0 | 0 | 0 | 0 | 0 | 0 | 0 | 0 | 0 | 0 | 0 | 0 | 0 | 0 | 0 | 0 | 0 | 0 | 1.0725 | 22.8 | 1.7 | 13.41 | 0.66 | 0 | 0 | 24.45 | 0 | 0 | 24.45 | 0 | 0 | 0
126 | 145185703 | 145197598 | 140923885 | 1 | 1 | 1 | 2 | 91.14.02-001 | ФСЭМ-2001, 91.14.02-001 , приказ Минстроя России № 876/пр от 26.12.2019 | Автомобили бортовые, грузоподъемность до 5 т | 1367 | 1011 | маш.-ч. | маш.-ч. | 1 | 0 | 509054691 | 0.28 | 0 | 881.17 | 530.24 | 0 | 0 | 65.71 | 11.6 | 0 | 1 | 13.41 | 45.71 | 1 | 4 | 0 | 1 | 0 | 0 | 0 | 0.28 |  | 0 | 2 | 145197602 | 1 | 0 | 138 | 0 | 0 | 0 | 0 | 0 | 0 | 0 | 0 | 0 | 0 | 0 | 0 | 0 | 0 | 0 | 0 | 0 | 0 | 0 | 0 | 0 | 0 | 0.77 | 881.17 | 65.71 | 13.41 | 18.4 | 3.25 | 0 | 678.5 | 408.28 | 0 | 678.5 | 0 | 0 | 0
126 | 145185703 | 145197598 | 140775118 | 1 | 1 | 1 | 3 | 01.7.15.06-0111 | ФССЦ-2001, 01.7.15.06-0111, приказ Минстроя России № 876/пр от 26.12.2019 | Гвозди строительные | 1348 | 1009 | т | т | 1000 | 0 | -45966985 | 0.004 | 100375.64 | 0 | 0 | 0 | 11978 | 0 | 0 | 0 | 8.38 | 1 | 1 | 1 | 4 | 0 | 1 | 0 | 0 | 0 | 0.004 |  | 0 | 2 | 145197603 | 1 | 0 | 139 | 0 | 0 | 0 | 0 | 0 | 0 | 0 | 0 | 0 | 0 | 0 | 0 | 0 | 0 | 0 | 0 | 0 | 0 | 0 | 0 | 0 | 0 | 0.011 | 100375.64 | 11978 | 8.38 | 47.91 | 0 | 1104.13 | 0 | 0 | 0 | 1104.13 | 0 | 0 | 0
126 | 145185703 | 145197598 | 140762576 | 70 | 1 | 1 | 3 | 11.1.03.05 |  | Доски необрезные | 1339 | 1007 | м3 | м3 | 1 | 0 | -1347765820 | 1.3 | 0 | 0 | 0 | 0 | 0 | 0 | 0 | 0 | 8.38 | 1 | 1 | 1 | 4 | 0 | 0 | 0 | 0 | 0 | 1.3 |  | 0 | 2 | 145197604 | 1 | 0 | 140 | 0 | 0 | 0 | 0 | 0 | 0 | 0 | 0 | 0 | 0 | 0 | 0 | 0 | 0 | 0 | 0 | 0 | 0 | 0 | 0 | 0 | 0 | 3.575 | 0 | 0 | 8.38 | 0 | 0 | 0 | 0 | 0 | 0 | 0 | 0 | 0 | 0
126 | 145185703 | 145197598 | 140765020 | 70 | 1 | 1 | 3 | 999-9900 |  | Строительный мусор | 1348 | 1009 | т | т | 1000 | 0 | 2102561428 | 2.11 | 0 | 0 | 0 | 0 | 0 | 0 | 0 | 0 | 8.38 | 1 | 1 | 1 | 4 | 0 | 0 | 0 | 0 | 0 | 2.11 |  | 0 | 2 | 145197605 | 1 | 0 | 141 | 0 | 0 | 0 | 0 | 0 | 0 | 0 | 0 | 0 | 0 | 0 | 0 | 0 | 0 | 0 | 0 | 0 | 0 | 0 | 0 | 0 | 0 | 5.8025 | 0 | 0 | 8.38 | 0 | 0 | 0 | 0 | 0 | 0 | 0 | 0 | 0 | 0
128 | 145185703 | 145197606 | 140759953 | 70 | 1 | 1 | 1 | 1-100-24 |  | Затраты труда рабочих (Средний разряд - 2,4) | 1191 | 1013 | чел.-ч. | чел.-ч. | 1 | 0 | -844220143 | 22.68 | 0 | 0 | 0 | 369.79 | 0 | 0 | 0 | 8.09 | 1 | 1 | 1 | 45.71 | 4 | 0 | 1 | 1 | 0 | 0 | 22.68 |  | 1 | 2 | 145197607 | 1 | 0 | 142 | 0 | 0 | 0 | 0 | 0 | 0 | 0 | 0 | 0 | 0 | 0 | 0 | 0 | 0 | 0 | 0 | 0 | 0 | 0 | 0 | 0 | 0 | 48.762 | 369.79 | 8.09 | 45.71 | 183.48 | 0 | 0 | 0 | 0 | 18031.7 | 18031.7 | 0 | 0 | 0
128 | 145185703 | 145197606 | 140760225 | 70 | 1 | 1 | 1 | 4-100-00 |  | Затраты труда машинистов | 1191 | 1013 | чел.-ч. | чел.-ч. | 1 | 0 | -1417349443 | 0.29 | 0 | 0 | 0 | 0 | 0 | 0 | 0 | 0 | 1 | 1 | 45.71 | 1 | 4 | 0 | 1 | 1 | 0 | 0 | 0.29 |  | 2 | 2 | 145197608 | 1 | 0 | 143 | 0 | 0 | 0 | 0 | 0 | 0 | 0 | 0 | 0 | 0 | 0 | 0 | 0 | 0 | 0 | 0 | 0 | 0 | 0 | 0 | 0 | 0 | 0.6235 | 0 | 0 | 1 | 0 | 0 | 0 | 0 | 0 | 0 | 0 | 0 | 0 | 0
128 | 145185703 | 145197606 | 140922893 | 1 | 1 | 1 | 2 | 91.05.01-017 | ФСЭМ-2001, 91.05.01-017 , приказ Минстроя России № 876/пр от 26.12.2019 | Краны башенные, грузоподъемность 8 т | 1367 | 1011 | маш.-ч. | маш.-ч. | 1 | 0 | -130837057 | 0.29 | 0 | 1158.62 | 617.09 | 0 | 0 | 86.4 | 13.5 | 0 | 1 | 13.41 | 45.71 | 1 | 4 | 0 | 1 | 1 | 0 | 0 | 0.29 |  | 0 | 2 | 145197609 | 1 | 0 | 144 | 0 | 0 | 0 | 0 | 0 | 0 | 0 | 0 | 0 | 0 | 0 | 0 | 0 | 0 | 0 | 0 | 0 | 0 | 0 | 0 | 0 | 0 | 0.6235 | 1158.62 | 86.4 | 13.41 | 25.06 | 3.92 | 0 | 722.4 | 384.76 | 0 | 722.4 | 0 | 0 | 0
128 | 145185703 | 145197606 | 140765020 | 70 | 1 | 1 | 3 | 999-9900 |  | Строительный мусор | 1348 | 1009 | т | т | 1000 | 0 | 2102561428 | 0.9 | 0 | 0 | 0 | 0 | 0 | 0 | 0 | 0 | 8.38 | 1 | 1 | 1 | 4 | 0 | 0 | 1 | 0 | 0 | 0.9 |  | 0 | 2 | 145197610 | 1 | 0 | 145 | 0 | 0 | 0 | 0 | 0 | 0 | 0 | 0 | 0 | 0 | 0 | 0 | 0 | 0 | 0 | 0 | 0 | 0 | 0 | 0 | 0 | 0 | 1.935 | 0 | 0 | 8.38 | 0 | 0 | 0 | 0 | 0 | 0 | 0 | 0 | 0 | 0
129 | 145185703 | 145197611 | 140759966 | 70 | 1 | 1 | 1 | 1-100-27 |  | Затраты труда рабочих (Средний разряд - 2,7) | 1191 | 1013 | чел.-ч. | чел.-ч. | 1 | 0 | 229328897 | 27.37 | 0 | 0 | 0 | 379.85 | 0 | 0 | 0 | 8.31 | 1 | 1 | 1 | 45.71 | 4 | 0 | 1 | 1 | 0 | 0 | 23.8 | )*1,15 | 1 | 2 | 145197612 | 1 | 0 | 146 | 0 | 0 | 0 | 0 | 0 | 0 | 0 | 0 | 0 | 0 | 0 | 0 | 0 | 0 | 0 | 0 | 0 | 0 | 0 | 0 | 0 | 0 | 156.2827 | 379.85 | 8.31 | 45.71 | 227.45 | 0 | 0 | 0 | 0 | 59363.98 | 59363.98 | 0 | 0 | 0
129 | 145185703 | 145197611 | 140760225 | 70 | 1 | 1 | 1 | 4-100-00 |  | Затраты труда машинистов | 1191 | 1013 | чел.-ч. | чел.-ч. | 1 | 0 | -1417349443 | 0.4625 | 0 | 0 | 0 | 0 | 0 | 0 | 0 | 0 | 1 | 1 | 45.71 | 1 | 4 | 0 | 1 | 1 | 0 | 0 | 0.37 | )*1,25 | 2 | 2 | 145197613 | 1 | 0 | 147 | 0 | 0 | 0 | 0 | 0 | 0 | 0 | 0 | 0 | 0 | 0 | 0 | 0 | 0 | 0 | 0 | 0 | 0 | 0 | 0 | 0 | 0 | 2.6409 | 0 | 0 | 1 | 0 | 0 | 0 | 0 | 0 | 0 | 0 | 0 | 0 | 0
129 | 145185703 | 145197611 | 140922951 | 1 | 1 | 1 | 2 | 91.05.05-015 | ФСЭМ-2001, 91.05.05-015 , приказ Минстроя России № 876/пр от 26.12.2019 | Краны на автомобильном ходу, грузоподъемность 16 т | 1367 | 1011 | маш.-ч. | маш.-ч. | 1 | 0 | -430484415 | 0.1875 | 0 | 1547.51 | 617.09 | 0 | 0 | 115.4 | 13.5 | 0 | 1 | 13.41 | 45.71 | 1 | 4 | 0 | 1 | 1 | 0 | 0 | 0.15 | )*1,25 | 0 | 2 | 145197614 | 1 | 0 | 148 | 0 | 0 | 0 | 0 | 0 | 0 | 0 | 0 | 0 | 0 | 0 | 0 | 0 | 0 | 0 | 0 | 0 | 0 | 0 | 0 | 0 | 0 | 1.0706 | 1547.51 | 115.4 | 13.41 | 21.64 | 2.54 | 0 | 1656.8 | 660.67 | 0 | 1656.8 | 0 | 0 | 0
129 | 145185703 | 145197611 | 140923885 | 1 | 1 | 1 | 2 | 91.14.02-001 | ФСЭМ-2001, 91.14.02-001 , приказ Минстроя России № 876/пр от 26.12.2019 | Автомобили бортовые, грузоподъемность до 5 т | 1367 | 1011 | маш.-ч. | маш.-ч. | 1 | 0 | 509054691 | 0.275 | 0 | 881.17 | 530.24 | 0 | 0 | 65.71 | 11.6 | 0 | 1 | 13.41 | 45.71 | 1 | 4 | 0 | 1 | 1 | 0 | 0 | 0.22 | )*1,25 | 0 | 2 | 145197615 | 1 | 0 | 149 | 0 | 0 | 0 | 0 | 0 | 0 | 0 | 0 | 0 | 0 | 0 | 0 | 0 | 0 | 0 | 0 | 0 | 0 | 0 | 0 | 0 | 0 | 1.5702 | 881.17 | 65.71 | 13.41 | 18.08 | 3.19 | 0 | 1383.66 | 832.61 | 0 | 1383.66 | 0 | 0 | 0
129 | 145185703 | 145197611 | 140775118 | 1 | 1 | 1 | 3 | 01.7.15.06-0111 | ФССЦ-2001, 01.7.15.06-0111, приказ Минстроя России № 876/пр от 26.12.2019 | Гвозди строительные | 1348 | 1009 | т | т | 1000 | 0 | -45966985 | 0.0072 | 100375.64 | 0 | 0 | 0 | 11978 | 0 | 0 | 0 | 8.38 | 1 | 1 | 1 | 4 | 0 | 1 | 1 | 0 | 0 | 0.0072 |  | 0 | 2 | 145197616 | 1 | 0 | 150 | 0 | 0 | 0 | 0 | 0 | 0 | 0 | 0 | 0 | 0 | 0 | 0 | 0 | 0 | 0 | 0 | 0 | 0 | 0 | 0 | 0 | 0 | 0.041112 | 100375.64 | 11978 | 8.38 | 86.24 | 0 | 4126.64 | 0 | 0 | 0 | 4126.64 | 0 | 0 | 0
129 | 145185703 | 145197611 | 140790834 | 1 | 1 | 1 | 3 | 08.1.02.11-0001 | ФССЦ-2001, 08.1.02.11-0001, приказ Минстроя России № 876/пр от 26.12.2019 | Поковки из квадратных заготовок, масса 1,8 кг | 1348 | 1009 | т | т | 1000 | 0 | -807853778 | 0.038 | 50187.82 | 0 | 0 | 0 | 5989 | 0 | 0 | 0 | 8.38 | 1 | 1 | 1 | 4 | 0 | 1 | 1 | 0 | 0 | 0.038 |  | 0 | 2 | 145197617 | 1 | 0 | 151 | 0 | 0 | 0 | 0 | 0 | 0 | 0 | 0 | 0 | 0 | 0 | 0 | 0 | 0 | 0 | 0 | 0 | 0 | 0 | 0 | 0 | 0 | 0.21698 | 50187.82 | 5989 | 8.38 | 227.58 | 0 | 10889.75 | 0 | 0 | 0 | 10889.75 | 0 | 0 | 0
129 | 145185703 | 145197611 | 140792339 | 1 | 1 | 1 | 3 | 08.3.03.06-0002 | ФССЦ-2001, 08.3.03.06-0002, приказ Минстроя России № 876/пр от 26.12.2019 | Проволока горячекатаная в мотках, диаметр 6,3-6,5 мм | 1348 | 1009 | т | т | 1000 | 0 | -120483918 | 0.00438 | 37334.58 | 0 | 0 | 0 | 4455.2 | 0 | 0 | 0 | 8.38 | 1 | 1 | 1 | 4 | 0 | 1 | 1 | 0 | 0 | 0.00438 |  | 0 | 2 | 145197618 | 1 | 0 | 152 | 0 | 0 | 0 | 0 | 0 | 0 | 0 | 0 | 0 | 0 | 0 | 0 | 0 | 0 | 0 | 0 | 0 | 0 | 0 | 0 | 0 | 0 | 0.02501 | 37334.58 | 4455.2 | 8.38 | 19.51 | 0 | 933.73 | 0 | 0 | 0 | 933.73 | 0 | 0 | 0
129 | 145185703 | 145197611 | 140796352 | 1 | 1 | 1 | 3 | 11.1.03.01-0078 | ФССЦ-2001, 11.1.03.01-0078, приказ Минстроя России № 876/пр от 26.12.2019 | Бруски обрезные, хвойных пород, длина 4-6,5 м, ширина 75-150 мм, толщина 40-75 мм, сорт II | 1339 | 1007 | м3 | м3 | 1 | 1 | -1365085067 | -0.16 | 13416.38 | 0 | 0 | 0 | 1601 | 0 | 0 | 0 | 8.38 | 1 | 1 | 1 | 4 | 0 | 1 | 1 | 0 | 0 | -0.16 |  | 0 | 2 | 145197619 | 1 | 6144 | 153 | 0 | 0 | 0 | 0 | 0 | 0 | 0 | 0 | 0 | 0 | 0 | 0 | 0 | 0 | 0 | 0 | 0 | 0 | 0 | 0 | 0 | 0 | -0.9136 | 13416.38 | 1601 | 8.38 | -256.16 | 0 | -12257.2 | 0 | 0 | 0 | -12257.2 | 0 | 0 | 0
129 | 145185703 | 145197611 | 140796356 | 1 | 1 | 1 | 3 | 11.1.03.01-0082 | ФССЦ-2001, 11.1.03.01-0082, приказ Минстроя России № 876/пр от 26.12.2019 | Бруски обрезные, хвойных пород, длина 4-6,5 м, ширина 75-150 мм, толщина 100, 125 мм, сорт II | 1339 | 1007 | м3 | м3 | 1 | 1 | 1697255399 | -0.06 | 16592.4 | 0 | 0 | 0 | 1980 | 0 | 0 | 0 | 8.38 | 1 | 1 | 1 | 4 | 0 | 1 | 1 | 0 | 0 | -0.06 |  | 0 | 2 | 145197620 | 1 | 6144 | 154 | 0 | 0 | 0 | 0 | 0 | 0 | 0 | 0 | 0 | 0 | 0 | 0 | 0 | 0 | 0 | 0 | 0 | 0 | 0 | 0 | 0 | 0 | -0.3426 | 16592.4 | 1980 | 8.38 | -118.8 | 0 | -5684.56 | 0 | 0 | 0 | -5684.56 | 0 | 0 | 0
129 | 145185703 | 145197611 | 140796539 | 1 | 1 | 1 | 3 | 11.1.03.06-0093 | ФССЦ-2001, 11.1.03.06-0093, приказ Минстроя России № 876/пр от 26.12.2019 | Доска обрезная, хвойных пород, ширина 75-150 мм, толщина 44 мм и более, длина 4-6,5 м, сорт I | 1339 | 1007 | м3 | м3 | 1 | 1 | 1629719122 | -0.83 | 13173.36 | 0 | 0 | 0 | 1572 | 0 | 0 | 0 | 8.38 | 1 | 1 | 1 | 4 | 0 | 1 | 1 | 0 | 0 | -0.83 |  | 0 | 2 | 145197621 | 1 | 6144 | 155 | 0 | 0 | 0 | 0 | 0 | 0 | 0 | 0 | 0 | 0 | 0 | 0 | 0 | 0 | 0 | 0 | 0 | 0 | 0 | 0 | 0 | 0 | -4.7393 | 13173.36 | 1572 | 8.38 | -1304.76 | 0 | -62432.51 | 0 | 0 | 0 | -62432.51 | 0 | 0 | 0
129 | 145185703 | 145197611 | 140798954 | 1 | 1 | 1 | 3 | 12.1.02.06-0012 | ФССЦ-2001, 12.1.02.06-0012, приказ Минстроя России № 876/пр от 26.12.2019 | Рубероид кровельный РКК-350 | 1327 | 1005 | м2 | м2 | 1 | 0 | 1262617901 | 3.38 | 62.51 | 0 | 0 | 0 | 7.46 | 0 | 0 | 0 | 8.38 | 1 | 1 | 1 | 4 | 0 | 1 | 1 | 0 | 0 | 3.38 |  | 0 | 2 | 145197622 | 1 | 0 | 156 | 0 | 0 | 0 | 0 | 0 | 0 | 0 | 0 | 0 | 0 | 0 | 0 | 0 | 0 | 0 | 0 | 0 | 0 | 0 | 0 | 0 | 0 | 19.2998 | 62.51 | 7.46 | 8.38 | 25.21 | 0 | 1206.43 | 0 | 0 | 0 | 1206.43 | 0 | 0 | 0
129 | 145185703 | 145197611 | 140805027 | 1 | 1 | 1 | 3 | 14.5.06.03-0002 | ФССЦ-2001, 14.5.06.03-0002, приказ Минстроя России № 876/пр от 26.12.2019 | Паста антисептическая | 1348 | 1009 | т | т | 1000 | 1 | 1837692376 | -0.00196 | 127836.9 | 0 | 0 | 0 | 15255 | 0 | 0 | 0 | 8.38 | 1 | 1 | 1 | 4 | 0 | 1 | 1 | 0 | 0 | -0.00196 |  | 0 | 2 | 145197623 | 1 | 6144 | 157 | 0 | 0 | 0 | 0 | 0 | 0 | 0 | 0 | 0 | 0 | 0 | 0 | 0 | 0 | 0 | 0 | 0 | 0 | 0 | 0 | 0 | 0 | -0.011192 | 127836.9 | 15255 | 8.38 | -29.9 | 0 | -1430.7 | 0 | 0 | 0 | -1430.7 | 0 | 0 | 0
136 | 145185703 | 145197578 | 140755435 | 70 | 1 | 1 | 1 | 1-100-32 |  | Затраты труда рабочих (Средний разряд - 3,2) | 1191 | 1013 | чел.-ч. | чел.-ч. | 1 | 0 | 784619160 | 4.6345 | 0 | 0 | 0 | 399.51 | 0 | 0 | 0 | 8.74 | 1 | 1 | 1 | 45.71 | 4 | 0 | 1 | 1 | 0 | 0 | 4.03 | )*1,15 | 1 | 2 | 145197586 | 1 | 0 | 158 | 0 | 0 | 0 | 0 | 0 | 0 | 0 | 0 | 0 | 0 | 0 | 0 | 0 | 0 | 0 | 0 | 0 | 0 | 0 | 0 | 0 | 0 | 17.4605 | 399.51 | 8.74 | 45.71 | 40.5 | 0 | 0 | 0 | 0 | 6975.64 | 6975.64 | 0 | 0 | 0
136 | 145185703 | 145197578 | 140755491 | 70 | 1 | 1 | 1 | 4-100-00 |  | Затраты труда машинистов | 1191 | 1013 | чел.-ч. | чел.-ч. | 1 | 0 | -1417349443 | 0.075 | 0 | 0 | 0 | 0 | 0 | 0 | 0 | 0 | 1 | 1 | 45.71 | 1 | 4 | 0 | 1 | 1 | 0 | 0 | 0.06 | )*1,25 | 2 | 2 | 145197587 | 1 | 0 | 159 | 0 | 0 | 0 | 0 | 0 | 0 | 0 | 0 | 0 | 0 | 0 | 0 | 0 | 0 | 0 | 0 | 0 | 0 | 0 | 0 | 0 | 0 | 0.28256 | 0 | 0 | 1 | 0 | 0 | 0 | 0 | 0 | 0 | 0 | 0 | 0 | 0
136 | 145185703 | 145197578 | 140922951 | 1 | 1 | 1 | 2 | 91.05.05-015 | ФСЭМ-2001, 91.05.05-015 , приказ Минстроя России № 876/пр от 26.12.2019 | Краны на автомобильном ходу, грузоподъемность 16 т | 1367 | 1011 | маш.-ч. | маш.-ч. | 1 | 0 | -430484415 | 0.025 | 0 | 1547.51 | 617.09 | 0 | 0 | 115.4 | 13.5 | 0 | 1 | 13.41 | 45.71 | 1 | 4 | 0 | 1 | 1 | 0 | 0 | 0.02 | )*1,25 | 0 | 2 | 145197588 | 1 | 0 | 160 | 0 | 0 | 0 | 0 | 0 | 0 | 0 | 0 | 0 | 0 | 0 | 0 | 0 | 0 | 0 | 0 | 0 | 0 | 0 | 0 | 0 | 0 | 0.094187 | 1547.51 | 115.4 | 13.41 | 2.89 | 0.34 | 0 | 145.76 | 58.12 | 0 | 145.76 | 0 | 0 | 0
136 | 145185703 | 145197578 | 140923885 | 1 | 1 | 1 | 2 | 91.14.02-001 | ФСЭМ-2001, 91.14.02-001 , приказ Минстроя России № 876/пр от 26.12.2019 | Автомобили бортовые, грузоподъемность до 5 т | 1367 | 1011 | маш.-ч. | маш.-ч. | 1 | 0 | 509054691 | 0.05 | 0 | 881.17 | 530.24 | 0 | 0 | 65.71 | 11.6 | 0 | 1 | 13.41 | 45.71 | 1 | 4 | 0 | 1 | 1 | 0 | 0 | 0.04 | )*1,25 | 0 | 2 | 145197589 | 1 | 0 | 161 | 0 | 0 | 0 | 0 | 0 | 0 | 0 | 0 | 0 | 0 | 0 | 0 | 0 | 0 | 0 | 0 | 0 | 0 | 0 | 0 | 0 | 0 | 0.18837 | 881.17 | 65.71 | 13.41 | 3.29 | 0.58 | 0 | 165.99 | 99.88 | 0 | 165.99 | 0 | 0 | 0
136 | 145185703 | 145197578 | 140924530 | 1 | 1 | 1 | 2 | 91.21.01-016 | ФСЭМ-2001, 91.21.01-016 , приказ Минстроя России № 876/пр от 26.12.2019 | Агрегаты шпатлево-окрасочные | 1367 | 1011 | маш.-ч. | маш.-ч. | 1 | 0 | 316008196 | 1.525 | 0 | 36.21 | 0 | 0 | 0 | 2.7 | 0 | 0 | 1 | 13.41 | 45.71 | 1 | 4 | 0 | 1 | 1 | 0 | 0 | 1.22 | )*1,25 | 0 | 2 | 145197590 | 1 | 0 | 162 | 0 | 0 | 0 | 0 | 0 | 0 | 0 | 0 | 0 | 0 | 0 | 0 | 0 | 0 | 0 | 0 | 0 | 0 | 0 | 0 | 0 | 0 | 5.7454 | 36.21 | 2.7 | 13.41 | 4.11 | 0 | 0 | 208.04 | 0 | 0 | 208.04 | 0 | 0 | 0
136 | 145185703 | 145197578 | 140771314 | 1 | 1 | 1 | 3 | 01.3.05.23-0129 | ФССЦ-2001, 01.3.05.23-0129, приказ Минстроя России № 876/пр от 26.12.2019 | Натрий фтористый технический, марка А, сорт I | 1348 | 1009 | т | т | 1000 | 1 | -1616928744 | -0.009 | 160058 | 0 | 0 | 0 | 19100 | 0 | 0 | 0 | 8.38 | 1 | 1 | 1 | 4 | 0 | 1 | 0 | 0 | 0 | -0.009 |  | 0 | 2 | 145197591 | 1 | 6144 | 163 | 0 | 0 | 0 | 0 | 0 | 0 | 0 | 0 | 0 | 0 | 0 | 0 | 0 | 0 | 0 | 0 | 0 | 0 | 0 | 0 | 0 | 0 | -0.033908 | 160058 | 19100 | 8.38 | -171.9 | 0 | -5427.17 | 0 | 0 | 0 | -5427.17 | 0 | 0 | 0
136 | 145185703 | 145197578 | 140772680 | 1 | 1 | 1 | 3 | 01.7.03.01-0001 | ФССЦ-2001, 01.7.03.01-0001, приказ Минстроя России № 876/пр от 26.12.2019 | Вода | 1339 | 1007 | м3 | м3 | 1 | 0 | -143474561 | 0.16 | 20.45 | 0 | 0 | 0 | 2.44 | 0 | 0 | 0 | 8.38 | 1 | 1 | 1 | 4 | 0 | 1 | 0 | 0 | 0 | 0.16 |  | 0 | 2 | 145197592 | 1 | 0 | 164 | 0 | 0 | 0 | 0 | 0 | 0 | 0 | 0 | 0 | 0 | 0 | 0 | 0 | 0 | 0 | 0 | 0 | 0 | 0 | 0 | 0 | 0 | 0.6028 | 20.45 | 2.44 | 8.38 | 0.39 | 0 | 12.33 | 0 | 0 | 0 | 12.33 | 0 | 0 | 0
139 | 145185703 | 145197664 | 140760027 | 70 | 1 | 1 | 1 | 1-100-39 |  | Затраты труда рабочих (Средний разряд - 3,9) | 1191 | 1013 | чел.-ч. | чел.-ч. | 1 | 0 | 1608048003 | 20.91 | 0 | 0 | 0 | 434.7 | 0 | 0 | 0 | 9.51 | 1 | 1 | 1 | 45.71 | 4 | 0 | 1 | 0 | 0 | 0 | 20.91 |  | 1 | 2 | 145197665 | 1 | 0 | 165 | 0 | 0 | 0 | 0 | 0 | 0 | 0 | 0 | 0 | 0 | 0 | 0 | 0 | 0 | 0 | 0 | 0 | 0 | 0 | 0 | 0 | 0 | 41.82 | 434.7 | 9.51 | 45.71 | 198.85 | 0 | 0 | 0 | 0 | 18179.15 | 18179.15 | 0 | 0 | 0
139 | 145185703 | 145197664 | 140760225 | 70 | 1 | 1 | 1 | 4-100-00 |  | Затраты труда машинистов | 1191 | 1013 | чел.-ч. | чел.-ч. | 1 | 0 | -1417349443 | 0.35 | 0 | 0 | 0 | 0 | 0 | 0 | 0 | 0 | 1 | 1 | 45.71 | 1 | 4 | 0 | 1 | 0 | 0 | 0 | 0.35 |  | 2 | 2 | 145197666 | 1 | 0 | 166 | 0 | 0 | 0 | 0 | 0 | 0 | 0 | 0 | 0 | 0 | 0 | 0 | 0 | 0 | 0 | 0 | 0 | 0 | 0 | 0 | 0 | 0 | 0.7 | 0 | 0 | 1 | 0 | 0 | 0 | 0 | 0 | 0 | 0 | 0 | 0 | 0
139 | 145185703 | 145197664 | 140922951 | 1 | 1 | 1 | 2 | 91.05.05-015 | ФСЭМ-2001, 91.05.05-015 , приказ Минстроя России № 876/пр от 26.12.2019 | Краны на автомобильном ходу, грузоподъемность 16 т | 1367 | 1011 | маш.-ч. | маш.-ч. | 1 | 0 | -430484415 | 0.02 | 0 | 1547.51 | 617.09 | 0 | 0 | 115.4 | 13.5 | 0 | 1 | 13.41 | 45.71 | 1 | 4 | 0 | 1 | 0 | 0 | 0 | 0.02 |  | 0 | 2 | 145197667 | 1 | 0 | 167 | 0 | 0 | 0 | 0 | 0 | 0 | 0 | 0 | 0 | 0 | 0 | 0 | 0 | 0 | 0 | 0 | 0 | 0 | 0 | 0 | 0 | 0 | 0.04 | 1547.51 | 115.4 | 13.41 | 2.31 | 0.27 | 0 | 61.9 | 24.68 | 0 | 61.9 | 0 | 0 | 0
139 | 145185703 | 145197664 | 140923145 | 1 | 1 | 1 | 2 | 91.06.06-048 | ФСЭМ-2001, 91.06.06-048 , приказ Минстроя России № 876/пр от 26.12.2019 | Подъемники одномачтовые, грузоподъемность до 500 кг, высота подъема 45 м | 1367 | 1011 | маш.-ч. | маш.-ч. | 1 | 0 | 1232162608 | 0.3 | 0 | 419.2 | 617.09 | 0 | 0 | 31.26 | 13.5 | 0 | 1 | 13.41 | 45.71 | 1 | 4 | 0 | 1 | 0 | 0 | 0 | 0.3 |  | 0 | 2 | 145197668 | 1 | 0 | 168 | 0 | 0 | 0 | 0 | 0 | 0 | 0 | 0 | 0 | 0 | 0 | 0 | 0 | 0 | 0 | 0 | 0 | 0 | 0 | 0 | 0 | 0 | 0.6 | 419.2 | 31.26 | 13.41 | 9.38 | 4.05 | 0 | 251.52 | 370.25 | 0 | 251.52 | 0 | 0 | 0
139 | 145185703 | 145197664 | 140923229 | 1 | 1 | 1 | 2 | 91.07.04-002 | ФСЭМ-2001, 91.07.04-002 , приказ Минстроя России № 876/пр от 26.12.2019 | Вибраторы поверхностные | 1367 | 1011 | маш.-ч. | маш.-ч. | 1 | 0 | -1322498708 | 0.75 | 0 | 6.71 | 0 | 0 | 0 | 0.5 | 0 | 0 | 1 | 13.41 | 45.71 | 1 | 4 | 0 | 1 | 0 | 0 | 0 | 0.75 |  | 0 | 2 | 145197669 | 1 | 0 | 169 | 0 | 0 | 0 | 0 | 0 | 0 | 0 | 0 | 0 | 0 | 0 | 0 | 0 | 0 | 0 | 0 | 0 | 0 | 0 | 0 | 0 | 0 | 1.5 | 6.71 | 0.5 | 13.41 | 0.38 | 0 | 0 | 10.07 | 0 | 0 | 10.07 | 0 | 0 | 0
139 | 145185703 | 145197664 | 140923885 | 1 | 1 | 1 | 2 | 91.14.02-001 | ФСЭМ-2001, 91.14.02-001 , приказ Минстроя России № 876/пр от 26.12.2019 | Автомобили бортовые, грузоподъемность до 5 т | 1367 | 1011 | маш.-ч. | маш.-ч. | 1 | 0 | 509054691 | 0.03 | 0 | 881.17 | 530.24 | 0 | 0 | 65.71 | 11.6 | 0 | 1 | 13.41 | 45.71 | 1 | 4 | 0 | 1 | 0 | 0 | 0 | 0.03 |  | 0 | 2 | 145197670 | 1 | 0 | 170 | 0 | 0 | 0 | 0 | 0 | 0 | 0 | 0 | 0 | 0 | 0 | 0 | 0 | 0 | 0 | 0 | 0 | 0 | 0 | 0 | 0 | 0 | 0.06 | 881.17 | 65.71 | 13.41 | 1.97 | 0.35 | 0 | 52.87 | 31.81 | 0 | 52.87 | 0 | 0 | 0
139 | 145185703 | 145197664 | 140924121 | 1 | 1 | 1 | 2 | 91.18.01-508 | ФСЭМ-2001, 91.18.01-508 , приказ Минстроя России № 876/пр от 26.12.2019 | Компрессоры передвижные с электродвигателем, производительность до 5,0 м3/мин | 1367 | 1011 | маш.-ч. | маш.-ч. | 1 | 0 | -1506375854 | 5 | 0 | 654.54 | 0 | 0 | 0 | 48.81 | 0 | 0 | 1 | 13.41 | 45.71 | 1 | 4 | 0 | 1 | 0 | 0 | 0 | 5 |  | 0 | 2 | 145197671 | 1 | 0 | 171 | 0 | 0 | 0 | 0 | 0 | 0 | 0 | 0 | 0 | 0 | 0 | 0 | 0 | 0 | 0 | 0 | 0 | 0 | 0 | 0 | 0 | 0 | 10 | 654.54 | 48.81 | 13.41 | 244.05 | 0 | 0 | 6545.4 | 0 | 0 | 6545.4 | 0 | 0 | 0
139 | 145185703 | 145197664 | 140924577 | 1 | 1 | 1 | 2 | 91.21.10-003 | ФСЭМ-2001, 91.21.10-003 , приказ Минстроя России № 876/пр от 26.12.2019 | Молотки при работе от передвижных компрессорных станций отбойные пневматические | 1367 | 1011 | маш.-ч. | маш.-ч. | 1 | 0 | 1998121820 | 10 | 0 | 20.52 | 0 | 0 | 0 | 1.53 | 0 | 0 | 1 | 13.41 | 45.71 | 1 | 4 | 0 | 1 | 0 | 0 | 0 | 10 |  | 0 | 2 | 145197672 | 1 | 0 | 172 | 0 | 0 | 0 | 0 | 0 | 0 | 0 | 0 | 0 | 0 | 0 | 0 | 0 | 0 | 0 | 0 | 0 | 0 | 0 | 0 | 0 | 0 | 20 | 20.52 | 1.53 | 13.41 | 15.3 | 0 | 0 | 410.4 | 0 | 0 | 410.4 | 0 | 0 | 0
139 | 145185703 | 145197664 | 140772680 | 1 | 1 | 1 | 3 | 01.7.03.01-0001 | ФССЦ-2001, 01.7.03.01-0001, приказ Минстроя России № 876/пр от 26.12.2019 | Вода | 1339 | 1007 | м3 | м3 | 1 | 0 | -143474561 | 0.07 | 20.45 | 0 | 0 | 0 | 2.44 | 0 | 0 | 0 | 8.38 | 1 | 1 | 1 | 4 | 0 | 1 | 0 | 0 | 0 | 0.07 |  | 0 | 2 | 145197673 | 1 | 0 | 173 | 0 | 0 | 0 | 0 | 0 | 0 | 0 | 0 | 0 | 0 | 0 | 0 | 0 | 0 | 0 | 0 | 0 | 0 | 0 | 0 | 0 | 0 | 0.14 | 20.45 | 2.44 | 8.38 | 0.17 | 0 | 2.86 | 0 | 0 | 0 | 2.86 | 0 | 0 | 0
139 | 145185703 | 145197664 | 140776236 | 1 | 1 | 1 | 3 | 01.7.20.08-0111 | ФССЦ-2001, 01.7.20.08-0111, приказ Минстроя России № 876/пр от 26.12.2019 | Рогожа | 1327 | 1005 | м2 | м2 | 1 | 0 | 1717590951 | 2.06 | 85.48 | 0 | 0 | 0 | 10.2 | 0 | 0 | 0 | 8.38 | 1 | 1 | 1 | 4 | 0 | 1 | 0 | 0 | 0 | 2.06 |  | 0 | 2 | 145197674 | 1 | 0 | 174 | 0 | 0 | 0 | 0 | 0 | 0 | 0 | 0 | 0 | 0 | 0 | 0 | 0 | 0 | 0 | 0 | 0 | 0 | 0 | 0 | 0 | 0 | 4.12 | 85.48 | 10.2 | 8.38 | 21.01 | 0 | 352.18 | 0 | 0 | 0 | 352.18 | 0 | 0 | 0
139 | 145185703 | 145197664 | 140761051 | 70 | 1 | 1 | 3 | 04.1.02.05 |  | Смеси бетонные тяжелого бетона | 1339 | 1007 | м3 | м3 | 1 | 0 | -157982121 | 1.02 | 0 | 0 | 0 | 0 | 0 | 0 | 0 | 0 | 8.38 | 1 | 1 | 1 | 4 | 0 | 0 | 0 | 0 | 0 | 1.02 |  | 0 | 2 | 145197675 | 1 | 0 | 175 | 0 | 0 | 0 | 0 | 0 | 0 | 0 | 0 | 0 | 0 | 0 | 0 | 0 | 0 | 0 | 0 | 0 | 0 | 0 | 0 | 0 | 0 | 2.04 | 0 | 0 | 8.38 | 0 | 0 | 0 | 0 | 0 | 0 | 0 | 0 | 0 | 0
139 | 145185703 | 145197664 | 140792339 | 1 | 1 | 1 | 3 | 08.3.03.06-0002 | ФССЦ-2001, 08.3.03.06-0002, приказ Минстроя России № 876/пр от 26.12.2019 | Проволока горячекатаная в мотках, диаметр 6,3-6,5 мм | 1348 | 1009 | т | т | 1000 | 0 | -120483918 | 0.00057 | 37334.58 | 0 | 0 | 0 | 4455.2 | 0 | 0 | 0 | 8.38 | 1 | 1 | 1 | 4 | 0 | 1 | 0 | 0 | 0 | 0.00057 |  | 0 | 2 | 145197676 | 1 | 0 | 176 | 0 | 0 | 0 | 0 | 0 | 0 | 0 | 0 | 0 | 0 | 0 | 0 | 0 | 0 | 0 | 0 | 0 | 0 | 0 | 0 | 0 | 0 | 0.00114 | 37334.58 | 4455.2 | 8.38 | 2.54 | 0 | 42.56 | 0 | 0 | 0 | 42.56 | 0 | 0 | 0
139 | 145185703 | 145197664 | 140762427 | 70 | 1 | 1 | 3 | 08.4.03.03 |  | Арматура | 1348 | 1009 | т | т | 1000 | 0 | 1471899773 | 0 | 0 | 0 | 0 | 0 | 0 | 0 | 0 | 0 | 8.38 | 1 | 1 | 1 | 4 | 1 | 0 | 0 | 0 | 0 | 0 |  | 0 | 2 | 145197677 | 1 | 0 | 177 | 0 | 0 | 0 | 0 | 0 | 0 | 0 | 0 | 0 | 0 | 0 | 0 | 0 | 0 | 0 | 0 | 0 | 0 | 0 | 0 | 0 | 0 | 0 | 0 | 0 | 8.38 | 0 | 0 | 0 | 0 | 0 | 0 | 0 | 0 | 0 | 0

## EtalonRes
29 | 145186575 | 145186574 | 140759935 | 70 | 1 | 1 | 1 | 1-100-20 |  | Затраты труда рабочих (Средний разряд - 2) | 1191 | 1013 | чел.-ч. | чел.-ч. | 1 | 15.9 | 0 | 0 | 0 | 7.8 | 0 | 1 | 1 |  | 15.9 | 2 | 145186575 | 1 | 0 | 0 | 0 | 0 | 0 | 0 | 0 | 0
29 | 145186576 | 145186574 | 140923081 | 1 | 1 | 1 | 2 | 91.06.03-055 | ФСЭМ-2001, 91.06.03-055 , приказ Минстроя России № 876/пр от 26.12.2019 | Лебедки электрические тяговым усилием 19,62 кН (2 т) | 1367 | 1011 | маш.-ч. | маш.-ч. | 1 | 4.6 | 0 | 6.66 | 0 | 0 | 0 | 1 | 0 |  | 4.6 | 2 | 145186576 | 2 | 0 | 0 | 0 | 0 | 0 | 0 | 0 | 0
29 | 145186577 | 145186574 | 140765020 | 70 | 1 | 1 | 3 | 999-9900 |  | Строительный мусор | 1348 | 1009 | т | т | 1000 | 2.18 | 0 | 0 | 0 | 0 | 0 | 0 | 0 |  | 2.18 | 2 | 145186577 | 3 | 0 | 0 | 0 | 0 | 0 | 0 | 0 | 0
30 | 145187279 | 145187278 | 140759985 | 70 | 1 | 1 | 1 | 1-100-32 |  | Затраты труда рабочих (Средний разряд - 3,2) | 1191 | 1013 | чел.-ч. | чел.-ч. | 1 | 31.7 | 0 | 0 | 0 | 8.74 | 0 | 1 | 1 | )*1,15 | 36.455 | 2 | 145187279 | 4 | 0 | 0 | 0 | 0 | 0 | 0 | 0 | 0
30 | 145187280 | 145187278 | 140760225 | 70 | 1 | 1 | 1 | 4-100-00 |  | Затраты труда машинистов | 1191 | 1013 | чел.-ч. | чел.-ч. | 1 | 2.93 | 0 | 0 | 0 | 0 | 0 | 1 | 2 | )*1,25 | 3.6625 | 2 | 145187280 | 5 | 0 | 0 | 0 | 0 | 0 | 0 | 0 | 0
30 | 145187281 | 145187278 | 140922906 | 1 | 1 | 1 | 2 | 91.05.02-005 | ФСЭМ-2001, 91.05.02-005 , приказ Минстроя России № 876/пр от 26.12.2019 | Краны козловые, грузоподъемность 32 т | 1367 | 1011 | маш.-ч. | маш.-ч. | 1 | 0.04 | 0 | 120.24 | 15.42 | 0 | 0 | 1 | 0 | )*1,25 | 0.05 | 2 | 145187281 | 6 | 0 | 0 | 0 | 0 | 0 | 0 | 0 | 0
30 | 145187282 | 145187278 | 140922951 | 1 | 1 | 1 | 2 | 91.05.05-015 | ФСЭМ-2001, 91.05.05-015 , приказ Минстроя России № 876/пр от 26.12.2019 | Краны на автомобильном ходу, грузоподъемность 16 т | 1367 | 1011 | маш.-ч. | маш.-ч. | 1 | 0.21 | 0 | 115.4 | 13.5 | 0 | 0 | 1 | 0 | )*1,25 | 0.2625 | 2 | 145187282 | 7 | 0 | 0 | 0 | 0 | 0 | 0 | 0 | 0
30 | 145187283 | 145187278 | 140922958 | 1 | 1 | 1 | 2 | 91.05.06-008 | ФСЭМ-2001, 91.05.06-008 , приказ Минстроя России № 876/пр от 26.12.2019 | Краны на гусеничном ходу, грузоподъемность 40 т | 1367 | 1011 | маш.-ч. | маш.-ч. | 1 | 2.36 | 0 | 175.56 | 14.4 | 0 | 0 | 1 | 0 | )*1,25 | 2.95 | 2 | 145187283 | 8 | 0 | 0 | 0 | 0 | 0 | 0 | 0 | 0
30 | 145187284 | 145187278 | 140923032 | 1 | 1 | 1 | 2 | 91.06.01-003 | ФСЭМ-2001, 91.06.01-003 , приказ Минстроя России № 876/пр от 26.12.2019 | Домкраты гидравлические, грузоподъемность 63-100 т | 1367 | 1011 | маш.-ч. | маш.-ч. | 1 | 0.88 | 0 | 0.9 | 0 | 0 | 0 | 1 | 0 | )*1,25 | 1.1 | 2 | 145187284 | 9 | 0 | 0 | 0 | 0 | 0 | 0 | 0 | 0
30 | 145187285 | 145187278 | 140923885 | 1 | 1 | 1 | 2 | 91.14.02-001 | ФСЭМ-2001, 91.14.02-001 , приказ Минстроя России № 876/пр от 26.12.2019 | Автомобили бортовые, грузоподъемность до 5 т | 1367 | 1011 | маш.-ч. | маш.-ч. | 1 | 0.32 | 0 | 65.71 | 11.6 | 0 | 0 | 1 | 0 | )*1,25 | 0.4 | 2 | 145187285 | 10 | 0 | 0 | 0 | 0 | 0 | 0 | 0 | 0
30 | 145187286 | 145187278 | 140924041 | 1 | 1 | 1 | 2 | 91.17.04-042 | ФСЭМ-2001, 91.17.04-042 , приказ Минстроя России № 876/пр от 26.12.2019 | Аппараты для газовой сварки и резки | 1367 | 1011 | маш.-ч. | маш.-ч. | 1 | 1.68 | 0 | 1.2 | 0 | 0 | 0 | 1 | 0 | )*1,25 | 2.1 | 2 | 145187286 | 11 | 0 | 0 | 0 | 0 | 0 | 0 | 0 | 0
30 | 145187287 | 145187278 | 140924084 | 1 | 1 | 1 | 2 | 91.17.04-171 | ФСЭМ-2001, 91.17.04-171 , приказ Минстроя России № 876/пр от 26.12.2019 | Преобразователи сварочные номинальным сварочным током 315-500 А | 1367 | 1011 | маш.-ч. | маш.-ч. | 1 | 0.16 | 0 | 12.31 | 0 | 0 | 0 | 1 | 0 | )*1,25 | 0.2 | 2 | 145187287 | 12 | 0 | 0 | 0 | 0 | 0 | 0 | 0 | 0
30 | 145187288 | 145187278 | 140771005 | 1 | 1 | 1 | 3 | 01.3.02.08-0001 | ФССЦ-2001, 01.3.02.08-0001, приказ Минстроя России № 876/пр от 26.12.2019 | Кислород газообразный технический | 1339 | 1007 | м3 | м3 | 1 | 1.4 | 6.22 | 0 | 0 | 0 | 0 | 1 | 0 |  | 1.4 | 2 | 145187288 | 13 | 0 | 0 | 0 | 0 | 0 | 0 | 0 | 0
30 | 145187289 | 145187278 | 140771011 | 1 | 1 | 1 | 3 | 01.3.02.09-0022 | ФССЦ-2001, 01.3.02.09-0022, приказ Минстроя России № 876/пр от 26.12.2019 | Пропан-бутан смесь техническая | 1346 | 1009 | кг | кг | 1 | 0.42 | 6.09 | 0 | 0 | 0 | 0 | 1 | 0 |  | 0.42 | 2 | 145187289 | 14 | 0 | 0 | 0 | 0 | 0 | 0 | 0 | 0
30 | 145187290 | 145187278 | 140773776 | 1 | 1 | 1 | 3 | 01.7.11.07-0032 | ФССЦ-2001, 01.7.11.07-0032, приказ Минстроя России № 876/пр от 26.12.2019 | Электроды сварочные Э42, диаметр 4 мм | 1348 | 1009 | т | т | 1000 | 0.00061 | 10315.01 | 0 | 0 | 0 | 0 | 1 | 0 |  | 0.00061 | 2 | 145187290 | 15 | 0 | 0 | 0 | 0 | 0 | 0 | 0 | 0
30 | 145187291 | 145187278 | 140775017 | 1 | 1 | 1 | 3 | 01.7.15.03-0042 | ФССЦ-2001, 01.7.15.03-0042, приказ Минстроя России № 876/пр от 26.12.2019 | Болты с гайками и шайбами строительные | 1346 | 1009 | кг | кг | 1 | 2.2 | 9.04 | 0 | 0 | 0 | 0 | 1 | 0 |  | 2.2 | 2 | 145187291 | 16 | 0 | 0 | 0 | 0 | 0 | 0 | 0 | 0
30 | 145187292 | 145187278 | 140776229 | 1 | 1 | 1 | 3 | 01.7.20.08-0071 | ФССЦ-2001, 01.7.20.08-0071, приказ Минстроя России № 876/пр от 26.12.2019 | Канат пеньковый пропитанный | 1348 | 1009 | т | т | 1000 | 0.00015 | 37900 | 0 | 0 | 0 | 0 | 1 | 0 |  | 0.00015 | 2 | 145187292 | 17 | 0 | 0 | 0 | 0 | 0 | 0 | 0 | 0
30 | 145187293 | 145187278 | 140789856 | 1 | 1 | 1 | 3 | 07.2.07.12-0020 | ФССЦ-2001, 07.2.07.12-0020, приказ Минстроя России № 876/пр от 26.12.2019 | Элементы конструктивные зданий и сооружений с преобладанием горячекатаных профилей, средняя масса сборочной единицы от 0,1 до 0,5 т | 1348 | 1009 | т | т | 1000 | 0.011 | 7712 | 0 | 0 | 0 | 0 | 1 | 0 |  | 0.011 | 2 | 145187293 | 18 | 0 | 0 | 0 | 0 | 0 | 0 | 0 | 0
30 | 145187294 | 145187278 | 140762187 | 70 | 1 | 1 | 3 | 08.1.02.25 |  | Крепежные детали для крепления профилированного настила к несущим конструкциям | 1348 | 1009 | т | т | 1000 | 0 | 0 | 0 | 0 | 0 | 1 | 0 | 0 |  | 0 | 2 | 145187294 | 19 | 0 | 0 | 0 | 0 | 0 | 0 | 0 | 0
30 | 145187295 | 145187278 | 140791984 | 1 | 1 | 1 | 3 | 08.2.02.11-0007 | ФССЦ-2001, 08.2.02.11-0007, приказ Минстроя России № 876/пр от 26.12.2019 | Канат двойной свивки ТК, конструкции 6х19(1+6+12)+1 о.с., оцинкованный, из проволок марки В, маркировочная группа 1770 н/мм2, диаметр 5,5 мм | 1302 | 1003 | 10 м | 10 м | 10 | 0.016 | 50.24 | 0 | 0 | 0 | 0 | 1 | 0 |  | 0.016 | 2 | 145187295 | 20 | 0 | 0 | 0 | 0 | 0 | 0 | 0 | 0
30 | 145187296 | 145187278 | 140792339 | 1 | 1 | 1 | 3 | 08.3.03.06-0002 | ФССЦ-2001, 08.3.03.06-0002, приказ Минстроя России № 876/пр от 26.12.2019 | Проволока горячекатаная в мотках, диаметр 6,3-6,5 мм | 1348 | 1009 | т | т | 1000 | 4e-05 | 4455.2 | 0 | 0 | 0 | 0 | 1 | 0 |  | 4e-05 | 2 | 145187296 | 21 | 0 | 0 | 0 | 0 | 0 | 0 | 0 | 0
30 | 145187297 | 145187278 | 140762343 | 70 | 1 | 1 | 3 | 08.3.09.05 |  | Стальной гнутый профиль (профилированный настил) | 1348 | 1009 | т | т | 1000 | 0 | 0 | 0 | 0 | 0 | 1 | 0 | 0 |  | 0 | 2 | 145187297 | 22 | 0 | 0 | 0 | 0 | 0 | 0 | 0 | 0
30 | 145187298 | 145187278 | 140793072 | 1 | 1 | 1 | 3 | 08.3.11.01-0091 | ФССЦ-2001, 08.3.11.01-0091, приказ Минстроя России № 876/пр от 26.12.2019 | Швеллеры № 40, марка стали Ст0 | 1348 | 1009 | т | т | 1000 | 0.00297 | 4920 | 0 | 0 | 0 | 0 | 1 | 0 |  | 0.00297 | 2 | 145187298 | 23 | 0 | 0 | 0 | 0 | 0 | 0 | 0 | 0
30 | 145187299 | 145187278 | 140796351 | 1 | 1 | 1 | 3 | 11.1.03.01-0077 | ФССЦ-2001, 11.1.03.01-0077, приказ Минстроя России № 876/пр от 26.12.2019 | Бруски обрезные, хвойных пород, длина 4-6,5 м, ширина 75-150 мм, толщина 40-75 мм, сорт I | 1339 | 1007 | м3 | м3 | 1 | 0.0013 | 1700 | 0 | 0 | 0 | 0 | 1 | 0 |  | 0.0013 | 2 | 145187299 | 24 | 0 | 0 | 0 | 0 | 0 | 0 | 0 | 0
30 | 145187300 | 145187278 | 140804058 | 1 | 1 | 1 | 3 | 14.4.01.01-0003 | ФССЦ-2001, 14.4.01.01-0003, приказ Минстроя России № 876/пр от 26.12.2019 | Грунтовка ГФ-021 | 1348 | 1009 | т | т | 1000 | 0.00047 | 15620 | 0 | 0 | 0 | 0 | 1 | 0 |  | 0.00047 | 2 | 145187300 | 25 | 0 | 0 | 0 | 0 | 0 | 0 | 0 | 0
30 | 145187301 | 145187278 | 140805182 | 1 | 1 | 1 | 3 | 14.5.09.07-0030 | ФССЦ-2001, 14.5.09.07-0030, приказ Минстроя России № 876/пр от 26.12.2019 | Растворитель Р-4 | 1346 | 1009 | кг | кг | 1 | 0.09 | 9.42 | 0 | 0 | 0 | 0 | 1 | 0 |  | 0.09 | 2 | 145187301 | 26 | 0 | 0 | 0 | 0 | 0 | 0 | 0 | 0
33 | 145196887 | 145196886 | 140759979 | 70 | 1 | 1 | 1 | 1-100-30 |  | Затраты труда рабочих (Средний разряд - 3) | 1191 | 1013 | чел.-ч. | чел.-ч. | 1 | 97.2 | 0 | 0 | 0 | 8.53 | 0 | 1 | 1 | )*1,15 | 111.78 | 2 | 145196887 | 27 | 0 | 0 | 0 | 0 | 0 | 0 | 0 | 0
33 | 145196888 | 145196886 | 140760225 | 70 | 1 | 1 | 1 | 4-100-00 |  | Затраты труда машинистов | 1191 | 1013 | чел.-ч. | чел.-ч. | 1 | 0.27 | 0 | 0 | 0 | 0 | 0 | 1 | 2 | )*1,25 | 0.3375 | 2 | 145196888 | 28 | 0 | 0 | 0 | 0 | 0 | 0 | 0 | 0
33 | 145196889 | 145196886 | 140922893 | 1 | 1 | 1 | 2 | 91.05.01-017 | ФСЭМ-2001, 91.05.01-017 , приказ Минстроя России № 876/пр от 26.12.2019 | Краны башенные, грузоподъемность 8 т | 1367 | 1011 | маш.-ч. | маш.-ч. | 1 | 0.2 | 0 | 86.4 | 13.5 | 0 | 0 | 1 | 0 | )*1,25 | 0.25 | 2 | 145196889 | 29 | 0 | 0 | 0 | 0 | 0 | 0 | 0 | 0
33 | 145196890 | 145196886 | 140923885 | 1 | 1 | 1 | 2 | 91.14.02-001 | ФСЭМ-2001, 91.14.02-001 , приказ Минстроя России № 876/пр от 26.12.2019 | Автомобили бортовые, грузоподъемность до 5 т | 1367 | 1011 | маш.-ч. | маш.-ч. | 1 | 0.07 | 0 | 65.71 | 11.6 | 0 | 0 | 1 | 0 | )*1,25 | 0.0875 | 2 | 145196890 | 30 | 0 | 0 | 0 | 0 | 0 | 0 | 0 | 0
33 | 145196891 | 145196886 | 140775136 | 1 | 1 | 1 | 3 | 01.7.15.06-0146 | ФССЦ-2001, 01.7.15.06-0146, приказ Минстроя России № 876/пр от 26.12.2019 | Гвозди толевые круглые, размер 3,0x40 мм | 1348 | 1009 | т | т | 1000 | 0.004 | 8475 | 0 | 0 | 0 | 0 | 1 | 0 | *0 | 0 | 2 | 145196891 | 31 | 0 | 0 | 0 | 0 | 0 | 0 | 0 | 0
33 | 145196892 | 145196886 | 140792325 | 1 | 1 | 1 | 3 | 08.3.03.05-0002 | ФССЦ-2001, 08.3.03.05-0002, приказ Минстроя России № 876/пр от 26.12.2019 | Проволока канатная оцинкованная, диаметр 3 мм | 1348 | 1009 | т | т | 1000 | 0.012 | 8190 | 0 | 0 | 0 | 0 | 1 | 0 | *0 | 0 | 2 | 145196892 | 32 | 0 | 0 | 0 | 0 | 0 | 0 | 0 | 0
33 | 145196893 | 145196886 | 140792570 | 1 | 1 | 1 | 3 | 08.3.05.05-0051 | ФССЦ-2001, 08.3.05.05-0051, приказ Минстроя России № 876/пр от 26.12.2019 | Сталь листовая оцинкованная, толщина 0,5 мм | 1348 | 1009 | т | т | 1000 | 0.57 | 11200 | 0 | 0 | 0 | 0 | 1 | 0 | *0 | 0 | 2 | 145196893 | 33 | 0 | 0 | 0 | 0 | 0 | 0 | 0 | 0
37 | 145196923 | 145196922 | 140759979 | 70 | 1 | 1 | 1 | 1-100-30 |  | Затраты труда рабочих (Средний разряд - 3) | 1191 | 1013 | чел.-ч. | чел.-ч. | 1 | 27.8 | 0 | 0 | 0 | 8.53 | 0 | 1 | 1 | )*1,15 | 31.97 | 2 | 145196923 | 34 | 0 | 0 | 0 | 0 | 0 | 0 | 0 | 0
37 | 145196924 | 145196922 | 140760225 | 70 | 1 | 1 | 1 | 4-100-00 |  | Затраты труда машинистов | 1191 | 1013 | чел.-ч. | чел.-ч. | 1 | 0.25 | 0 | 0 | 0 | 0 | 0 | 1 | 2 | )*1,25 | 0.3125 | 2 | 145196924 | 35 | 0 | 0 | 0 | 0 | 0 | 0 | 0 | 0
37 | 145196925 | 145196922 | 140922893 | 1 | 1 | 1 | 2 | 91.05.01-017 | ФСЭМ-2001, 91.05.01-017 , приказ Минстроя России № 876/пр от 26.12.2019 | Краны башенные, грузоподъемность 8 т | 1367 | 1011 | маш.-ч. | маш.-ч. | 1 | 0.11 | 0 | 86.4 | 13.5 | 0 | 0 | 1 | 0 | )*1,25 | 0.1375 | 2 | 145196925 | 36 | 0 | 0 | 0 | 0 | 0 | 0 | 0 | 0
37 | 145196926 | 145196922 | 140922951 | 1 | 1 | 1 | 2 | 91.05.05-015 | ФСЭМ-2001, 91.05.05-015 , приказ Минстроя России № 876/пр от 26.12.2019 | Краны на автомобильном ходу, грузоподъемность 16 т | 1367 | 1011 | маш.-ч. | маш.-ч. | 1 | 0.05 | 0 | 115.4 | 13.5 | 0 | 0 | 1 | 0 | )*1,25 | 0.0625 | 2 | 145196926 | 37 | 0 | 0 | 0 | 0 | 0 | 0 | 0 | 0
37 | 145196927 | 145196922 | 140923885 | 1 | 1 | 1 | 2 | 91.14.02-001 | ФСЭМ-2001, 91.14.02-001 , приказ Минстроя России № 876/пр от 26.12.2019 | Автомобили бортовые, грузоподъемность до 5 т | 1367 | 1011 | маш.-ч. | маш.-ч. | 1 | 0.09 | 0 | 65.71 | 11.6 | 0 | 0 | 1 | 0 | )*1,25 | 0.1125 | 2 | 145196927 | 38 | 0 | 0 | 0 | 0 | 0 | 0 | 0 | 0
37 | 145196928 | 145196922 | 140775112 | 1 | 1 | 1 | 3 | 01.7.15.06-0094 | ФССЦ-2001, 01.7.15.06-0094, приказ Минстроя России № 876/пр от 26.12.2019 | Гвозди проволочные оцинкованные для асбестоцементной кровли, размер 4,5x120 мм | 1348 | 1009 | т | т | 1000 | 0.0038 | 11978 | 0 | 0 | 0 | 0 | 1 | 0 |  | 0.0038 | 2 | 145196928 | 39 | 0 | 0 | 0 | 0 | 0 | 0 | 0 | 0
37 | 145196929 | 145196922 | 140790840 | 1 | 1 | 1 | 3 | 08.1.02.11-0013 | ФССЦ-2001, 08.1.02.11-0013, приказ Минстроя России № 876/пр от 26.12.2019 | Поковки оцинкованные, масса 2,825 кг | 1348 | 1009 | т | т | 1000 | 0.169 | 7977 | 0 | 0 | 0 | 0 | 1 | 0 |  | 0.169 | 2 | 145196929 | 40 | 0 | 0 | 0 | 0 | 0 | 0 | 0 | 0
37 | 145196930 | 145196922 | 140792570 | 1 | 1 | 1 | 3 | 08.3.05.05-0051 | ФССЦ-2001, 08.3.05.05-0051, приказ Минстроя России № 876/пр от 26.12.2019 | Сталь листовая оцинкованная, толщина 0,5 мм | 1348 | 1009 | т | т | 1000 | 0.33 | 11200 | 0 | 0 | 0 | 0 | 1 | 0 |  | 0.33 | 2 | 145196930 | 41 | 0 | 0 | 0 | 0 | 0 | 0 | 0 | 0
42 | 145197000 | 145196999 | 140760031 | 70 | 1 | 1 | 1 | 1-100-40 |  | Затраты труда рабочих (Средний разряд - 4) | 1191 | 1013 | чел.-ч. | чел.-ч. | 1 | 0.12 | 0 | 0 | 0 | 9.62 | 0 | 1 | 1 | )*1,15 | 0.138 | 2 | 145197000 | 42 | 0 | 0 | 0 | 0 | 0 | 0 | 0 | 0
42 | 145197001 | 145196999 | 140775147 | 1 | 1 | 1 | 3 | 01.7.15.07-0010 | ФССЦ-2001, 01.7.15.07-0010, приказ Минстроя России № 876/пр от 26.12.2019 | Дюбели пластмассовые с шурупами, размер 10x50 мм | 1425 | 1013 | 100 ШТ | 100 ШТ | 1 | 0.2 | 39 | 0 | 0 | 0 | 0 | 1 | 0 |  | 0.2 | 2 | 145197001 | 43 | 0 | 0 | 0 | 0 | 0 | 0 | 0 | 0
42 | 145197002 | 145196999 | 140762129 | 70 | 1 | 1 | 3 | 08.1.02.07 |  | Труба водосточная | 1301 | 1003 | м | м | 1 | 1 | 0 | 0 | 0 | 0 | 0 | 0 | 0 |  | 1 | 2 | 145197002 | 44 | 0 | 0 | 0 | 0 | 0 | 0 | 0 | 0
42 | 145197003 | 145196999 | 140762174 | 70 | 1 | 1 | 3 | 08.1.02.22 |  | Изделия для водосточных труб | 1371 | 1013 | ШТ | ШТ | 1 | 2 | 0 | 0 | 0 | 0 | 0 | 0 | 0 |  | 2 | 2 | 145197003 | 45 | 0 | 0 | 0 | 0 | 0 | 0 | 0 | 0
46 | 145197019 | 145197018 | 140760031 | 70 | 1 | 1 | 1 | 1-100-40 |  | Затраты труда рабочих (Средний разряд - 4) | 1191 | 1013 | чел.-ч. | чел.-ч. | 1 | 0.18 | 0 | 0 | 0 | 9.62 | 0 | 1 | 1 | )*1,15 | 0.207 | 2 | 145197019 | 46 | 0 | 0 | 0 | 0 | 0 | 0 | 0 | 0
46 | 145197020 | 145197018 | 140762174 | 70 | 1 | 1 | 3 | 08.1.02.22 |  | Изделия для водосточных труб | 1371 | 1013 | ШТ | ШТ | 1 | 1 | 0 | 0 | 0 | 0 | 0 | 0 | 0 |  | 1 | 2 | 145197020 | 47 | 0 | 0 | 0 | 0 | 0 | 0 | 0 | 0
48 | 145197026 | 145197025 | 140760031 | 70 | 1 | 1 | 1 | 1-100-40 |  | Затраты труда рабочих (Средний разряд - 4) | 1191 | 1013 | чел.-ч. | чел.-ч. | 1 | 0.12 | 0 | 0 | 0 | 9.62 | 0 | 1 | 1 | )*1,15 | 0.138 | 2 | 145197026 | 48 | 0 | 0 | 0 | 0 | 0 | 0 | 0 | 0
48 | 145197027 | 145197025 | 140762174 | 70 | 1 | 1 | 3 | 08.1.02.22 |  | Изделия для водосточных труб | 1371 | 1013 | ШТ | ШТ | 1 | 1 | 0 | 0 | 0 | 0 | 0 | 0 | 0 |  | 1 | 2 | 145197027 | 49 | 0 | 0 | 0 | 0 | 0 | 0 | 0 | 0
50 | 145197252 | 145197251 | 140759979 | 70 | 1 | 1 | 1 | 1-100-30 |  | Затраты труда рабочих (Средний разряд - 3) | 1191 | 1013 | чел.-ч. | чел.-ч. | 1 | 97.2 | 0 | 0 | 0 | 8.53 | 0 | 1 | 1 | )*1,15 | 111.78 | 2 | 145197252 | 50 | 0 | 0 | 0 | 0 | 0 | 0 | 0 | 0
50 | 145197253 | 145197251 | 140760225 | 70 | 1 | 1 | 1 | 4-100-00 |  | Затраты труда машинистов | 1191 | 1013 | чел.-ч. | чел.-ч. | 1 | 0.27 | 0 | 0 | 0 | 0 | 0 | 1 | 2 | )*1,25 | 0.3375 | 2 | 145197253 | 51 | 0 | 0 | 0 | 0 | 0 | 0 | 0 | 0
50 | 145197254 | 145197251 | 140922893 | 1 | 1 | 1 | 2 | 91.05.01-017 | ФСЭМ-2001, 91.05.01-017 , приказ Минстроя России № 876/пр от 26.12.2019 | Краны башенные, грузоподъемность 8 т | 1367 | 1011 | маш.-ч. | маш.-ч. | 1 | 0.2 | 0 | 86.4 | 13.5 | 0 | 0 | 1 | 0 | )*1,25 | 0.25 | 2 | 145197254 | 52 | 0 | 0 | 0 | 0 | 0 | 0 | 0 | 0
50 | 145197255 | 145197251 | 140923885 | 1 | 1 | 1 | 2 | 91.14.02-001 | ФСЭМ-2001, 91.14.02-001 , приказ Минстроя России № 876/пр от 26.12.2019 | Автомобили бортовые, грузоподъемность до 5 т | 1367 | 1011 | маш.-ч. | маш.-ч. | 1 | 0.07 | 0 | 65.71 | 11.6 | 0 | 0 | 1 | 0 | )*1,25 | 0.0875 | 2 | 145197255 | 53 | 0 | 0 | 0 | 0 | 0 | 0 | 0 | 0
50 | 145197256 | 145197251 | 140775136 | 1 | 1 | 1 | 3 | 01.7.15.06-0146 | ФССЦ-2001, 01.7.15.06-0146, приказ Минстроя России № 876/пр от 26.12.2019 | Гвозди толевые круглые, размер 3,0x40 мм | 1348 | 1009 | т | т | 1000 | 0.004 | 8475 | 0 | 0 | 0 | 0 | 1 | 0 |  | 0.004 | 2 | 145197256 | 54 | 0 | 0 | 0 | 0 | 0 | 0 | 0 | 0
50 | 145197257 | 145197251 | 140792325 | 1 | 1 | 1 | 3 | 08.3.03.05-0002 | ФССЦ-2001, 08.3.03.05-0002, приказ Минстроя России № 876/пр от 26.12.2019 | Проволока канатная оцинкованная, диаметр 3 мм | 1348 | 1009 | т | т | 1000 | 0.012 | 8190 | 0 | 0 | 0 | 0 | 1 | 0 |  | 0.012 | 2 | 145197257 | 55 | 0 | 0 | 0 | 0 | 0 | 0 | 0 | 0
50 | 145197258 | 145197251 | 140792570 | 1 | 1 | 1 | 3 | 08.3.05.05-0051 | ФССЦ-2001, 08.3.05.05-0051, приказ Минстроя России № 876/пр от 26.12.2019 | Сталь листовая оцинкованная, толщина 0,5 мм | 1348 | 1009 | т | т | 1000 | 0.57 | 11200 | 0 | 0 | 0 | 0 | 1 | 0 |  | 0.57 | 2 | 145197258 | 56 | 0 | 0 | 0 | 0 | 0 | 0 | 0 | 0
54 | 145197331 | 145197330 | 140759945 | 70 | 1 | 1 | 1 | 1-100-22 |  | Затраты труда рабочих (Средний разряд - 2,2) | 1191 | 1013 | чел.-ч. | чел.-ч. | 1 | 138.49 | 0 | 0 | 0 | 7.94 | 0 | 1 | 1 |  | 138.49 | 2 | 145197331 | 57 | 0 | 0 | 0 | 0 | 0 | 0 | 0 | 0
54 | 145197332 | 145197330 | 140760225 | 70 | 1 | 1 | 1 | 4-100-00 |  | Затраты труда машинистов | 1191 | 1013 | чел.-ч. | чел.-ч. | 1 | 1.12 | 0 | 0 | 0 | 0 | 0 | 1 | 2 |  | 1.12 | 2 | 145197332 | 58 | 0 | 0 | 0 | 0 | 0 | 0 | 0 | 0
54 | 145197333 | 145197330 | 140923086 | 1 | 1 | 1 | 2 | 91.06.03-060 | ФСЭМ-2001, 91.06.03-060 , приказ Минстроя России № 876/пр от 26.12.2019 | Лебедки электрические тяговым усилием до 5,79 кН (0,59 т) | 1367 | 1011 | маш.-ч. | маш.-ч. | 1 | 1.56 | 0 | 1.7 | 0 | 0 | 0 | 1 | 0 |  | 1.56 | 2 | 145197333 | 59 | 0 | 0 | 0 | 0 | 0 | 0 | 0 | 0
54 | 145197334 | 145197330 | 140923885 | 1 | 1 | 1 | 2 | 91.14.02-001 | ФСЭМ-2001, 91.14.02-001 , приказ Минстроя России № 876/пр от 26.12.2019 | Автомобили бортовые, грузоподъемность до 5 т | 1367 | 1011 | маш.-ч. | маш.-ч. | 1 | 1.12 | 0 | 65.71 | 11.6 | 0 | 0 | 1 | 0 |  | 1.12 | 2 | 145197334 | 60 | 0 | 0 | 0 | 0 | 0 | 0 | 0 | 0
54 | 145197335 | 145197330 | 140775118 | 1 | 1 | 1 | 3 | 01.7.15.06-0111 | ФССЦ-2001, 01.7.15.06-0111, приказ Минстроя России № 876/пр от 26.12.2019 | Гвозди строительные | 1348 | 1009 | т | т | 1000 | 0.001 | 11978 | 0 | 0 | 0 | 0 | 1 | 0 |  | 0.001 | 2 | 145197335 | 61 | 0 | 0 | 0 | 0 | 0 | 0 | 0 | 0
54 | 145197336 | 145197330 | 140762576 | 70 | 1 | 1 | 3 | 11.1.03.05 |  | Доски необрезные | 1339 | 1007 | м3 | м3 | 1 | 5.2 | 0 | 0 | 0 | 0 | 0 | 0 | 0 |  | 5.2 | 2 | 145197336 | 62 | 0 | 0 | 0 | 0 | 0 | 0 | 0 | 0
54 | 145197337 | 145197330 | 140765020 | 70 | 1 | 1 | 3 | 999-9900 |  | Строительный мусор | 1348 | 1009 | т | т | 1000 | 2.83 | 0 | 0 | 0 | 0 | 0 | 0 | 0 |  | 2.83 | 2 | 145197337 | 63 | 0 | 0 | 0 | 0 | 0 | 0 | 0 | 0
56 | 145197339 | 145197338 | 140759985 | 70 | 1 | 1 | 1 | 1-100-32 |  | Затраты труда рабочих (Средний разряд - 3,2) | 1191 | 1013 | чел.-ч. | чел.-ч. | 1 | 4.03 | 0 | 0 | 0 | 8.74 | 0 | 1 | 1 | )*1,15 | 4.6345 | 2 | 145197339 | 64 | 0 | 0 | 0 | 0 | 0 | 0 | 0 | 0
56 | 145197340 | 145197338 | 140760225 | 70 | 1 | 1 | 1 | 4-100-00 |  | Затраты труда машинистов | 1191 | 1013 | чел.-ч. | чел.-ч. | 1 | 0.06 | 0 | 0 | 0 | 0 | 0 | 1 | 2 | )*1,25 | 0.075 | 2 | 145197340 | 65 | 0 | 0 | 0 | 0 | 0 | 0 | 0 | 0
56 | 145197341 | 145197338 | 140922951 | 1 | 1 | 1 | 2 | 91.05.05-015 | ФСЭМ-2001, 91.05.05-015 , приказ Минстроя России № 876/пр от 26.12.2019 | Краны на автомобильном ходу, грузоподъемность 16 т | 1367 | 1011 | маш.-ч. | маш.-ч. | 1 | 0.02 | 0 | 115.4 | 13.5 | 0 | 0 | 1 | 0 | )*1,25 | 0.025 | 2 | 145197341 | 66 | 0 | 0 | 0 | 0 | 0 | 0 | 0 | 0
56 | 145197342 | 145197338 | 140923885 | 1 | 1 | 1 | 2 | 91.14.02-001 | ФСЭМ-2001, 91.14.02-001 , приказ Минстроя России № 876/пр от 26.12.2019 | Автомобили бортовые, грузоподъемность до 5 т | 1367 | 1011 | маш.-ч. | маш.-ч. | 1 | 0.04 | 0 | 65.71 | 11.6 | 0 | 0 | 1 | 0 | )*1,25 | 0.05 | 2 | 145197342 | 67 | 0 | 0 | 0 | 0 | 0 | 0 | 0 | 0
56 | 145197343 | 145197338 | 140924530 | 1 | 1 | 1 | 2 | 91.21.01-016 | ФСЭМ-2001, 91.21.01-016 , приказ Минстроя России № 876/пр от 26.12.2019 | Агрегаты шпатлево-окрасочные | 1367 | 1011 | маш.-ч. | маш.-ч. | 1 | 1.22 | 0 | 2.7 | 0 | 0 | 0 | 1 | 0 | )*1,25 | 1.525 | 2 | 145197343 | 68 | 0 | 0 | 0 | 0 | 0 | 0 | 0 | 0
56 | 145197344 | 145197338 | 140771314 | 1 | 1 | 1 | 3 | 01.3.05.23-0129 | ФССЦ-2001, 01.3.05.23-0129, приказ Минстроя России № 876/пр от 26.12.2019 | Натрий фтористый технический, марка А, сорт I | 1348 | 1009 | т | т | 1000 | 0.009 | 19100 | 0 | 0 | 0 | 0 | 1 | 0 |  | 0.009 | 2 | 145197344 | 69 | 0 | 0 | 0 | 0 | 0 | 0 | 0 | 0
56 | 145197345 | 145197338 | 140772680 | 1 | 1 | 1 | 3 | 01.7.03.01-0001 | ФССЦ-2001, 01.7.03.01-0001, приказ Минстроя России № 876/пр от 26.12.2019 | Вода | 1339 | 1007 | м3 | м3 | 1 | 0.16 | 2.44 | 0 | 0 | 0 | 0 | 1 | 0 |  | 0.16 | 2 | 145197345 | 70 | 0 | 0 | 0 | 0 | 0 | 0 | 0 | 0
59 | 145197356 | 145197355 | 140759979 | 70 | 1 | 1 | 1 | 1-100-30 |  | Затраты труда рабочих (Средний разряд - 3) | 1191 | 1013 | чел.-ч. | чел.-ч. | 1 | 70.25 | 0 | 0 | 0 | 8.53 | 0 | 1 | 1 |  | 70.25 | 2 | 145197356 | 71 | 0 | 0 | 0 | 0 | 0 | 0 | 0 | 0
59 | 145197357 | 145197355 | 140760225 | 70 | 1 | 1 | 1 | 4-100-00 |  | Затраты труда машинистов | 1191 | 1013 | чел.-ч. | чел.-ч. | 1 | 0.25 | 0 | 0 | 0 | 0 | 0 | 1 | 2 |  | 0.25 | 2 | 145197357 | 72 | 0 | 0 | 0 | 0 | 0 | 0 | 0 | 0
59 | 145197358 | 145197355 | 140923145 | 1 | 1 | 1 | 2 | 91.06.06-048 | ФСЭМ-2001, 91.06.06-048 , приказ Минстроя России № 876/пр от 26.12.2019 | Подъемники одномачтовые, грузоподъемность до 500 кг, высота подъема 45 м | 1367 | 1011 | маш.-ч. | маш.-ч. | 1 | 0.18 | 0 | 31.26 | 13.5 | 0 | 0 | 1 | 0 |  | 0.18 | 2 | 145197358 | 73 | 0 | 0 | 0 | 0 | 0 | 0 | 0 | 0
59 | 145197359 | 145197355 | 140923885 | 1 | 1 | 1 | 2 | 91.14.02-001 | ФСЭМ-2001, 91.14.02-001 , приказ Минстроя России № 876/пр от 26.12.2019 | Автомобили бортовые, грузоподъемность до 5 т | 1367 | 1011 | маш.-ч. | маш.-ч. | 1 | 0.07 | 0 | 65.71 | 11.6 | 0 | 0 | 1 | 0 |  | 0.07 | 2 | 145197359 | 74 | 0 | 0 | 0 | 0 | 0 | 0 | 0 | 0
59 | 145197360 | 145197355 | 140775118 | 1 | 1 | 1 | 3 | 01.7.15.06-0111 | ФССЦ-2001, 01.7.15.06-0111, приказ Минстроя России № 876/пр от 26.12.2019 | Гвозди строительные | 1348 | 1009 | т | т | 1000 | 0.004 | 11978 | 0 | 0 | 0 | 0 | 1 | 0 |  | 0.004 | 2 | 145197360 | 75 | 0 | 0 | 0 | 0 | 0 | 0 | 0 | 0
59 | 145197361 | 145197355 | 140792324 | 1 | 1 | 1 | 3 | 08.3.03.05-0001 | ФССЦ-2001, 08.3.03.05-0001, приказ Минстроя России № 876/пр от 26.12.2019 | Проволока канатная оцинкованная, диаметр 2,6 мм | 1348 | 1009 | т | т | 1000 | 0.012 | 8023 | 0 | 0 | 0 | 0 | 1 | 0 |  | 0.012 | 2 | 145197361 | 76 | 0 | 0 | 0 | 0 | 0 | 0 | 0 | 0
59 | 145197362 | 145197355 | 140762309 | 70 | 1 | 1 | 3 | 08.3.05.05 |  | Сталь листовая оцинкованная | 1348 | 1009 | т | т | 1000 | 0.412 | 0 | 0 | 0 | 0 | 0 | 0 | 0 |  | 0.412 | 2 | 145197362 | 77 | 0 | 0 | 0 | 0 | 0 | 0 | 0 | 0
59 | 145197363 | 145197355 | 140765020 | 70 | 1 | 1 | 3 | 999-9900 |  | Строительный мусор | 1348 | 1009 | т | т | 1000 | 0.492 | 0 | 0 | 0 | 0 | 0 | 0 | 0 |  | 0.492 | 2 | 145197363 | 78 | 0 | 0 | 0 | 0 | 0 | 0 | 0 | 0
101 | 145197429 | 145197425 | 140755423 | 70 | 1 | 1 | 1 | 1-100-20 |  | Затраты труда рабочих (Средний разряд - 2) | 1191 | 1013 | чел.-ч. | чел.-ч. | 1 | 15.9 | 0 | 0 | 0 | 7.8 | 0 | 1 | 1 |  | 15.9 | 2 | 145197426 | 79 | 0 | 0 | 0 | 0 | 0 | 0 | 0 | 0
101 | 145197430 | 145197425 | 140923081 | 1 | 1 | 1 | 2 | 91.06.03-055 | ФСЭМ-2001, 91.06.03-055 , приказ Минстроя России № 876/пр от 26.12.2019 | Лебедки электрические тяговым усилием 19,62 кН (2 т) | 1367 | 1011 | маш.-ч. | маш.-ч. | 1 | 4.6 | 0 | 6.66 | 0 | 0 | 0 | 1 | 0 |  | 4.6 | 2 | 145197427 | 80 | 0 | 0 | 0 | 0 | 0 | 0 | 0 | 0
101 | 145197431 | 145197425 | 140765020 | 70 | 1 | 1 | 3 | 999-9900 |  | Строительный мусор | 1348 | 1009 | т | т | 1000 | 2.18 | 0 | 0 | 0 | 0 | 0 | 0 | 0 |  | 2.18 | 2 | 145197428 | 81 | 0 | 0 | 0 | 0 | 0 | 0 | 0 | 0
102 | 145197456 | 145197432 | 140755435 | 70 | 1 | 1 | 1 | 1-100-32 |  | Затраты труда рабочих (Средний разряд - 3,2) | 1191 | 1013 | чел.-ч. | чел.-ч. | 1 | 31.7 | 0 | 0 | 0 | 8.74 | 0 | 1 | 1 | )*1,15 | 36.455 | 2 | 145197433 | 82 | 0 | 0 | 0 | 0 | 0 | 0 | 0 | 0
102 | 145197457 | 145197432 | 140755491 | 70 | 1 | 1 | 1 | 4-100-00 |  | Затраты труда машинистов | 1191 | 1013 | чел.-ч. | чел.-ч. | 1 | 2.93 | 0 | 0 | 0 | 0 | 0 | 1 | 2 | )*1,25 | 3.6625 | 2 | 145197434 | 83 | 0 | 0 | 0 | 0 | 0 | 0 | 0 | 0
102 | 145197458 | 145197432 | 140922906 | 1 | 1 | 1 | 2 | 91.05.02-005 | ФСЭМ-2001, 91.05.02-005 , приказ Минстроя России № 876/пр от 26.12.2019 | Краны козловые, грузоподъемность 32 т | 1367 | 1011 | маш.-ч. | маш.-ч. | 1 | 0.04 | 0 | 120.24 | 15.42 | 0 | 0 | 1 | 0 | )*1,25 | 0.05 | 2 | 145197435 | 84 | 0 | 0 | 0 | 0 | 0 | 0 | 0 | 0
102 | 145197459 | 145197432 | 140922951 | 1 | 1 | 1 | 2 | 91.05.05-015 | ФСЭМ-2001, 91.05.05-015 , приказ Минстроя России № 876/пр от 26.12.2019 | Краны на автомобильном ходу, грузоподъемность 16 т | 1367 | 1011 | маш.-ч. | маш.-ч. | 1 | 0.21 | 0 | 115.4 | 13.5 | 0 | 0 | 1 | 0 | )*1,25 | 0.2625 | 2 | 145197436 | 85 | 0 | 0 | 0 | 0 | 0 | 0 | 0 | 0
102 | 145197460 | 145197432 | 140922958 | 1 | 1 | 1 | 2 | 91.05.06-008 | ФСЭМ-2001, 91.05.06-008 , приказ Минстроя России № 876/пр от 26.12.2019 | Краны на гусеничном ходу, грузоподъемность 40 т | 1367 | 1011 | маш.-ч. | маш.-ч. | 1 | 2.36 | 0 | 175.56 | 14.4 | 0 | 0 | 1 | 0 | )*1,25 | 2.95 | 2 | 145197437 | 86 | 0 | 0 | 0 | 0 | 0 | 0 | 0 | 0
102 | 145197461 | 145197432 | 140923032 | 1 | 1 | 1 | 2 | 91.06.01-003 | ФСЭМ-2001, 91.06.01-003 , приказ Минстроя России № 876/пр от 26.12.2019 | Домкраты гидравлические, грузоподъемность 63-100 т | 1367 | 1011 | маш.-ч. | маш.-ч. | 1 | 0.88 | 0 | 0.9 | 0 | 0 | 0 | 1 | 0 | )*1,25 | 1.1 | 2 | 145197438 | 87 | 0 | 0 | 0 | 0 | 0 | 0 | 0 | 0
102 | 145197462 | 145197432 | 140923885 | 1 | 1 | 1 | 2 | 91.14.02-001 | ФСЭМ-2001, 91.14.02-001 , приказ Минстроя России № 876/пр от 26.12.2019 | Автомобили бортовые, грузоподъемность до 5 т | 1367 | 1011 | маш.-ч. | маш.-ч. | 1 | 0.32 | 0 | 65.71 | 11.6 | 0 | 0 | 1 | 0 | )*1,25 | 0.4 | 2 | 145197439 | 88 | 0 | 0 | 0 | 0 | 0 | 0 | 0 | 0
102 | 145197463 | 145197432 | 140924041 | 1 | 1 | 1 | 2 | 91.17.04-042 | ФСЭМ-2001, 91.17.04-042 , приказ Минстроя России № 876/пр от 26.12.2019 | Аппараты для газовой сварки и резки | 1367 | 1011 | маш.-ч. | маш.-ч. | 1 | 1.68 | 0 | 1.2 | 0 | 0 | 0 | 1 | 0 | )*1,25 | 2.1 | 2 | 145197440 | 89 | 0 | 0 | 0 | 0 | 0 | 0 | 0 | 0
102 | 145197464 | 145197432 | 140924084 | 1 | 1 | 1 | 2 | 91.17.04-171 | ФСЭМ-2001, 91.17.04-171 , приказ Минстроя России № 876/пр от 26.12.2019 | Преобразователи сварочные номинальным сварочным током 315-500 А | 1367 | 1011 | маш.-ч. | маш.-ч. | 1 | 0.16 | 0 | 12.31 | 0 | 0 | 0 | 1 | 0 | )*1,25 | 0.2 | 2 | 145197441 | 90 | 0 | 0 | 0 | 0 | 0 | 0 | 0 | 0
102 | 145197465 | 145197432 | 140771005 | 1 | 1 | 1 | 3 | 01.3.02.08-0001 | ФССЦ-2001, 01.3.02.08-0001, приказ Минстроя России № 876/пр от 26.12.2019 | Кислород газообразный технический | 1339 | 1007 | м3 | м3 | 1 | 1.4 | 6.22 | 0 | 0 | 0 | 0 | 1 | 0 |  | 1.4 | 2 | 145197442 | 91 | 0 | 0 | 0 | 0 | 0 | 0 | 0 | 0
102 | 145197466 | 145197432 | 140771011 | 1 | 1 | 1 | 3 | 01.3.02.09-0022 | ФССЦ-2001, 01.3.02.09-0022, приказ Минстроя России № 876/пр от 26.12.2019 | Пропан-бутан смесь техническая | 1346 | 1009 | кг | кг | 1 | 0.42 | 6.09 | 0 | 0 | 0 | 0 | 1 | 0 |  | 0.42 | 2 | 145197443 | 92 | 0 | 0 | 0 | 0 | 0 | 0 | 0 | 0
102 | 145197467 | 145197432 | 140773776 | 1 | 1 | 1 | 3 | 01.7.11.07-0032 | ФССЦ-2001, 01.7.11.07-0032, приказ Минстроя России № 876/пр от 26.12.2019 | Электроды сварочные Э42, диаметр 4 мм | 1348 | 1009 | т | т | 1000 | 0.00061 | 10315.01 | 0 | 0 | 0 | 0 | 1 | 0 |  | 0.00061 | 2 | 145197444 | 93 | 0 | 0 | 0 | 0 | 0 | 0 | 0 | 0
102 | 145197468 | 145197432 | 140775017 | 1 | 1 | 1 | 3 | 01.7.15.03-0042 | ФССЦ-2001, 01.7.15.03-0042, приказ Минстроя России № 876/пр от 26.12.2019 | Болты с гайками и шайбами строительные | 1346 | 1009 | кг | кг | 1 | 2.2 | 9.04 | 0 | 0 | 0 | 0 | 1 | 0 |  | 2.2 | 2 | 145197445 | 94 | 0 | 0 | 0 | 0 | 0 | 0 | 0 | 0
102 | 145197469 | 145197432 | 140776229 | 1 | 1 | 1 | 3 | 01.7.20.08-0071 | ФССЦ-2001, 01.7.20.08-0071, приказ Минстроя России № 876/пр от 26.12.2019 | Канат пеньковый пропитанный | 1348 | 1009 | т | т | 1000 | 0.00015 | 37900 | 0 | 0 | 0 | 0 | 1 | 0 |  | 0.00015 | 2 | 145197446 | 95 | 0 | 0 | 0 | 0 | 0 | 0 | 0 | 0
102 | 145197470 | 145197432 | 140789856 | 1 | 1 | 1 | 3 | 07.2.07.12-0020 | ФССЦ-2001, 07.2.07.12-0020, приказ Минстроя России № 876/пр от 26.12.2019 | Элементы конструктивные зданий и сооружений с преобладанием горячекатаных профилей, средняя масса сборочной единицы от 0,1 до 0,5 т | 1348 | 1009 | т | т | 1000 | 0.011 | 7712 | 0 | 0 | 0 | 0 | 1 | 0 |  | 0.011 | 2 | 145197447 | 96 | 0 | 0 | 0 | 0 | 0 | 0 | 0 | 0
102 | 145197471 | 145197432 | 140762187 | 70 | 1 | 1 | 3 | 08.1.02.25 |  | Крепежные детали для крепления профилированного настила к несущим конструкциям | 1348 | 1009 | т | т | 1000 | 0 | 0 | 0 | 0 | 0 | 1 | 0 | 0 |  | 0 | 2 | 145197448 | 97 | 0 | 0 | 0 | 0 | 0 | 0 | 0 | 0
102 | 145197472 | 145197432 | 140791984 | 1 | 1 | 1 | 3 | 08.2.02.11-0007 | ФССЦ-2001, 08.2.02.11-0007, приказ Минстроя России № 876/пр от 26.12.2019 | Канат двойной свивки ТК, конструкции 6х19(1+6+12)+1 о.с., оцинкованный, из проволок марки В, маркировочная группа 1770 н/мм2, диаметр 5,5 мм | 1302 | 1003 | 10 м | 10 м | 10 | 0.016 | 50.24 | 0 | 0 | 0 | 0 | 1 | 0 |  | 0.016 | 2 | 145197449 | 98 | 0 | 0 | 0 | 0 | 0 | 0 | 0 | 0
102 | 145197473 | 145197432 | 140792339 | 1 | 1 | 1 | 3 | 08.3.03.06-0002 | ФССЦ-2001, 08.3.03.06-0002, приказ Минстроя России № 876/пр от 26.12.2019 | Проволока горячекатаная в мотках, диаметр 6,3-6,5 мм | 1348 | 1009 | т | т | 1000 | 4e-05 | 4455.2 | 0 | 0 | 0 | 0 | 1 | 0 |  | 4e-05 | 2 | 145197450 | 99 | 0 | 0 | 0 | 0 | 0 | 0 | 0 | 0
102 | 145197474 | 145197432 | 140762343 | 70 | 1 | 1 | 3 | 08.3.09.05 |  | Стальной гнутый профиль (профилированный настил) | 1348 | 1009 | т | т | 1000 | 0 | 0 | 0 | 0 | 0 | 1 | 0 | 0 |  | 0 | 2 | 145197451 | 100 | 0 | 0 | 0 | 0 | 0 | 0 | 0 | 0
102 | 145197475 | 145197432 | 140793072 | 1 | 1 | 1 | 3 | 08.3.11.01-0091 | ФССЦ-2001, 08.3.11.01-0091, приказ Минстроя России № 876/пр от 26.12.2019 | Швеллеры № 40, марка стали Ст0 | 1348 | 1009 | т | т | 1000 | 0.00297 | 4920 | 0 | 0 | 0 | 0 | 1 | 0 |  | 0.00297 | 2 | 145197452 | 101 | 0 | 0 | 0 | 0 | 0 | 0 | 0 | 0
102 | 145197476 | 145197432 | 140796351 | 1 | 1 | 1 | 3 | 11.1.03.01-0077 | ФССЦ-2001, 11.1.03.01-0077, приказ Минстроя России № 876/пр от 26.12.2019 | Бруски обрезные, хвойных пород, длина 4-6,5 м, ширина 75-150 мм, толщина 40-75 мм, сорт I | 1339 | 1007 | м3 | м3 | 1 | 0.0013 | 1700 | 0 | 0 | 0 | 0 | 1 | 0 |  | 0.0013 | 2 | 145197453 | 102 | 0 | 0 | 0 | 0 | 0 | 0 | 0 | 0
102 | 145197477 | 145197432 | 140804058 | 1 | 1 | 1 | 3 | 14.4.01.01-0003 | ФССЦ-2001, 14.4.01.01-0003, приказ Минстроя России № 876/пр от 26.12.2019 | Грунтовка ГФ-021 | 1348 | 1009 | т | т | 1000 | 0.00047 | 15620 | 0 | 0 | 0 | 0 | 1 | 0 |  | 0.00047 | 2 | 145197454 | 103 | 0 | 0 | 0 | 0 | 0 | 0 | 0 | 0
102 | 145197478 | 145197432 | 140805182 | 1 | 1 | 1 | 3 | 14.5.09.07-0030 | ФССЦ-2001, 14.5.09.07-0030, приказ Минстроя России № 876/пр от 26.12.2019 | Растворитель Р-4 | 1346 | 1009 | кг | кг | 1 | 0.09 | 9.42 | 0 | 0 | 0 | 0 | 1 | 0 |  | 0.09 | 2 | 145197455 | 104 | 0 | 0 | 0 | 0 | 0 | 0 | 0 | 0
105 | 145197489 | 145197481 | 140755433 | 70 | 1 | 1 | 1 | 1-100-30 |  | Затраты труда рабочих (Средний разряд - 3) | 1191 | 1013 | чел.-ч. | чел.-ч. | 1 | 97.2 | 0 | 0 | 0 | 8.53 | 0 | 1 | 1 | )*1,15 | 111.78 | 2 | 145197482 | 105 | 0 | 0 | 0 | 0 | 0 | 0 | 0 | 0
105 | 145197490 | 145197481 | 140755491 | 70 | 1 | 1 | 1 | 4-100-00 |  | Затраты труда машинистов | 1191 | 1013 | чел.-ч. | чел.-ч. | 1 | 0.27 | 0 | 0 | 0 | 0 | 0 | 1 | 2 | )*1,25 | 0.3375 | 2 | 145197483 | 106 | 0 | 0 | 0 | 0 | 0 | 0 | 0 | 0
105 | 145197491 | 145197481 | 140922893 | 1 | 1 | 1 | 2 | 91.05.01-017 | ФСЭМ-2001, 91.05.01-017 , приказ Минстроя России № 876/пр от 26.12.2019 | Краны башенные, грузоподъемность 8 т | 1367 | 1011 | маш.-ч. | маш.-ч. | 1 | 0.2 | 0 | 86.4 | 13.5 | 0 | 0 | 1 | 0 | )*1,25 | 0.25 | 2 | 145197484 | 107 | 0 | 0 | 0 | 0 | 0 | 0 | 0 | 0
105 | 145197492 | 145197481 | 140923885 | 1 | 1 | 1 | 2 | 91.14.02-001 | ФСЭМ-2001, 91.14.02-001 , приказ Минстроя России № 876/пр от 26.12.2019 | Автомобили бортовые, грузоподъемность до 5 т | 1367 | 1011 | маш.-ч. | маш.-ч. | 1 | 0.07 | 0 | 65.71 | 11.6 | 0 | 0 | 1 | 0 | )*1,25 | 0.0875 | 2 | 145197485 | 108 | 0 | 0 | 0 | 0 | 0 | 0 | 0 | 0
105 | 145197493 | 145197481 | 140775136 | 1 | 1 | 1 | 3 | 01.7.15.06-0146 | ФССЦ-2001, 01.7.15.06-0146, приказ Минстроя России № 876/пр от 26.12.2019 | Гвозди толевые круглые, размер 3,0x40 мм | 1348 | 1009 | т | т | 1000 | 0.004 | 8475 | 0 | 0 | 0 | 0 | 1 | 0 | *0 | 0 | 2 | 145197486 | 109 | 0 | 0 | 0 | 0 | 0 | 0 | 0 | 0
105 | 145197494 | 145197481 | 140792325 | 1 | 1 | 1 | 3 | 08.3.03.05-0002 | ФССЦ-2001, 08.3.03.05-0002, приказ Минстроя России № 876/пр от 26.12.2019 | Проволока канатная оцинкованная, диаметр 3 мм | 1348 | 1009 | т | т | 1000 | 0.012 | 8190 | 0 | 0 | 0 | 0 | 1 | 0 | *0 | 0 | 2 | 145197487 | 110 | 0 | 0 | 0 | 0 | 0 | 0 | 0 | 0
105 | 145197495 | 145197481 | 140792570 | 1 | 1 | 1 | 3 | 08.3.05.05-0051 | ФССЦ-2001, 08.3.05.05-0051, приказ Минстроя России № 876/пр от 26.12.2019 | Сталь листовая оцинкованная, толщина 0,5 мм | 1348 | 1009 | т | т | 1000 | 0.57 | 11200 | 0 | 0 | 0 | 0 | 1 | 0 | *0 | 0 | 2 | 145197488 | 111 | 0 | 0 | 0 | 0 | 0 | 0 | 0 | 0
109 | 145197508 | 145197499 | 140755433 | 70 | 1 | 1 | 1 | 1-100-30 |  | Затраты труда рабочих (Средний разряд - 3) | 1191 | 1013 | чел.-ч. | чел.-ч. | 1 | 27.8 | 0 | 0 | 0 | 8.53 | 0 | 1 | 1 | )*1,15 | 31.97 | 2 | 145197500 | 112 | 0 | 0 | 0 | 0 | 0 | 0 | 0 | 0
109 | 145197509 | 145197499 | 140755491 | 70 | 1 | 1 | 1 | 4-100-00 |  | Затраты труда машинистов | 1191 | 1013 | чел.-ч. | чел.-ч. | 1 | 0.25 | 0 | 0 | 0 | 0 | 0 | 1 | 2 | )*1,25 | 0.3125 | 2 | 145197501 | 113 | 0 | 0 | 0 | 0 | 0 | 0 | 0 | 0
109 | 145197510 | 145197499 | 140922893 | 1 | 1 | 1 | 2 | 91.05.01-017 | ФСЭМ-2001, 91.05.01-017 , приказ Минстроя России № 876/пр от 26.12.2019 | Краны башенные, грузоподъемность 8 т | 1367 | 1011 | маш.-ч. | маш.-ч. | 1 | 0.11 | 0 | 86.4 | 13.5 | 0 | 0 | 1 | 0 | )*1,25 | 0.1375 | 2 | 145197502 | 114 | 0 | 0 | 0 | 0 | 0 | 0 | 0 | 0
109 | 145197511 | 145197499 | 140922951 | 1 | 1 | 1 | 2 | 91.05.05-015 | ФСЭМ-2001, 91.05.05-015 , приказ Минстроя России № 876/пр от 26.12.2019 | Краны на автомобильном ходу, грузоподъемность 16 т | 1367 | 1011 | маш.-ч. | маш.-ч. | 1 | 0.05 | 0 | 115.4 | 13.5 | 0 | 0 | 1 | 0 | )*1,25 | 0.0625 | 2 | 145197503 | 115 | 0 | 0 | 0 | 0 | 0 | 0 | 0 | 0
109 | 145197512 | 145197499 | 140923885 | 1 | 1 | 1 | 2 | 91.14.02-001 | ФСЭМ-2001, 91.14.02-001 , приказ Минстроя России № 876/пр от 26.12.2019 | Автомобили бортовые, грузоподъемность до 5 т | 1367 | 1011 | маш.-ч. | маш.-ч. | 1 | 0.09 | 0 | 65.71 | 11.6 | 0 | 0 | 1 | 0 | )*1,25 | 0.1125 | 2 | 145197504 | 116 | 0 | 0 | 0 | 0 | 0 | 0 | 0 | 0
109 | 145197513 | 145197499 | 140775112 | 1 | 1 | 1 | 3 | 01.7.15.06-0094 | ФССЦ-2001, 01.7.15.06-0094, приказ Минстроя России № 876/пр от 26.12.2019 | Гвозди проволочные оцинкованные для асбестоцементной кровли, размер 4,5x120 мм | 1348 | 1009 | т | т | 1000 | 0.0038 | 11978 | 0 | 0 | 0 | 0 | 1 | 0 |  | 0.0038 | 2 | 145197505 | 117 | 0 | 0 | 0 | 0 | 0 | 0 | 0 | 0
109 | 145197514 | 145197499 | 140790840 | 1 | 1 | 1 | 3 | 08.1.02.11-0013 | ФССЦ-2001, 08.1.02.11-0013, приказ Минстроя России № 876/пр от 26.12.2019 | Поковки оцинкованные, масса 2,825 кг | 1348 | 1009 | т | т | 1000 | 0.169 | 7977 | 0 | 0 | 0 | 0 | 1 | 0 |  | 0.169 | 2 | 145197506 | 118 | 0 | 0 | 0 | 0 | 0 | 0 | 0 | 0
109 | 145197515 | 145197499 | 140792570 | 1 | 1 | 1 | 3 | 08.3.05.05-0051 | ФССЦ-2001, 08.3.05.05-0051, приказ Минстроя России № 876/пр от 26.12.2019 | Сталь листовая оцинкованная, толщина 0,5 мм | 1348 | 1009 | т | т | 1000 | 0.33 | 11200 | 0 | 0 | 0 | 0 | 1 | 0 |  | 0.33 | 2 | 145197507 | 119 | 0 | 0 | 0 | 0 | 0 | 0 | 0 | 0
114 | 145197525 | 145197520 | 140755443 | 70 | 1 | 1 | 1 | 1-100-40 |  | Затраты труда рабочих (Средний разряд - 4) | 1191 | 1013 | чел.-ч. | чел.-ч. | 1 | 0.12 | 0 | 0 | 0 | 9.62 | 0 | 1 | 1 | )*1,15 | 0.138 | 2 | 145197521 | 120 | 0 | 0 | 0 | 0 | 0 | 0 | 0 | 0
114 | 145197526 | 145197520 | 140775147 | 1 | 1 | 1 | 3 | 01.7.15.07-0010 | ФССЦ-2001, 01.7.15.07-0010, приказ Минстроя России № 876/пр от 26.12.2019 | Дюбели пластмассовые с шурупами, размер 10x50 мм | 1425 | 1013 | 100 ШТ | 100 ШТ | 1 | 0.2 | 39 | 0 | 0 | 0 | 0 | 1 | 0 |  | 0.2 | 2 | 145197522 | 121 | 0 | 0 | 0 | 0 | 0 | 0 | 0 | 0
114 | 145197527 | 145197520 | 140762129 | 70 | 1 | 1 | 3 | 08.1.02.07 |  | Труба водосточная | 1301 | 1003 | м | м | 1 | 1 | 0 | 0 | 0 | 0 | 0 | 0 | 0 |  | 1 | 2 | 145197523 | 122 | 0 | 0 | 0 | 0 | 0 | 0 | 0 | 0
114 | 145197528 | 145197520 | 140762174 | 70 | 1 | 1 | 3 | 08.1.02.22 |  | Изделия для водосточных труб | 1371 | 1013 | ШТ | ШТ | 1 | 2 | 0 | 0 | 0 | 0 | 0 | 0 | 0 |  | 2 | 2 | 145197524 | 123 | 0 | 0 | 0 | 0 | 0 | 0 | 0 | 0
118 | 145197535 | 145197532 | 140755443 | 70 | 1 | 1 | 1 | 1-100-40 |  | Затраты труда рабочих (Средний разряд - 4) | 1191 | 1013 | чел.-ч. | чел.-ч. | 1 | 0.18 | 0 | 0 | 0 | 9.62 | 0 | 1 | 1 | )*1,15 | 0.207 | 2 | 145197533 | 124 | 0 | 0 | 0 | 0 | 0 | 0 | 0 | 0
118 | 145197536 | 145197532 | 140762174 | 70 | 1 | 1 | 3 | 08.1.02.22 |  | Изделия для водосточных труб | 1371 | 1013 | ШТ | ШТ | 1 | 1 | 0 | 0 | 0 | 0 | 0 | 0 | 0 |  | 1 | 2 | 145197534 | 125 | 0 | 0 | 0 | 0 | 0 | 0 | 0 | 0
120 | 145197541 | 145197538 | 140755443 | 70 | 1 | 1 | 1 | 1-100-40 |  | Затраты труда рабочих (Средний разряд - 4) | 1191 | 1013 | чел.-ч. | чел.-ч. | 1 | 0.12 | 0 | 0 | 0 | 9.62 | 0 | 1 | 1 | )*1,15 | 0.138 | 2 | 145197539 | 126 | 0 | 0 | 0 | 0 | 0 | 0 | 0 | 0
120 | 145197542 | 145197538 | 140762174 | 70 | 1 | 1 | 3 | 08.1.02.22 |  | Изделия для водосточных труб | 1371 | 1013 | ШТ | ШТ | 1 | 1 | 0 | 0 | 0 | 0 | 0 | 0 | 0 |  | 1 | 2 | 145197540 | 127 | 0 | 0 | 0 | 0 | 0 | 0 | 0 | 0
122 | 145197552 | 145197544 | 140755433 | 70 | 1 | 1 | 1 | 1-100-30 |  | Затраты труда рабочих (Средний разряд - 3) | 1191 | 1013 | чел.-ч. | чел.-ч. | 1 | 97.2 | 0 | 0 | 0 | 8.53 | 0 | 1 | 1 | )*1,15 | 111.78 | 2 | 145197545 | 128 | 0 | 0 | 0 | 0 | 0 | 0 | 0 | 0
122 | 145197553 | 145197544 | 140755491 | 70 | 1 | 1 | 1 | 4-100-00 |  | Затраты труда машинистов | 1191 | 1013 | чел.-ч. | чел.-ч. | 1 | 0.27 | 0 | 0 | 0 | 0 | 0 | 1 | 2 | )*1,25 | 0.3375 | 2 | 145197546 | 129 | 0 | 0 | 0 | 0 | 0 | 0 | 0 | 0
122 | 145197554 | 145197544 | 140922893 | 1 | 1 | 1 | 2 | 91.05.01-017 | ФСЭМ-2001, 91.05.01-017 , приказ Минстроя России № 876/пр от 26.12.2019 | Краны башенные, грузоподъемность 8 т | 1367 | 1011 | маш.-ч. | маш.-ч. | 1 | 0.2 | 0 | 86.4 | 13.5 | 0 | 0 | 1 | 0 | )*1,25 | 0.25 | 2 | 145197547 | 130 | 0 | 0 | 0 | 0 | 0 | 0 | 0 | 0
122 | 145197555 | 145197544 | 140923885 | 1 | 1 | 1 | 2 | 91.14.02-001 | ФСЭМ-2001, 91.14.02-001 , приказ Минстроя России № 876/пр от 26.12.2019 | Автомобили бортовые, грузоподъемность до 5 т | 1367 | 1011 | маш.-ч. | маш.-ч. | 1 | 0.07 | 0 | 65.71 | 11.6 | 0 | 0 | 1 | 0 | )*1,25 | 0.0875 | 2 | 145197548 | 131 | 0 | 0 | 0 | 0 | 0 | 0 | 0 | 0
122 | 145197556 | 145197544 | 140775136 | 1 | 1 | 1 | 3 | 01.7.15.06-0146 | ФССЦ-2001, 01.7.15.06-0146, приказ Минстроя России № 876/пр от 26.12.2019 | Гвозди толевые круглые, размер 3,0x40 мм | 1348 | 1009 | т | т | 1000 | 0.004 | 8475 | 0 | 0 | 0 | 0 | 1 | 0 |  | 0.004 | 2 | 145197549 | 132 | 0 | 0 | 0 | 0 | 0 | 0 | 0 | 0
122 | 145197557 | 145197544 | 140792325 | 1 | 1 | 1 | 3 | 08.3.03.05-0002 | ФССЦ-2001, 08.3.03.05-0002, приказ Минстроя России № 876/пр от 26.12.2019 | Проволока канатная оцинкованная, диаметр 3 мм | 1348 | 1009 | т | т | 1000 | 0.012 | 8190 | 0 | 0 | 0 | 0 | 1 | 0 |  | 0.012 | 2 | 145197550 | 133 | 0 | 0 | 0 | 0 | 0 | 0 | 0 | 0
122 | 145197558 | 145197544 | 140792570 | 1 | 1 | 1 | 3 | 08.3.05.05-0051 | ФССЦ-2001, 08.3.05.05-0051, приказ Минстроя России № 876/пр от 26.12.2019 | Сталь листовая оцинкованная, толщина 0,5 мм | 1348 | 1009 | т | т | 1000 | 0.57 | 11200 | 0 | 0 | 0 | 0 | 1 | 0 |  | 0.57 | 2 | 145197551 | 134 | 0 | 0 | 0 | 0 | 0 | 0 | 0 | 0
126 | 145197599 | 145197598 | 140759945 | 70 | 1 | 1 | 1 | 1-100-22 |  | Затраты труда рабочих (Средний разряд - 2,2) | 1191 | 1013 | чел.-ч. | чел.-ч. | 1 | 65.12 | 0 | 0 | 0 | 7.94 | 0 | 1 | 1 |  | 65.12 | 2 | 145197599 | 135 | 0 | 0 | 0 | 0 | 0 | 0 | 0 | 0
126 | 145197600 | 145197598 | 140760225 | 70 | 1 | 1 | 1 | 4-100-00 |  | Затраты труда машинистов | 1191 | 1013 | чел.-ч. | чел.-ч. | 1 | 0.28 | 0 | 0 | 0 | 0 | 0 | 1 | 2 |  | 0.28 | 2 | 145197600 | 136 | 0 | 0 | 0 | 0 | 0 | 0 | 0 | 0
126 | 145197601 | 145197598 | 140923086 | 1 | 1 | 1 | 2 | 91.06.03-060 | ФСЭМ-2001, 91.06.03-060 , приказ Минстроя России № 876/пр от 26.12.2019 | Лебедки электрические тяговым усилием до 5,79 кН (0,59 т) | 1367 | 1011 | маш.-ч. | маш.-ч. | 1 | 0.39 | 0 | 1.7 | 0 | 0 | 0 | 1 | 0 |  | 0.39 | 2 | 145197601 | 137 | 0 | 0 | 0 | 0 | 0 | 0 | 0 | 0
126 | 145197602 | 145197598 | 140923885 | 1 | 1 | 1 | 2 | 91.14.02-001 | ФСЭМ-2001, 91.14.02-001 , приказ Минстроя России № 876/пр от 26.12.2019 | Автомобили бортовые, грузоподъемность до 5 т | 1367 | 1011 | маш.-ч. | маш.-ч. | 1 | 0.28 | 0 | 65.71 | 11.6 | 0 | 0 | 1 | 0 |  | 0.28 | 2 | 145197602 | 138 | 0 | 0 | 0 | 0 | 0 | 0 | 0 | 0
126 | 145197603 | 145197598 | 140775118 | 1 | 1 | 1 | 3 | 01.7.15.06-0111 | ФССЦ-2001, 01.7.15.06-0111, приказ Минстроя России № 876/пр от 26.12.2019 | Гвозди строительные | 1348 | 1009 | т | т | 1000 | 0.004 | 11978 | 0 | 0 | 0 | 0 | 1 | 0 |  | 0.004 | 2 | 145197603 | 139 | 0 | 0 | 0 | 0 | 0 | 0 | 0 | 0
126 | 145197604 | 145197598 | 140762576 | 70 | 1 | 1 | 3 | 11.1.03.05 |  | Доски необрезные | 1339 | 1007 | м3 | м3 | 1 | 1.3 | 0 | 0 | 0 | 0 | 0 | 0 | 0 |  | 1.3 | 2 | 145197604 | 140 | 0 | 0 | 0 | 0 | 0 | 0 | 0 | 0
126 | 145197605 | 145197598 | 140765020 | 70 | 1 | 1 | 3 | 999-9900 |  | Строительный мусор | 1348 | 1009 | т | т | 1000 | 2.11 | 0 | 0 | 0 | 0 | 0 | 0 | 0 |  | 2.11 | 2 | 145197605 | 141 | 0 | 0 | 0 | 0 | 0 | 0 | 0 | 0
128 | 145197607 | 145197606 | 140759953 | 70 | 1 | 1 | 1 | 1-100-24 |  | Затраты труда рабочих (Средний разряд - 2,4) | 1191 | 1013 | чел.-ч. | чел.-ч. | 1 | 22.68 | 0 | 0 | 0 | 8.09 | 0 | 1 | 1 |  | 22.68 | 2 | 145197607 | 142 | 0 | 0 | 0 | 0 | 0 | 0 | 0 | 0
128 | 145197608 | 145197606 | 140760225 | 70 | 1 | 1 | 1 | 4-100-00 |  | Затраты труда машинистов | 1191 | 1013 | чел.-ч. | чел.-ч. | 1 | 0.29 | 0 | 0 | 0 | 0 | 0 | 1 | 2 |  | 0.29 | 2 | 145197608 | 143 | 0 | 0 | 0 | 0 | 0 | 0 | 0 | 0
128 | 145197609 | 145197606 | 140922893 | 1 | 1 | 1 | 2 | 91.05.01-017 | ФСЭМ-2001, 91.05.01-017 , приказ Минстроя России № 876/пр от 26.12.2019 | Краны башенные, грузоподъемность 8 т | 1367 | 1011 | маш.-ч. | маш.-ч. | 1 | 0.29 | 0 | 86.4 | 13.5 | 0 | 0 | 1 | 0 |  | 0.29 | 2 | 145197609 | 144 | 0 | 0 | 0 | 0 | 0 | 0 | 0 | 0
128 | 145197610 | 145197606 | 140765020 | 70 | 1 | 1 | 3 | 999-9900 |  | Строительный мусор | 1348 | 1009 | т | т | 1000 | 0.9 | 0 | 0 | 0 | 0 | 0 | 0 | 0 |  | 0.9 | 2 | 145197610 | 145 | 0 | 0 | 0 | 0 | 0 | 0 | 0 | 0
129 | 145197612 | 145197611 | 140759966 | 70 | 1 | 1 | 1 | 1-100-27 |  | Затраты труда рабочих (Средний разряд - 2,7) | 1191 | 1013 | чел.-ч. | чел.-ч. | 1 | 23.8 | 0 | 0 | 0 | 8.31 | 0 | 1 | 1 | )*1,15 | 27.37 | 2 | 145197612 | 146 | 0 | 0 | 0 | 0 | 0 | 0 | 0 | 0
129 | 145197613 | 145197611 | 140760225 | 70 | 1 | 1 | 1 | 4-100-00 |  | Затраты труда машинистов | 1191 | 1013 | чел.-ч. | чел.-ч. | 1 | 0.37 | 0 | 0 | 0 | 0 | 0 | 1 | 2 | )*1,25 | 0.4625 | 2 | 145197613 | 147 | 0 | 0 | 0 | 0 | 0 | 0 | 0 | 0
129 | 145197614 | 145197611 | 140922951 | 1 | 1 | 1 | 2 | 91.05.05-015 | ФСЭМ-2001, 91.05.05-015 , приказ Минстроя России № 876/пр от 26.12.2019 | Краны на автомобильном ходу, грузоподъемность 16 т | 1367 | 1011 | маш.-ч. | маш.-ч. | 1 | 0.15 | 0 | 115.4 | 13.5 | 0 | 0 | 1 | 0 | )*1,25 | 0.1875 | 2 | 145197614 | 148 | 0 | 0 | 0 | 0 | 0 | 0 | 0 | 0
129 | 145197615 | 145197611 | 140923885 | 1 | 1 | 1 | 2 | 91.14.02-001 | ФСЭМ-2001, 91.14.02-001 , приказ Минстроя России № 876/пр от 26.12.2019 | Автомобили бортовые, грузоподъемность до 5 т | 1367 | 1011 | маш.-ч. | маш.-ч. | 1 | 0.22 | 0 | 65.71 | 11.6 | 0 | 0 | 1 | 0 | )*1,25 | 0.275 | 2 | 145197615 | 149 | 0 | 0 | 0 | 0 | 0 | 0 | 0 | 0
129 | 145197616 | 145197611 | 140775118 | 1 | 1 | 1 | 3 | 01.7.15.06-0111 | ФССЦ-2001, 01.7.15.06-0111, приказ Минстроя России № 876/пр от 26.12.2019 | Гвозди строительные | 1348 | 1009 | т | т | 1000 | 0.0072 | 11978 | 0 | 0 | 0 | 0 | 1 | 0 |  | 0.0072 | 2 | 145197616 | 150 | 0 | 0 | 0 | 0 | 0 | 0 | 0 | 0
129 | 145197617 | 145197611 | 140790834 | 1 | 1 | 1 | 3 | 08.1.02.11-0001 | ФССЦ-2001, 08.1.02.11-0001, приказ Минстроя России № 876/пр от 26.12.2019 | Поковки из квадратных заготовок, масса 1,8 кг | 1348 | 1009 | т | т | 1000 | 0.038 | 5989 | 0 | 0 | 0 | 0 | 1 | 0 |  | 0.038 | 2 | 145197617 | 151 | 0 | 0 | 0 | 0 | 0 | 0 | 0 | 0
129 | 145197618 | 145197611 | 140792339 | 1 | 1 | 1 | 3 | 08.3.03.06-0002 | ФССЦ-2001, 08.3.03.06-0002, приказ Минстроя России № 876/пр от 26.12.2019 | Проволока горячекатаная в мотках, диаметр 6,3-6,5 мм | 1348 | 1009 | т | т | 1000 | 0.00438 | 4455.2 | 0 | 0 | 0 | 0 | 1 | 0 |  | 0.00438 | 2 | 145197618 | 152 | 0 | 0 | 0 | 0 | 0 | 0 | 0 | 0
129 | 145197619 | 145197611 | 140796352 | 1 | 1 | 1 | 3 | 11.1.03.01-0078 | ФССЦ-2001, 11.1.03.01-0078, приказ Минстроя России № 876/пр от 26.12.2019 | Бруски обрезные, хвойных пород, длина 4-6,5 м, ширина 75-150 мм, толщина 40-75 мм, сорт II | 1339 | 1007 | м3 | м3 | 1 | 0.16 | 1601 | 0 | 0 | 0 | 0 | 1 | 0 |  | 0.16 | 2 | 145197619 | 153 | 0 | 0 | 0 | 0 | 0 | 0 | 0 | 0
129 | 145197620 | 145197611 | 140796356 | 1 | 1 | 1 | 3 | 11.1.03.01-0082 | ФССЦ-2001, 11.1.03.01-0082, приказ Минстроя России № 876/пр от 26.12.2019 | Бруски обрезные, хвойных пород, длина 4-6,5 м, ширина 75-150 мм, толщина 100, 125 мм, сорт II | 1339 | 1007 | м3 | м3 | 1 | 0.06 | 1980 | 0 | 0 | 0 | 0 | 1 | 0 |  | 0.06 | 2 | 145197620 | 154 | 0 | 0 | 0 | 0 | 0 | 0 | 0 | 0
129 | 145197621 | 145197611 | 140796539 | 1 | 1 | 1 | 3 | 11.1.03.06-0093 | ФССЦ-2001, 11.1.03.06-0093, приказ Минстроя России № 876/пр от 26.12.2019 | Доска обрезная, хвойных пород, ширина 75-150 мм, толщина 44 мм и более, длина 4-6,5 м, сорт I | 1339 | 1007 | м3 | м3 | 1 | 0.83 | 1572 | 0 | 0 | 0 | 0 | 1 | 0 |  | 0.83 | 2 | 145197621 | 155 | 0 | 0 | 0 | 0 | 0 | 0 | 0 | 0
129 | 145197622 | 145197611 | 140798954 | 1 | 1 | 1 | 3 | 12.1.02.06-0012 | ФССЦ-2001, 12.1.02.06-0012, приказ Минстроя России № 876/пр от 26.12.2019 | Рубероид кровельный РКК-350 | 1327 | 1005 | м2 | м2 | 1 | 3.38 | 7.46 | 0 | 0 | 0 | 0 | 1 | 0 |  | 3.38 | 2 | 145197622 | 156 | 0 | 0 | 0 | 0 | 0 | 0 | 0 | 0
129 | 145197623 | 145197611 | 140805027 | 1 | 1 | 1 | 3 | 14.5.06.03-0002 | ФССЦ-2001, 14.5.06.03-0002, приказ Минстроя России № 876/пр от 26.12.2019 | Паста антисептическая | 1348 | 1009 | т | т | 1000 | 0.00196 | 15255 | 0 | 0 | 0 | 0 | 1 | 0 |  | 0.00196 | 2 | 145197623 | 157 | 0 | 0 | 0 | 0 | 0 | 0 | 0 | 0
136 | 145197586 | 145197578 | 140755435 | 70 | 1 | 1 | 1 | 1-100-32 |  | Затраты труда рабочих (Средний разряд - 3,2) | 1191 | 1013 | чел.-ч. | чел.-ч. | 1 | 4.03 | 0 | 0 | 0 | 8.74 | 0 | 1 | 1 | )*1,15 | 4.6345 | 2 | 145197579 | 158 | 0 | 0 | 0 | 0 | 0 | 0 | 0 | 0
136 | 145197587 | 145197578 | 140755491 | 70 | 1 | 1 | 1 | 4-100-00 |  | Затраты труда машинистов | 1191 | 1013 | чел.-ч. | чел.-ч. | 1 | 0.06 | 0 | 0 | 0 | 0 | 0 | 1 | 2 | )*1,25 | 0.075 | 2 | 145197580 | 159 | 0 | 0 | 0 | 0 | 0 | 0 | 0 | 0
136 | 145197588 | 145197578 | 140922951 | 1 | 1 | 1 | 2 | 91.05.05-015 | ФСЭМ-2001, 91.05.05-015 , приказ Минстроя России № 876/пр от 26.12.2019 | Краны на автомобильном ходу, грузоподъемность 16 т | 1367 | 1011 | маш.-ч. | маш.-ч. | 1 | 0.02 | 0 | 115.4 | 13.5 | 0 | 0 | 1 | 0 | )*1,25 | 0.025 | 2 | 145197581 | 160 | 0 | 0 | 0 | 0 | 0 | 0 | 0 | 0
136 | 145197589 | 145197578 | 140923885 | 1 | 1 | 1 | 2 | 91.14.02-001 | ФСЭМ-2001, 91.14.02-001 , приказ Минстроя России № 876/пр от 26.12.2019 | Автомобили бортовые, грузоподъемность до 5 т | 1367 | 1011 | маш.-ч. | маш.-ч. | 1 | 0.04 | 0 | 65.71 | 11.6 | 0 | 0 | 1 | 0 | )*1,25 | 0.05 | 2 | 145197582 | 161 | 0 | 0 | 0 | 0 | 0 | 0 | 0 | 0
136 | 145197590 | 145197578 | 140924530 | 1 | 1 | 1 | 2 | 91.21.01-016 | ФСЭМ-2001, 91.21.01-016 , приказ Минстроя России № 876/пр от 26.12.2019 | Агрегаты шпатлево-окрасочные | 1367 | 1011 | маш.-ч. | маш.-ч. | 1 | 1.22 | 0 | 2.7 | 0 | 0 | 0 | 1 | 0 | )*1,25 | 1.525 | 2 | 145197583 | 162 | 0 | 0 | 0 | 0 | 0 | 0 | 0 | 0
136 | 145197591 | 145197578 | 140771314 | 1 | 1 | 1 | 3 | 01.3.05.23-0129 | ФССЦ-2001, 01.3.05.23-0129, приказ Минстроя России № 876/пр от 26.12.2019 | Натрий фтористый технический, марка А, сорт I | 1348 | 1009 | т | т | 1000 | 0.009 | 19100 | 0 | 0 | 0 | 0 | 1 | 0 |  | 0.009 | 2 | 145197584 | 163 | 0 | 0 | 0 | 0 | 0 | 0 | 0 | 0
136 | 145197592 | 145197578 | 140772680 | 1 | 1 | 1 | 3 | 01.7.03.01-0001 | ФССЦ-2001, 01.7.03.01-0001, приказ Минстроя России № 876/пр от 26.12.2019 | Вода | 1339 | 1007 | м3 | м3 | 1 | 0.16 | 2.44 | 0 | 0 | 0 | 0 | 1 | 0 |  | 0.16 | 2 | 145197585 | 164 | 0 | 0 | 0 | 0 | 0 | 0 | 0 | 0
139 | 145197665 | 145197664 | 140760027 | 70 | 1 | 1 | 1 | 1-100-39 |  | Затраты труда рабочих (Средний разряд - 3,9) | 1191 | 1013 | чел.-ч. | чел.-ч. | 1 | 20.91 | 0 | 0 | 0 | 9.51 | 0 | 1 | 1 |  | 20.91 | 2 | 145197665 | 165 | 0 | 0 | 0 | 0 | 0 | 0 | 0 | 0
139 | 145197666 | 145197664 | 140760225 | 70 | 1 | 1 | 1 | 4-100-00 |  | Затраты труда машинистов | 1191 | 1013 | чел.-ч. | чел.-ч. | 1 | 0.35 | 0 | 0 | 0 | 0 | 0 | 1 | 2 |  | 0.35 | 2 | 145197666 | 166 | 0 | 0 | 0 | 0 | 0 | 0 | 0 | 0
139 | 145197667 | 145197664 | 140922951 | 1 | 1 | 1 | 2 | 91.05.05-015 | ФСЭМ-2001, 91.05.05-015 , приказ Минстроя России № 876/пр от 26.12.2019 | Краны на автомобильном ходу, грузоподъемность 16 т | 1367 | 1011 | маш.-ч. | маш.-ч. | 1 | 0.02 | 0 | 115.4 | 13.5 | 0 | 0 | 1 | 0 |  | 0.02 | 2 | 145197667 | 167 | 0 | 0 | 0 | 0 | 0 | 0 | 0 | 0
139 | 145197668 | 145197664 | 140923145 | 1 | 1 | 1 | 2 | 91.06.06-048 | ФСЭМ-2001, 91.06.06-048 , приказ Минстроя России № 876/пр от 26.12.2019 | Подъемники одномачтовые, грузоподъемность до 500 кг, высота подъема 45 м | 1367 | 1011 | маш.-ч. | маш.-ч. | 1 | 0.3 | 0 | 31.26 | 13.5 | 0 | 0 | 1 | 0 |  | 0.3 | 2 | 145197668 | 168 | 0 | 0 | 0 | 0 | 0 | 0 | 0 | 0
139 | 145197669 | 145197664 | 140923229 | 1 | 1 | 1 | 2 | 91.07.04-002 | ФСЭМ-2001, 91.07.04-002 , приказ Минстроя России № 876/пр от 26.12.2019 | Вибраторы поверхностные | 1367 | 1011 | маш.-ч. | маш.-ч. | 1 | 0.75 | 0 | 0.5 | 0 | 0 | 0 | 1 | 0 |  | 0.75 | 2 | 145197669 | 169 | 0 | 0 | 0 | 0 | 0 | 0 | 0 | 0
139 | 145197670 | 145197664 | 140923885 | 1 | 1 | 1 | 2 | 91.14.02-001 | ФСЭМ-2001, 91.14.02-001 , приказ Минстроя России № 876/пр от 26.12.2019 | Автомобили бортовые, грузоподъемность до 5 т | 1367 | 1011 | маш.-ч. | маш.-ч. | 1 | 0.03 | 0 | 65.71 | 11.6 | 0 | 0 | 1 | 0 |  | 0.03 | 2 | 145197670 | 170 | 0 | 0 | 0 | 0 | 0 | 0 | 0 | 0
139 | 145197671 | 145197664 | 140924121 | 1 | 1 | 1 | 2 | 91.18.01-508 | ФСЭМ-2001, 91.18.01-508 , приказ Минстроя России № 876/пр от 26.12.2019 | Компрессоры передвижные с электродвигателем, производительность до 5,0 м3/мин | 1367 | 1011 | маш.-ч. | маш.-ч. | 1 | 5 | 0 | 48.81 | 0 | 0 | 0 | 1 | 0 |  | 5 | 2 | 145197671 | 171 | 0 | 0 | 0 | 0 | 0 | 0 | 0 | 0
139 | 145197672 | 145197664 | 140924577 | 1 | 1 | 1 | 2 | 91.21.10-003 | ФСЭМ-2001, 91.21.10-003 , приказ Минстроя России № 876/пр от 26.12.2019 | Молотки при работе от передвижных компрессорных станций отбойные пневматические | 1367 | 1011 | маш.-ч. | маш.-ч. | 1 | 10 | 0 | 1.53 | 0 | 0 | 0 | 1 | 0 |  | 10 | 2 | 145197672 | 172 | 0 | 0 | 0 | 0 | 0 | 0 | 0 | 0
139 | 145197673 | 145197664 | 140772680 | 1 | 1 | 1 | 3 | 01.7.03.01-0001 | ФССЦ-2001, 01.7.03.01-0001, приказ Минстроя России № 876/пр от 26.12.2019 | Вода | 1339 | 1007 | м3 | м3 | 1 | 0.07 | 2.44 | 0 | 0 | 0 | 0 | 1 | 0 |  | 0.07 | 2 | 145197673 | 173 | 0 | 0 | 0 | 0 | 0 | 0 | 0 | 0
139 | 145197674 | 145197664 | 140776236 | 1 | 1 | 1 | 3 | 01.7.20.08-0111 | ФССЦ-2001, 01.7.20.08-0111, приказ Минстроя России № 876/пр от 26.12.2019 | Рогожа | 1327 | 1005 | м2 | м2 | 1 | 2.06 | 10.2 | 0 | 0 | 0 | 0 | 1 | 0 |  | 2.06 | 2 | 145197674 | 174 | 0 | 0 | 0 | 0 | 0 | 0 | 0 | 0
139 | 145197675 | 145197664 | 140761051 | 70 | 1 | 1 | 3 | 04.1.02.05 |  | Смеси бетонные тяжелого бетона | 1339 | 1007 | м3 | м3 | 1 | 1.02 | 0 | 0 | 0 | 0 | 0 | 0 | 0 |  | 1.02 | 2 | 145197675 | 175 | 0 | 0 | 0 | 0 | 0 | 0 | 0 | 0
139 | 145197676 | 145197664 | 140792339 | 1 | 1 | 1 | 3 | 08.3.03.06-0002 | ФССЦ-2001, 08.3.03.06-0002, приказ Минстроя России № 876/пр от 26.12.2019 | Проволока горячекатаная в мотках, диаметр 6,3-6,5 мм | 1348 | 1009 | т | т | 1000 | 0.00057 | 4455.2 | 0 | 0 | 0 | 0 | 1 | 0 |  | 0.00057 | 2 | 145197676 | 176 | 0 | 0 | 0 | 0 | 0 | 0 | 0 | 0
139 | 145197677 | 145197664 | 140762427 | 70 | 1 | 1 | 3 | 08.4.03.03 |  | Арматура | 1348 | 1009 | т | т | 1000 | 0 | 0 | 0 | 0 | 0 | 1 | 0 | 0 |  | 0 | 2 | 145197677 | 177 | 0 | 0 | 0 | 0 | 0 | 0 | 0 | 0