## Sheet1
Ведомость объемов работ и материалов устройство внутренних сетей водоснабжения и автоматической установки водяного пожаротушения и внутреннего противопожарного водопровода Объект: " «Объекты культуры. Государственная филармония Якутии. Арктический центр эпоса и искусств»".
№ | Шифр РД | Наименование работ и материалов | Ед. изм | Кол-во
1 |  | «Государственная филармония Якутии»,«Арктический центр эпоса и искусств»
2 |  | Система В1.1 (хозяйственно-питьевой водопровод)
3 | ПРД-02/24-ПЛЮС-АЦ.Ф.ВК1 | 1.2. Водомерный узел В1.1
4 | ПРД-02/24-ПЛЮС-АЦ.Ф.ВК1 | Установка электромагнитного расходомера dу50 в комплекте с измерительно-вычислительным комплексом ИВК-102 и источниками вторичного питания DR-15-24 ЭРСВ-441 ФВ Взлет | шт. | 1
5 | ПРД-02/24-ПЛЮС-АЦ.Ф.ВК1 | Установка фильтра сетчатого латунного ВР dу50 FVR-R 065B8340R Ридан (или аналог) | шт. | 1
6 | ПРД-02/24-ПЛЮС-АЦ.Ф.ВК1 | Установка обратного клапана латунного ВР dу50 NRV-R 065B8229R Ридан (или аналог) | шт. | 1
7 | ПРД-02/24-ПЛЮС-АЦ.Ф.ВК1 | Прокладка трубы стальной оцинк. ВГП dу50 l=50мм ГОСТ 3262-75 | шт. | 1
8 | ПРД-02/24-ПЛЮС-АЦ.Ф.ВК1 | Прокладка трубы стальной оцинк. ВГП dу50 l=150мм ГОСТ 3262-75 | шт. | 1
9 | ПРД-02/24-ПЛЮС-АЦ.Ф.ВК1 | Установка кранов шаровых ВР/НР 1/2″ LD Pride 47.15.В- Н.Р LD (или аналог) | шт. | 1
10 | ПРД-02/24-ПЛЮС-АЦ.Ф.ВК1 | Установка тройника чугун. оцинк. переходной dу50х15 ГОСТ 8949-75 | шт. | 1
11 | ПРД-02/24-ПЛЮС-АЦ.Ф.ВК1 | Установка муфты жесткой грувлок dу50 (dн60) ГОСТ Р 51049-2019 | шт. | 2
12 | ПРД-02/24-ПЛЮС-АЦ.Ф.ВК1 | Установка муфты жесткой грувлок dу65 (dн76) ГОСТ Р 51049-2019 | шт. | 4
13 | ПРД-02/24-ПЛЮС-АЦ.Ф.ВК1 | Установка перехода под резьбу грувлок dу65х50 (dн76х60) ГОСТ Р 51049-2019 | шт. | 2
14 | ПРД-02/24-ПЛЮС-АЦ.Ф.ВК1 | Установка ниппеля чугун. оцинк. прямой НР dу50 ГОСТ 8958-75 | шт. | 2
15 | ПРД-02/24-ПЛЮС-АЦ.Ф.ВК1 | Установка задвижки чугунной dу65 30ч39р ЛАЗ | шт. | 2
16 | ПРД-02/24-ПЛЮС-АЦ.Ф.ВК1 | Установка адаптера фланцевого PN16 под муфту грувлок dу50 (dн60) ГОСТ Р 51049-2019 | шт. | 2
17 | ПРД-02/24-ПЛЮС-АЦ.Ф.ВК1 | Установка адаптера фланцевого PN16 под муфту грувлок dу65 (dн76) ГОСТ Р 51049-2019 | шт. | 2
18 | ПРД-02/24-ПЛЮС-АЦ.Ф.ВК1 | Материалы . 1.2. Водомерный узел В1.1
19 | ПРД-02/24-ПЛЮС-АЦ.Ф.ВК1 | Электромагнитный расходомер dу50 в комплекте с измерительно- вычислительным комплексом ИВК-102 и источниками вторичного питания DR-15-24 ЭРСВ-441 ФВ Взлет | шт. | 1
20 | ПРД-02/24-ПЛЮС-АЦ.Ф.ВК1 | Фильтр сетчатый латунный ВР dу50 FVR-R 065B8340R Ридан (или аналог) | шт. | 1
21 | ПРД-02/24-ПЛЮС-АЦ.Ф.ВК1 | Обратный клапан латунный ВР dу50 NRV-R 065B8229R Ридан (или аналог) | шт. | 1
22 | ПРД-02/24-ПЛЮС-АЦ.Ф.ВК1 | Труба стальная оцинк. ВГП dу50 l=50мм ГОСТ 3262-75 | шт. | 1
23 | ПРД-02/24-ПЛЮС-АЦ.Ф.ВК1 | Труба стальная оцинк. ВГП dу50 l=150мм ГОСТ 3262-75 | шт. | 1
24 | ПРД-02/24-ПЛЮС-АЦ.Ф.ВК1 | Кран шаровой ВР/НР 1/2″ LD Pride 47.15.В- Н.Р LD (или аналог) | шт. | 1
25 | ПРД-02/24-ПЛЮС-АЦ.Ф.ВК1 | Тройник чугун. оцинк. переходной dу50х15 ГОСТ 8949-75 | шт. | 1
26 | ПРД-02/24-ПЛЮС-АЦ.Ф.ВК1 | Муфта жесткая грувлок dу50 (dн60) ГОСТ Р 51049-2019 | шт. | 2
27 | ПРД-02/24-ПЛЮС-АЦ.Ф.ВК1 | Муфта жесткая грувлок dу65 (dн76) ГОСТ Р 51049-2019 | шт. | 4
28 | ПРД-02/24-ПЛЮС-АЦ.Ф.ВК1 | Переход под резьбу грувлок dу65х50 (dн76х60) ГОСТ Р 51049-2019 | шт. | 2
29 | ПРД-02/24-ПЛЮС-АЦ.Ф.ВК1 | Ниппель чугун. оцинк. прямой НР dу50 ГОСТ 8958-75 | шт. | 2
30 | ПРД-02/24-ПЛЮС-АЦ.Ф.ВК1 | Задвижка чугунная dу65 30ч39р ЛАЗ | шт. | 2
31 | ПРД-02/24-ПЛЮС-АЦ.Ф.ВК1 | Адаптер фланцевый PN16 под муфту грувлок dу50 (dн60) ГОСТ Р 51049-2019 | шт. | 2
32 | ПРД-02/24-ПЛЮС-АЦ.Ф.ВК1 | Адаптер фланцевый PN16 под муфту грувлок dу65 (dн76) ГОСТ Р 51049-2019 | шт. | 2
33 | ПРД-02/24-ПЛЮС-АЦ.Ф.ВК1 | Прокладка резиновая под фланец dу50 ГОСТ 15180-86 | шт. | 2
34 | ПРД-02/24-ПЛЮС-АЦ.Ф.ВК1 | Прокладка резиновая под фланец dу65 ГОСТ 15180-86 | шт. | 4
35 | ПРД-02/24-ПЛЮС-АЦ.Ф.ВК1 | Болт М16х80 оцинк. с гайкой М16 ГОСТ 7798-70 ГОСТ 5915-70 | шт. | 40
36 | ПРД-02/24-ПЛЮС-АЦ.Ф.ВК1 | Металл на крепление водомерного узла | кг | 50
37 | ПРД-02/24-ПЛЮС-АЦ.Ф.ВК1 | 1.3. Трубопроводная арматура
38 | ПРД-02/24-ПЛЮС-АЦ.Ф.ВК1 | Установка крана шарового ВР/НР 1/2″ LD Pride 47.15.В- Н.Р LD | шт. | 2
39 | ПРД-02/24-ПЛЮС-АЦ.Ф.ВК1 | Установка крана шарового ВР/НР 3/4″ LD Pride 47.20.В- Н.Р LD | шт. | 7
40 | ПРД-02/24-ПЛЮС-АЦ.Ф.ВК1 | Кран шаровой ВР/НР 1″ LD Pride 47.25.В- Н.Р LD | шт. | 1
41 | ПРД-02/24-ПЛЮС-АЦ.Ф.ВК1 | Установка крана шарового ВР/"американка" 1/2″ LD Pride 47.50.В- ГШ.Р LD (или аналог) | шт. | 14
42 | ПРД-02/24-ПЛЮС-АЦ.Ф.ВК1 | Установка крана шарового ВР/"американка" 3/4″ LD Pride 47.20.В- ГШ.Р LD (или аналог) | шт. | 19
43 | ПРД-02/24-ПЛЮС-АЦ.Ф.ВК1 | Установка крана шарового ВР/"американка" 1″ LD Pride 47.25.В- ГШ.Р LD (или аналог) | шт. | 4
44 | ПРД-02/24-ПЛЮС-АЦ.Ф.ВК1 | Установка крана шарового ВР/"американка" 1 1/4″ LD Pride 47.32.В- ГШ.Р LD (или аналог) | шт. | 3
45 | ПРД-02/24-ПЛЮС-АЦ.Ф.ВК1 | Установка воздухоотводчиков автоматических прямых НР dу15 ГОСТ 24856-2014 | шт. | 1
46 | ПРД-02/24-ПЛЮС-АЦ.Ф.ВК1 | Установка воздухоотводчиков автоматических прямых НР dу20 ГОСТ 24856-2014 | шт. | 8
47 | ПРД-02/24-ПЛЮС-АЦ.Ф.ВК1 | Установка воздухоотводчиков автоматических прямых НР dу25 ГОСТ 24856-2014 | шт. | 2
48 | ПРД-02/24-ПЛЮС-АЦ.Ф.ВК1 | Установка клапанов смесительных термостатических (трехходовой кран) dу15 R156-2 Giacomini | шт. | 1
49 | ПРД-02/24-ПЛЮС-АЦ.Ф.ВК1 | Подключение к стояку подводки dу15 | компл. | 20
50 | ПРД-02/24-ПЛЮС-АЦ.Ф.ВК1 | Подключение к стояку подводки dу20 | компл. | 23
51 | ПРД-02/24-ПЛЮС-АЦ.Ф.ВК1 | Подключение к стояку подводки dу25 | компл. | 3
52 | ПРД-02/24-ПЛЮС-АЦ.Ф.ВК1 | Подключение к стояку подводки dу32 | компл. | 1
53 | ПРД-02/24-ПЛЮС-АЦ.Ф.ВК1 | Обвязка насосной установки Wilo | компл. | 1
54 | ПРД-02/24-ПЛЮС-АЦ.Ф.ВК1 | Материалы. 1.3. Трубопроводная арматура
55 | ПРД-02/24-ПЛЮС-АЦ.Ф.ВК1 | Кран шаровой ВР/НР 1/2″ LD Pride 47.15.В- Н.Р LD (или аналог) | шт. | 2
56 | ПРД-02/24-ПЛЮС-АЦ.Ф.ВК1 | Кран шаровой ВР/НР 3/4″ LD Pride 47.20.В- Н.Р LD (или аналог) | шт. | 7
57 | ПРД-02/24-ПЛЮС-АЦ.Ф.ВК1 | Кран шаровой ВР/НР 1″ LD Pride 47.25.В- Н.Р LD (или аналог) | шт. | 1
58 | ПРД-02/24-ПЛЮС-АЦ.Ф.ВК1 | Кран шаровой ВР/"американка" 1/2″ LD Pride 47.50.В- ГШ.Р LD (или аналог) | шт. | 14
59 | ПРД-02/24-ПЛЮС-АЦ.Ф.ВК1 | Кран шаровой ВР/"американка" 3/4″ LD Pride 47.20.В- ГШ.Р LD (или аналог) | шт. | 19
60 | ПРД-02/24-ПЛЮС-АЦ.Ф.ВК1 | Кран шаровой ВР/"американка" 1″ LD Pride 47.25.В- ГШ.Р LD (или аналог) | шт. | 4
61 | ПРД-02/24-ПЛЮС-АЦ.Ф.ВК1 | Кран шаровой ВР/"американка" 1 1/4″ LD Pride 47.32.В- ГШ.Р LD (или аналог) | шт. | 3
62 | ПРД-02/24-ПЛЮС-АЦ.Ф.ВК1 | Воздухоотводчик автоматический прямой НР dу15 ГОСТ 24856-2014 | шт. | 1
63 | ПРД-02/24-ПЛЮС-АЦ.Ф.ВК1 | Воздухоотводчик автоматический прямой НР dу20 ГОСТ 24856-2014 | шт. | 8
64 | ПРД-02/24-ПЛЮС-АЦ.Ф.ВК1 | Воздухоотводчик автоматический прямой НР dу25 ГОСТ 24856-2014 | шт. | 2
65 | ПРД-02/24-ПЛЮС-АЦ.Ф.ВК1 | Клапан смесительный термостатический(трехходовой кран) dу15 R156-2 Giacomini (или аналог) | шт. | 1
66 | ПРД-02/24-ПЛЮС-АЦ.Ф.ВК1 | Подключение к стояку подводки dу15: | компл. | 20
67 | ПРД-02/24-ПЛЮС-АЦ.Ф.ВК1 | Угольник чугун. оцинк. проходной внутр/наруж. dу15 ГОСТ 8946-75 | шт. | 1
68 | ПРД-02/24-ПЛЮС-АЦ.Ф.ВК1 | Кран шаровой ВР/"американка" 1/2″ LD Pride 47.50.В- ГШ.Р LD (или аналог) | шт. | 1
69 | ПРД-02/24-ПЛЮС-АЦ.Ф.ВК1 | Фильтр сетчатый латунный ВР dу15 FVR-R 065B8335R Ридан (или аналог) | шт. | 1
70 | ПРД-02/24-ПЛЮС-АЦ.Ф.ВК1 | Клапан редукционный латунный ВР dу15 7biz 082X4130R Ридан (или аналог) | шт. | 1
71 | ПРД-02/24-ПЛЮС-АЦ.Ф.ВК1 | Манометр общетехнический 0-6 бар НР 1/4" ГОСТ 2405-88 | шт. | 1
72 | ПРД-02/24-ПЛЮС-АЦ.Ф.ВК1 | Обратный клапан латунный ВР dу15 NRV-R 065B8224R Ридан (или аналог) | шт. | 1
73 | ПРД-02/24-ПЛЮС-АЦ.Ф.ВК1 | Ниппель чугун. оцинк. прямой НР dу15 ГОСТ 8958-75 | шт. | 4
74 | ПРД-02/24-ПЛЮС-АЦ.Ф.ВК1 | Муфта комбинированная НР разъемная dн20х1/2" ГОСТ 32415-2013 | шт. | 1
75 | ПРД-02/24-ПЛЮС-АЦ.Ф.ВК1 | Подключение к стояку подводки dу20: | компл. | 23
76 | ПРД-02/24-ПЛЮС-АЦ.Ф.ВК1 | Угольник чугун. оцинк. проходной внутр/наруж. dу20 ГОСТ 8946-75 | шт. | 1
77 | ПРД-02/24-ПЛЮС-АЦ.Ф.ВК1 | Кран шаровой ВР/"американка" 3/4″LD Pride 47.20.В-ГШ.Р LD (или аналог) | шт. | 1
78 | ПРД-02/24-ПЛЮС-АЦ.Ф.ВК1 | Фильтр сетчатый латунный ВР dу20 FVR-R 065B8336R Ридан (или аналог) | шт. | 1
79 | ПРД-02/24-ПЛЮС-АЦ.Ф.ВК1 | Клапан редукционный латунный ВР dу20 7biz 082X4131R Ридан (или аналог) | шт. | 1
80 | ПРД-02/24-ПЛЮС-АЦ.Ф.ВК1 | Манометр общетехнический 0-6 бар НР 1/4" ГОСТ 2405-88 | шт. | 1
81 | ПРД-02/24-ПЛЮС-АЦ.Ф.ВК1 | Обратный клапан латунный ВР dу20 NRV-R 065B8225R Ридан (или аналог) | шт. | 1
82 | ПРД-02/24-ПЛЮС-АЦ.Ф.ВК1 | Ниппель чугун. оцинк. прямой НР dу20 ГОСТ 8958-75 | шт. | 4
83 | ПРД-02/24-ПЛЮС-АЦ.Ф.ВК1 | Муфта комбинированная НР разъемная dн25х3/4" ГОСТ 32415-2013 | шт. | 1
84 | ПРД-02/24-ПЛЮС-АЦ.Ф.ВК1 | Подключение к стояку подводки dу25: | компл. | 3
85 | ПРД-02/24-ПЛЮС-АЦ.Ф.ВК1 | Угольник чугун. оцинк. проходной внутр/наруж. dу25 ГОСТ 8946-75 | шт. | 1
86 | ПРД-02/24-ПЛЮС-АЦ.Ф.ВК1 | Кран шаровой ВР/"американка" 1″ LD Pride 47.25.В- ГШ.Р LD (или аналог) | шт. | 1
87 | ПРД-02/24-ПЛЮС-АЦ.Ф.ВК1 | Фильтр сетчатый латунный ВР dу25 FVR-R 065B8337R Ридан (или аналог) | шт. | 1
88 | ПРД-02/24-ПЛЮС-АЦ.Ф.ВК1 | Клапан редукционный латунный ВР dу25 7biz 082X4132R Ридан (или аналог) | шт. | 1
89 | ПРД-02/24-ПЛЮС-АЦ.Ф.ВК1 | Манометр общетехнический 0-6 бар НР 1/4" ГОСТ 2405-88 | шт. | 1
90 | ПРД-02/24-ПЛЮС-АЦ.Ф.ВК1 | Обратный клапан латунный ВР dу25 NRV-R 065B8226R Ридан (или аналог) | шт. | 1
91 | ПРД-02/24-ПЛЮС-АЦ.Ф.ВК1 | Ниппель чугун. оцинк. прямой НР dу25 ГОСТ 8958-75 | шт. | 4
92 | ПРД-02/24-ПЛЮС-АЦ.Ф.ВК1 | Муфта комбинированная НР разъемная dн32х1" ГОСТ 32415-2013 | шт. | 1
93 | ПРД-02/24-ПЛЮС-АЦ.Ф.ВК1 | Подключение к стояку подводки dу32: | компл. | 1
94 | ПРД-02/24-ПЛЮС-АЦ.Ф.ВК1 | Угольник чугун. проходной внутр/наруж. dу32 ГОСТ 8946-75 | шт. | 1
95 | ПРД-02/24-ПЛЮС-АЦ.Ф.ВК1 | Кран шаровой ВР/"американка" 1 1/4″ LD Pridee 47.32.В- ГШ.Р LD (или аналог) | шт. | 1
96 | ПРД-02/24-ПЛЮС-АЦ.Ф.ВК1 | Фильтр сетчатый латунный ВР dу32 FVR-R 065B8338R Ридан (или аналог) | шт. | 1
97 | ПРД-02/24-ПЛЮС-АЦ.Ф.ВК1 | Клапан редукционный латунный ВР dу32 7biz 082X4133R Ридан (или аналог) | шт. | 1
98 | ПРД-02/24-ПЛЮС-АЦ.Ф.ВК1 | Манометр общетехнический 0-6 бар НР 1/4" ГОСТ 2405-88 | шт. | 1
99 | ПРД-02/24-ПЛЮС-АЦ.Ф.ВК1 | Обратный клапан латунный ВР dу32 NRV-R 065B8227R Ридан (или аналог) | шт. | 1
100 | ПРД-02/24-ПЛЮС-АЦ.Ф.ВК1 | Ниппель чугун. оцинк. прямой НР dу32 ГОСТ 8958-75 | шт. | 4
101 | ПРД-02/24-ПЛЮС-АЦ.Ф.ВК1 | Муфта комбинированная НР разъемная dн40х1 1/4" ГОСТ 32415-2013 | шт. | 1
102 | ПРД-02/24-ПЛЮС-АЦ.Ф.ВК1 | Обвязка насосной установки Wilo: | компл. | 1
103 | ПРД-02/24-ПЛЮС-АЦ.Ф.ВК1 | Задвижка фланцевая с обрезин. клином dу150 30ч39р ЛАЗ | шт. | 3
104 | ПРД-02/24-ПЛЮС-АЦ.Ф.ВК1 | Обратный клапан фланцевый dу150 в комплекте с соединительными деталями 19с53нж | шт. | 1
105 | ПРД-02/24-ПЛЮС-АЦ.Ф.ВК1 | Компенсатор с ограничителями длины из нерж. стали dу150 2514246 Wilo (Россия) | шт. | 1
106 | ПРД-02/24-ПЛЮС-АЦ.Ф.ВК1 | Адаптер фланцевый PN16 под муфту грувлок dу150 (dн159) ГОСТ Р 51049-2019 | шт. | 8
107 | ПРД-02/24-ПЛЮС-АЦ.Ф.ВК1 | Тройник переходной под резьбу грувлок dу150х40 (dн159х48) ГОСТ Р 51049-2019 | шт. | 1
108 | ПРД-02/24-ПЛЮС-АЦ.Ф.ВК1 | Кран шаровой ВР/НР 1 1/2″ LD Pride 47.40.В-Н.РLD (или аналог) | шт. | 1
109 | ПРД-02/24-ПЛЮС-АЦ.Ф.ВК1 | 1.4. Трубы, соединительные части
110 | ПРД-02/24-ПЛЮС-АЦ.Ф.ВК1 | Прокладка труб ПП арм. стекловолокном PPR-FB-PPR SDR6 dн20 (dу15) ГОСТ 32415-2013 | п.м. | 677.4
111 | ПРД-02/24-ПЛЮС-АЦ.Ф.ВК1 | Прокладка труб ПП арм. стекловолокном PPR-FB-PPR SDR6 dн25 (dу20) ГОСТ 32415-2013 | п.м. | 97.3
112 | ПРД-02/24-ПЛЮС-АЦ.Ф.ВК1 | Прокладка труб арм. стекловолокном PPR-FB-PPR SDR6 dн32 (dу25) ГОСТ 32415-2013 | п.м. | 5.5
113 | ПРД-02/24-ПЛЮС-АЦ.Ф.ВК1 | Прокладка труб ПП арм. стекловолокном PPR-FB-PPR SDR6 dн40 (dу32) ГОСТ 32415-2013 | п.м. | 8.8
114 | ПРД-02/24-ПЛЮС-АЦ.Ф.ВК1 | Прокладка труб стальных оцинк. ВГП dу15 (dн21,3х2,8) ГОСТ 3262-75 | п.м. | 163
115 | ПРД-02/24-ПЛЮС-АЦ.Ф.ВК1 | Прокладка труб стальных оцинк. ВГП dу20 (dн26,8х2,8) ГОСТ 3262-75 | п.м. | 216.3
116 | ПРД-02/24-ПЛЮС-АЦ.Ф.ВК1 | Прокладка труб стальных оцинк. ВГП dу25 (dн33,5х3,2) ГОСТ 3262-75 | п.м. | 155.1
117 | ПРД-02/24-ПЛЮС-АЦ.Ф.ВК1 | Прокладка труб стальных оцинк. ВГП dу25 (dн33,5х3,2) ГОСТ 3262-75 | п.м. | 57.4
118 | ПРД-02/24-ПЛЮС-АЦ.Ф.ВК1 | Прокладка труб стальных оцинк. ВГП dу40 (dн48х3,5) ГОСТ 3262-75 | п.м. | 25.9
119 | ПРД-02/24-ПЛЮС-АЦ.Ф.ВК1 | Прокладка труб стальных оцинк. ВГП dу50 (dн60х3,5) ГОСТ 3262-75 | п.м. | 32.1
120 | ПРД-02/24-ПЛЮС-АЦ.Ф.ВК1 | Прокладка труб стальных оцинк. электросварная dу65 (dн76х3,5) ГОСТ 10704-91 | п.м. | 72.6
121 | ПРД-02/24-ПЛЮС-АЦ.Ф.ВК1 | Прокладка трубстальных оцинк. электросварная dу150 (dн159х4,5) ГОСТ 10704-91 | п.м. | 20.9
122 | ПРД-02/24-ПЛЮС-АЦ.Ф.ВК1 | Прокладка труб стальных оцинк. ВГП dу32 (dн42,3х3,2) l=370мм ГОСТ 3262-75 | шт. | 3
123 | ПРД-02/24-ПЛЮС-АЦ.Ф.ВК1 | Прокладка труб стальных оцинк. ВГП dу40 (dн48х3,5) l=370мм ГОСТ 3262-75 | шт. | 12
124 | ПРД-02/24-ПЛЮС-АЦ.Ф.ВК1 | Прокладка труб стальных оцинк. ВГП dу50 (dн60х3,5) l=370мм ГОСТ 3262-75 | шт. | 5
125 | ПРД-02/24-ПЛЮС-АЦ.Ф.ВК1 | Устройство теплоизоляции из трубок вспененного каучука толщиной 9 мм в комплекте с клеем для ПП dн20 ST ST 09х020 K-FLEX | п.м. | 588
126 | ПРД-02/24-ПЛЮС-АЦ.Ф.ВК1 | Устройство теплоизоляции из трубок вспененного каучука толщиной 9 мм в комплекте с клеем для dн22 ST ST 09х022 K-FLEX | п.м. | 163
127 | ПРД-02/24-ПЛЮС-АЦ.Ф.ВК1 | Устройство теплоизоляции из трубок вспененного каучука толщиной 9 мм в комплекте с клеем для ПП dн25 ST ST 09х025 K-FLEX | п.м. | 65.4
128 | ПРД-02/24-ПЛЮС-АЦ.Ф.ВК1 | Устройство теплоизоляции из трубок вспененного каучука толщиной 9 мм в комплекте с клеем для dн27 ST ST 09х027 K-FLEX | п.м. | 216.3
129 | ПРД-02/24-ПЛЮС-АЦ.Ф.ВК1 | Устройство теплоизоляции из трубок вспененного каучука толщиной 9 мм в комплексте с клеем для dн33 ST ST 09х035 K-FLEX | п.м. | 155.1
130 | ПРД-02/24-ПЛЮС-АЦ.Ф.ВК1 | Устройство теплоизоляции из трубок вспененного каучука толщиной 9 мм в комплексте с клеем для dн42 ST ST 09х042 K-FLEX | п.м. | 57.4
131 | ПРД-02/24-ПЛЮС-АЦ.Ф.ВК1 | Устройство теплоизоляции из трубок вспененного каучука толщиной 9 мм в комплексте с клеем для dн48 ST ST 09х048 K-FLEX | п.м. | 25.9
132 | ПРД-02/24-ПЛЮС-АЦ.Ф.ВК1 | Устройство теплоизоляции из трубок вспененного каучука толщиной 9 мм в комплексте с клеем для dн60 ST ST 09х060 K-FLEX | п.м. | 32.1
133 | ПРД-02/24-ПЛЮС-АЦ.Ф.ВК1 | Устройство теплоизоляции из трубок вспененного каучука толщиной 9 мм в комплексте с клеем для dн76 ST ST 09х076 K-FLEX | п.м. | 72.6
134 | ПРД-02/24-ПЛЮС-АЦ.Ф.ВК1 | Устройство теплоизоляции из трубок вспененного каучука толщиной 13 мм в комплексте с клеем для dн159 ST ST 13х160 K-FLEX | п.м. | 20.9
135 | ПРД-02/24-ПЛЮС-АЦ.Ф.ВК1 | Установка заглушки чугун. оцинк. НР dу20 ГОСТ 8944-75 | шт. | 4
136 | ПРД-02/24-ПЛЮС-АЦ.Ф.ВК1 | Установка хомутов крепежных с резиновой прокладкой dн20-25 с креплениями ГОСТ 17679-80 | шт. | 1368
137 | ПРД-02/24-ПЛЮС-АЦ.Ф.ВК1 | Установка хомутов крепежных с резиновой прокладкой dн26-30 с креплениями ГОСТ 17679-80 | шт. | 109
138 | ПРД-02/24-ПЛЮС-АЦ.Ф.ВК1 | Установка хомутов крепежных с резиновой прокладкой dн32-36 с креплениями ГОСТ 17679-80 | шт. | 84
139 | ПРД-02/24-ПЛЮС-АЦ.Ф.ВК1 | Установка хомутов крепежных с резиновой прокладкой dн38-43 с креплениями ГОСТ 17679-80 | шт. | 32
140 | ПРД-02/24-ПЛЮС-АЦ.Ф.ВК1 | Установка хомутов крепежных с резиновой прокладкой dн47-51 с креплениями ГОСТ 17679-80 | шт. | 9
141 | ПРД-02/24-ПЛЮС-АЦ.Ф.ВК1 | Установка хомутов крепежных с резиновой прокладкой dн60-64 с креплениями ГОСТ 17679-80 | шт. | 11
142 | ПРД-02/24-ПЛЮС-АЦ.Ф.ВК1 | Установка хомутов крепежных с резиновой прокладкой dн75-80 с креплениями ГОСТ 17679-80 | шт. | 21
143 | ПРД-02/24-ПЛЮС-АЦ.Ф.ВК1 | Установка хомутов крепежных с резиновой прокладкой dн159-166с креплениями ГОСТ 17679-80 | шт. | 10
144 | ПРД-02/24-ПЛЮС-АЦ.Ф.ВК1 | Пробивка отверстий в перекрытии | шт. | 20
145 | ПРД-02/24-ПЛЮС-АЦ.Ф.ВК1 | Гидравлические испытания | п.м. | 1532
146 | ПРД-02/24-ПЛЮС-АЦ.Ф.ВК1 | Материалы. 1.4. Трубы, соединительные части.
147 | ПРД-02/24-ПЛЮС-АЦ.Ф.ВК1 | Труба ПП арм. стекловолокном PPR-FB-PPR SDR6 dн20 (dу15) ГОСТ 32415-2013 | п.м. | 677.4
148 | ПРД-02/24-ПЛЮС-АЦ.Ф.ВК1 | Труба ПП арм. стекловолокном PPR-FB-PPR SDR6 dн25 (dу20) ГОСТ 32415-2013 | п.м. | 97.3
149 | ПРД-02/24-ПЛЮС-АЦ.Ф.ВК1 | Труба ПП арм. стекловолокном PPR-FB-PPR SDR6 dн32 (dу25) ГОСТ 32415-2013 | п.м. | 5.5
150 | ПРД-02/24-ПЛЮС-АЦ.Ф.ВК1 | Труба ПП арм. стекловолокном PPR-FB-PPR SDR6 dн40 (dу32) ГОСТ 32415-2013 | п.м. | 8.8
151 | ПРД-02/24-ПЛЮС-АЦ.Ф.ВК1 | Труба стальная оцинк. ВГП dу15 (dн21,3х2,8) ГОСТ 3262-75 | п.м. | 163
152 | ПРД-02/24-ПЛЮС-АЦ.Ф.ВК1 | Труба стальная оцинк. ВГП dу20 (dн26,8х2,8) ГОСТ 3262-75 | п.м. | 216.3
153 | ПРД-02/24-ПЛЮС-АЦ.Ф.ВК1 | Труба стальная оцинк. ВГП dу25 (dн33,5х3,2) ГОСТ 3262-75 | п.м. | 155.1
154 | ПРД-02/24-ПЛЮС-АЦ.Ф.ВК1 | Труба стальная оцинк. ВГП dу25 (dн33,5х3,2) ГОСТ 3262-75 | п.м. | 57.4
155 | ПРД-02/24-ПЛЮС-АЦ.Ф.ВК1 | Труба стальная оцинк. ВГП dу40 (dн48х3,5) ГОСТ 3262-75 | п.м. | 25.9
156 | ПРД-02/24-ПЛЮС-АЦ.Ф.ВК1 | Труба стальная оцинк. ВГП dу50 (dн60х3,5) ГОСТ 3262-75 | п.м. | 32.1
157 | ПРД-02/24-ПЛЮС-АЦ.Ф.ВК1 | Труба стальная оцинк. электросварная dу65 (dн76х3,5) ГОСТ 10704-91 | п.м. | 72.6
158 | ПРД-02/24-ПЛЮС-АЦ.Ф.ВК1 | Труба стальная оцинк. электросварная dу150 (dн159х4,5) ГОСТ 10704-91 | п.м. | 20.9
159 | ПРД-02/24-ПЛЮС-АЦ.Ф.ВК1 | Труба стальная оцинк. ВГП dу32 (dн42,3х3,2) l=370мм ГОСТ 3262-75 | шт. | 3
160 | ПРД-02/24-ПЛЮС-АЦ.Ф.ВК1 | Труба стальная оцинк. ВГП dу40 (dн48х3,5) l=370мм ГОСТ 3262-75 | шт. | 12
161 | ПРД-02/24-ПЛЮС-АЦ.Ф.ВК1 | Труба стальная оцинк. ВГП dу50 (dн60х3,5) l=370мм ГОСТ 3262-75 | шт. | 5
162 | ПРД-02/24-ПЛЮС-АЦ.Ф.ВК1 | Теплоизоляционная трубка из вспененного каучука толщиной 9 мм в комплекте с клеем для ПП dн20 ST ST 09х020 K-FLEX | п.м. | 588
163 | ПРД-02/24-ПЛЮС-АЦ.Ф.ВК1 | Теплоизоляционная трубка из вспененного каучука толщиной 9 мм в комплекте с клеем для dн22 ST ST 09х022 K-FLEX | п.м. | 163
164 | ПРД-02/24-ПЛЮС-АЦ.Ф.ВК1 | Теплоизоляционная трубка из вспененного каучука толщиной 9 мм в комплекте с клеем для ПП dн25 ST ST 09х025 K-FLEX | п.м. | 65.4
165 | ПРД-02/24-ПЛЮС-АЦ.Ф.ВК1 | Теплоизоляционная трубка из вспененного каучука толщиной 9 мм в комплекте с клеем для dн27 ST ST 09х027 K-FLEX | п.м. | 216.3
166 | ПРД-02/24-ПЛЮС-АЦ.Ф.ВК1 | Теплоизоляционная трубка из вспененного каучука толщиной 9 мм в комплексте с клеем для dн33 ST ST 09х035 K-FLEX | п.м. | 155.1
167 | ПРД-02/24-ПЛЮС-АЦ.Ф.ВК1 | Теплоизоляционная трубка из вспененного каучука толщиной 9 мм в комплексте с клеем для dн42 ST ST 09х042 K-FLEX | п.м. | 57.4
168 | ПРД-02/24-ПЛЮС-АЦ.Ф.ВК1 | Теплоизоляционная трубка из вспененного каучука толщиной 9 мм в комплексте с клеем для dн48 ST ST 09х048 K-FLEX | п.м. | 25.9
169 | ПРД-02/24-ПЛЮС-АЦ.Ф.ВК1 | Теплоизоляционная трубка из вспененного каучука толщиной 9 мм в комплексте с клеем для dн60 ST ST 09х060 K-FLEX | п.м. | 32.1
170 | ПРД-02/24-ПЛЮС-АЦ.Ф.ВК1 | Теплоизоляционная трубка из вспененного каучука толщиной 9 мм в комплексте с клеем для dн76 ST ST 09х076 K-FLEX | п.м. | 72.6
171 | ПРД-02/24-ПЛЮС-АЦ.Ф.ВК1 | Теплоизоляционная трубка из вспененного каучука толщиной 13 мм в комплексте с клеем для dн159 ST ST 13х160 K-FLEX | п.м. | 20.9
172 | ПРД-02/24-ПЛЮС-АЦ.Ф.ВК1 | Угольник PPR 45гр. внутр. пайка dн20 ГОСТ 32415-2013 | шт. | 5
173 | ПРД-02/24-ПЛЮС-АЦ.Ф.ВК1 | Угольник PPR 90гр. внутр. пайка dн20 ГОСТ 32415-2013 | шт. | 498
174 | ПРД-02/24-ПЛЮС-АЦ.Ф.ВК1 | Угольник PPR 90гр. внутр. пайка dн25 ГОСТ 32415-2013 | шт. | 35
175 | ПРД-02/24-ПЛЮС-АЦ.Ф.ВК1 | Угольник PPR 90гр. внутр. пайка dн32 ГОСТ 32415-2013 | шт. | 5
176 | ПРД-02/24-ПЛЮС-АЦ.Ф.ВК1 | Угольник PPR 90гр. внутр. пайка dн40 ГОСТ 32415-2013 | шт. | 3
177 | ПРД-02/24-ПЛЮС-АЦ.Ф.ВК1 | Тройник PPR внутр. пайка dн20 ГОСТ 32415-2013 | шт. | 101
178 | ПРД-02/24-ПЛЮС-АЦ.Ф.ВК1 | Тройник PPR внутр. пайка dн25 ГОСТ 32415-2013 | шт. | 6
179 | ПРД-02/24-ПЛЮС-АЦ.Ф.ВК1 | Тройник PPR внутр. пайка dн32 ГОСТ 32415-2013 | шт. | 1
180 | ПРД-02/24-ПЛЮС-АЦ.Ф.ВК1 | Тройник PPR переходной внутр. пайка dн20х25х20 ГОСТ 32415-2013 | шт. | 7
181 | ПРД-02/24-ПЛЮС-АЦ.Ф.ВК1 | Тройник PPR переходной внутр. пайка dн25х20х20 ГОСТ 32415-2013 | шт. | 20
182 | ПРД-02/24-ПЛЮС-АЦ.Ф.ВК1 | Тройник PPR переходной внутр. пайка dн25х20х25 ГОСТ 32415-2013 | шт. | 26
183 | ПРД-02/24-ПЛЮС-АЦ.Ф.ВК1 | Тройник PPR переходной внутр. пайка dн25х25х20 ГОСТ 32415-2013 | шт. | 17
184 | ПРД-02/24-ПЛЮС-АЦ.Ф.ВК1 | Тройник PPR переходной внутр. пайка dн32х20х20 ГОСТ 32415-2013 | шт. | 1
185 | ПРД-02/24-ПЛЮС-АЦ.Ф.ВК1 | Тройник PPR переходной внутр. пайка dн32х20х25 ГОСТ 32415-2013 | шт. | 2
186 | ПРД-02/24-ПЛЮС-АЦ.Ф.ВК1 | Тройник PPR переходной внутр. пайка dн32х20х32 ГОСТ 32415-2013 | шт. | 8
187 | ПРД-02/24-ПЛЮС-АЦ.Ф.ВК1 | Тройник PPR переходной внутр. пайка dн32х32х25 ГОСТ 32415-2013 | шт. | 3
188 | ПРД-02/24-ПЛЮС-АЦ.Ф.ВК1 | Тройник PPR переходной внутр. пайка dн40х20х40 ГОСТ 32415-2013 | шт. | 8
189 | ПРД-02/24-ПЛЮС-АЦ.Ф.ВК1 | Тройник PPR переходной внутр. пайка dн40х25х40 ГОСТ 32415-2013 | шт. | 1
190 | ПРД-02/24-ПЛЮС-АЦ.Ф.ВК1 | Тройник PPR переходной внутр. пайка dн40х32х32 ГОСТ 32415-2013 | шт. | 1
191 | ПРД-02/24-ПЛЮС-АЦ.Ф.ВК1 | Крестовина PPR внутр. пайка dн20 ГОСТ 32415-2013 | шт. | 1
192 | ПРД-02/24-ПЛЮС-АЦ.Ф.ВК1 | Крестовина PPR внутр. пайка dн25 ГОСТ 32415-2013 | шт. | 1
193 | ПРД-02/24-ПЛЮС-АЦ.Ф.ВК1 | Муфта PPR внутр. пайка dн20 ГОСТ 32415-2013 | шт. | 677
194 | ПРД-02/24-ПЛЮС-АЦ.Ф.ВК1 | Муфта PPR внутр. пайка dн25 ГОСТ 32415-2013 | шт. | 97
195 | ПРД-02/24-ПЛЮС-АЦ.Ф.ВК1 | Муфта PPR внутр. пайка dн32 ГОСТ 32415-2013 | шт. | 6
196 | ПРД-02/24-ПЛЮС-АЦ.Ф.ВК1 | Муфта PPR внутр. пайка dн40 ГОСТ 32415-2013 | шт. | 9
197 | ПРД-02/24-ПЛЮС-АЦ.Ф.ВК1 | Муфта PPR переходная внутр. пайка dн25х20 ГОСТ 32415-2013 | шт. | 5
198 | ПРД-02/24-ПЛЮС-АЦ.Ф.ВК1 | Муфта PPR переходная внутр. пайка dн32х25 ГОСТ 32415-2013 | шт. | 2
199 | ПРД-02/24-ПЛЮС-АЦ.Ф.ВК1 | Планка PPR ВР dн20х1/2" ГОСТ 32415-2013 | шт.
200 | ПРД-02/24-ПЛЮС-АЦ.Ф.ВК1 | Шнур асбестовый ШАОН 10мм смоляной ГОСТ 1779-73 | п.м. | 88
201 | ПРД-02/24-ПЛЮС-АЦ.Ф.ВК1 | Лен трепаный ГОСТ Р 53484-2009 | шт. | 175
202 | ПРД-02/24-ПЛЮС-АЦ.Ф.ВК1 | Мастика для пропитки льна | шт. | 471
203 | ПРД-02/24-ПЛЮС-АЦ.Ф.ВК1 | Угольник чугун. проходной 45гр. ВР dу32 ГОСТ 8946-75 | шт. | 2
204 | ПРД-02/24-ПЛЮС-АЦ.Ф.ВК1 | Угольник чугун. проходной 45гр. ВР dу40 ГОСТ 8946-75 | шт. | 1
205 | ПРД-02/24-ПЛЮС-АЦ.Ф.ВК1 | Угольник чугун. оцинк. проходной 90гр. ВР dу15 ГОСТ 8946-75 | шт. | 97
206 | ПРД-02/24-ПЛЮС-АЦ.Ф.ВК1 | Угольник чугун. оцинк. проходной 90гр. ВР dу20 ГОСТ 8946-75 | шт. | 102
207 | ПРД-02/24-ПЛЮС-АЦ.Ф.ВК1 | Угольник чугун. оцинк. проходной 90гр. ВР dу25 ГОСТ 8946-75 | шт. | 26
208 | ПРД-02/24-ПЛЮС-АЦ.Ф.ВК1 | Угольник чугун. оцинк. проходной 90гр. ВР dу32 ГОСТ 8946-75 | шт. | 18
209 | ПРД-02/24-ПЛЮС-АЦ.Ф.ВК1 | Угольник чугун. оцинк. проходной 90гр. ВР dу40 ГОСТ 8946-75 | шт. | 5
210 | ПРД-02/24-ПЛЮС-АЦ.Ф.ВК1 | Угольник чугун. оцинк. проходной 90гр. ВР dу50 ГОСТ 8946-75 | шт. | 6
211 | ПРД-02/24-ПЛЮС-АЦ.Ф.ВК1 | Колено 90гр. стандартное под муфту грувлок dу65 (dн76) ГОСТ Р 51049-2019 | шт. | 12
212 | ПРД-02/24-ПЛЮС-АЦ.Ф.ВК1 | Колено 90гр. стандартное под муфту грувлок dу150 (dн159) ГОСТ Р 51049-2019 | шт. | 8
213 | ПРД-02/24-ПЛЮС-АЦ.Ф.ВК1 | Тройник чугун. оцинк. прямой dу15 ГОСТ 8948-75 | шт. | 7
214 | ПРД-02/24-ПЛЮС-АЦ.Ф.ВК1 | Тройник чугун. оцинк. прямой dу20 ГОСТ 8948-75 | шт. | 13
215 | ПРД-02/24-ПЛЮС-АЦ.Ф.ВК1 | Тройник чугун. оцинк. прямой dу25 ГОСТ 8948-75 | шт. | 7
216 | ПРД-02/24-ПЛЮС-АЦ.Ф.ВК1 | Тройник чугун. оцинк. прямой dу32 ГОСТ 8948-75 | шт. | 2
217 | ПРД-02/24-ПЛЮС-АЦ.Ф.ВК1 | Тройник стандартный под муфту грувлок dу65 (dн76) ГОСТ Р 51049-2019 | шт. | 1
218 | ПРД-02/24-ПЛЮС-АЦ.Ф.ВК1 | Тройник стандартный под муфту грувлок dу150 (dн159) ГОСТ Р 51049-2019 | шт. | 2
219 | ПРД-02/24-ПЛЮС-АЦ.Ф.ВК1 | Тройник чугун. оцинк. переходной dу20х15 ГОСТ 8949-75 | шт. | 5
220 | ПРД-02/24-ПЛЮС-АЦ.Ф.ВК1 | Тройник чугун. оцинк. переходной dу25х15 ГОСТ 8949-75 | шт. | 5
221 | ПРД-02/24-ПЛЮС-АЦ.Ф.ВК1 | Тройник чугун. оцинк. переходной dу25х20 ГОСТ 8949-75 | шт. | 9
222 | ПРД-02/24-ПЛЮС-АЦ.Ф.ВК1 | Тройник чугун. оцинк. переходной dу32х15 ГОСТ 8949-75 | шт. | 1
223 | ПРД-02/24-ПЛЮС-АЦ.Ф.ВК1 | Тройник чугун. оцинк. переходной dу32х20 ГОСТ 8949-75 | шт. | 3
224 | ПРД-02/24-ПЛЮС-АЦ.Ф.ВК1 | Тройник чугун. оцинк. переходной dу32х25 ГОСТ 8949-75 | шт. | 1
225 | ПРД-02/24-ПЛЮС-АЦ.Ф.ВК1 | Тройник чугун. оцинк. переходной dу40х20 ГОСТ 8949-75 | шт. | 1
226 | ПРД-02/24-ПЛЮС-АЦ.Ф.ВК1 | Тройник чугун. оцинк. переходной dу40х25 ГОСТ 8949-75 | шт. | 1
227 | ПРД-02/24-ПЛЮС-АЦ.Ф.ВК1 | Тройник чугун. оцинк. переходной dу40х32ГОСТ 8949-75 | шт. | 2
228 | ПРД-02/24-ПЛЮС-АЦ.Ф.ВК1 | Тройник чугун. оцинк. переходной dу50х15 ГОСТ 8949-75 | шт. | 2
229 | ПРД-02/24-ПЛЮС-АЦ.Ф.ВК1 | Тройник чугун. оцинк. переходной dу50х20 ГОСТ 8949-75 | шт. | 2
230 | ПРД-02/24-ПЛЮС-АЦ.Ф.ВК1 | Тройник чугун. оцинк. переходной dу50х35 ГОСТ 8949-75 | шт. | 1
231 | ПРД-02/24-ПЛЮС-АЦ.Ф.ВК1 | Тройник переходной под резьбу грувлок dу65х25 (dн76х34) ГОСТ Р 51049-2019 | шт. | 4
232 | ПРД-02/24-ПЛЮС-АЦ.Ф.ВК1 | Тройник переходной под резьбу грувлок dу65х40 (dн76х48) ГОСТ Р 51049-2019 | шт. | 1
233 | ПРД-02/24-ПЛЮС-АЦ.Ф.ВК1 | Тройник переходной под резьбу грувлок dу150х40 (dн159х48) ГОСТ Р 51049-2019 | шт. | 1
234 | ПРД-02/24-ПЛЮС-АЦ.Ф.ВК1 | Тройник переходной под резьбу грувлок dу150х50 (dн159х60) ГОСТ Р 51049-2019 | шт. | 1
235 | ПРД-02/24-ПЛЮС-АЦ.Ф.ВК1 | Тройник переходной под муфту грувлок dу150х65 (dн159х76) ГОСТ Р 51049-2019 | шт. | 1
236 | ПРД-02/24-ПЛЮС-АЦ.Ф.ВК1 | Тройник переходной под муфту грувлок dу150х80 (dн159х89) ГОСТ Р 51049-2019 | шт. | 2
237 | ПРД-02/24-ПЛЮС-АЦ.Ф.ВК1 | Муфта чугун. оцинк. прямая длинная ВР dу15 ГОСТ 8955-75 | шт. | 163
238 | ПРД-02/24-ПЛЮС-АЦ.Ф.ВК1 | Муфта чугун. оцинк. прямая длинная ВР dу20 ГОСТ 8955-75 | шт. | 216
239 | ПРД-02/24-ПЛЮС-АЦ.Ф.ВК1 | Муфта чугун. оцинк. прямая длинная ВР dу25 ГОСТ 8955-75 | шт. | 155
240 | ПРД-02/24-ПЛЮС-АЦ.Ф.ВК1 | Муфта чугун. оцинк. прямая длинная ВР dу32 ГОСТ 8955-75 | шт. | 57
241 | ПРД-02/24-ПЛЮС-АЦ.Ф.ВК1 | Муфта чугун. оцинк. прямая длинная ВР dу40 ГОСТ 8955-75 | шт. | 26
242 | ПРД-02/24-ПЛЮС-АЦ.Ф.ВК1 | Муфта чугун. оцинк. прямая длинная ВР dу50 ГОСТ 8955-75 | шт. | 32
243 | ПРД-02/24-ПЛЮС-АЦ.Ф.ВК1 | Муфта жесткая грувлок dу65 (dн76) ГОСТ Р 51049-2019 | шт. | 112
244 | ПРД-02/24-ПЛЮС-АЦ.Ф.ВК1 | Муфта жесткая грувлок dу150 (dн159) ГОСТ Р 51049-2019 | шт. | 53
245 | ПРД-02/24-ПЛЮС-АЦ.Ф.ВК1 | Муфта чугун. оцинк. переходная ВР dу20х15 ГОСТ 8957-75 | шт. | 3
246 | ПРД-02/24-ПЛЮС-АЦ.Ф.ВК1 | Муфта чугун. оцинк. переходная ВР dу25х15 ГОСТ 8957-75 | шт. | 4
247 | ПРД-02/24-ПЛЮС-АЦ.Ф.ВК1 | Муфта чугун. оцинк. переходная ВР dу25х20 ГОСТ 8957-75 | шт. | 6
248 | ПРД-02/24-ПЛЮС-АЦ.Ф.ВК1 | Муфта чугун. оцинк. переходная ВР dу32х15 ГОСТ 8957-75 | шт. | 1
249 | ПРД-02/24-ПЛЮС-АЦ.Ф.ВК1 | Муфта чугун. оцинк. переходная ВР dу32х20 ГОСТ 8957-75 | шт. | 2
250 | ПРД-02/24-ПЛЮС-АЦ.Ф.ВК1 | Муфта чугун. оцинк. переходная ВР dу32х25 ГОСТ 8957-75 | шт. | 3
251 | ПРД-02/24-ПЛЮС-АЦ.Ф.ВК1 | Муфта чугун. оцинк. переходная ВР dу40х25 ГОСТ 8957-75 | шт. | 1
252 | ПРД-02/24-ПЛЮС-АЦ.Ф.ВК1 | Муфта чугун. оцинк. переходная ВР dу40х32 ГОСТ 8957-75 | шт. | 1
253 | ПРД-02/24-ПЛЮС-АЦ.Ф.ВК1 | Муфта чугун. оцинк. переходная ВР dу50х25 ГОСТ 8957-75 | шт. | 1
254 | ПРД-02/24-ПЛЮС-АЦ.Ф.ВК1 | Переход под резьбу грувлок dу65х25 (dн76х34) ГОСТ Р 51049-2019 | шт. | 1
255 | ПРД-02/24-ПЛЮС-АЦ.Ф.ВК1 | Переход под резьбу грувлок dу65х50 (dн76х60) ГОСТ Р 51049-2019 | шт. | 1
256 | ПРД-02/24-ПЛЮС-АЦ.Ф.ВК1 | Заглушка чугун. оцинк. НР dу20 ГОСТ 8944-75 | шт. | 4
257 | ПРД-02/24-ПЛЮС-АЦ.Ф.ВК1 | Хомут крепежный с резиновой прокладкой dн20-25 с креплениями ГОСТ 17679-80 | шт. | 1368
258 | ПРД-02/24-ПЛЮС-АЦ.Ф.ВК1 | Хомут крепежный с резиновой прокладкой dн26-30 с креплениями ГОСТ 17679-80 | шт. | 109
259 | ПРД-02/24-ПЛЮС-АЦ.Ф.ВК1 | Хомут крепежный с резиновой прокладкой dн32-36 с креплениями ГОСТ 17679-80 | шт. | 84
260 | ПРД-02/24-ПЛЮС-АЦ.Ф.ВК1 | Хомут крепежный с резиновой прокладкой dн38-43 с креплениями ГОСТ 17679-80 | шт. | 32
261 | ПРД-02/24-ПЛЮС-АЦ.Ф.ВК1 | Хомут крепежный с резиновой прокладкой dн47-51 с креплениями ГОСТ 17679-80 | шт. | 9
262 | ПРД-02/24-ПЛЮС-АЦ.Ф.ВК1 | Хомут крепежный с резиновой прокладкой dн60-64 с креплениями ГОСТ 17679-80 | шт. | 11
263 | ПРД-02/24-ПЛЮС-АЦ.Ф.ВК1 | Хомут крепежный с резиновой прокладкой dн75-80 с креплениями ГОСТ 17679-80 | шт. | 21
264 | ПРД-02/24-ПЛЮС-АЦ.Ф.ВК1 | Хомут крепежный с резиновой прокладкой dн159-166с креплениями ГОСТ 17679-80 | шт. | 10
265 | ПРД-02/24-ПЛЮС-АЦ.Ф.ВК1 | Профиль С-обр. 40х40х2,5 для крепления трубопроводов | п.м. | 109
266 | ПРД-02/24-ПЛЮС-АЦ.Ф.ВК1 | Шпилька сталь. оцинк. М8 для крепления трубопроводов | п.м. | 436
267 | ПРД-02/24-ПЛЮС-АЦ.Ф.ВК1 | 2. Система Т3.1 (горячее водоснабжение)
268 | ПРД-02/24-ПЛЮС-АЦ.Ф.ВК1 | 2.1. Трубопроводная арматура
269 | ПРД-02/24-ПЛЮС-АЦ.Ф.ВК1 | Установка кранов шаровых ВР/НР 1/2″ LD Pride 47.15.В-Н.Р LD | шт. | 5
270 | ПРД-02/24-ПЛЮС-АЦ.Ф.ВК1 | Установка кранов шаровых ВР/НР 3/4″ LD Pride 47.20.В- Н.Р LD | шт. | 5
271 | ПРД-02/24-ПЛЮС-АЦ.Ф.ВК1 | Установка кранов шаровых ВР/"американка" 1/2″ LD Pride 47.50.В- ГШ.Р LD | шт. | 22
272 | ПРД-02/24-ПЛЮС-АЦ.Ф.ВК1 | Установка кранов шаровых ВР/"американка" 3/4″ LD Pride 47.20.В- ГШ.Р LD | шт. | 17
273 | ПРД-02/24-ПЛЮС-АЦ.Ф.ВК1 | Установка кранов шаровых ВР/"американка" 1″ LD Pride 47.25.В- ГШ.Р LD | шт. | 1
274 | ПРД-02/24-ПЛЮС-АЦ.Ф.ВК1 | Установка воздухоотводчиков автоматический прямой НР dу15 ГОСТ 24856-2014 | шт. | 4
275 | ПРД-02/24-ПЛЮС-АЦ.Ф.ВК1 | Установка воздухоотводчиков автоматический прямой НР dу20 ГОСТ 24856-2014 | шт. | 7
276 | ПРД-02/24-ПЛЮС-АЦ.Ф.ВК1 | Подключение к стояку подводки dу15 | компл. | 30
277 | ПРД-02/24-ПЛЮС-АЦ.Ф.ВК1 | Подключение к стояку подводки dу20 | компл. | 15
278 | ПРД-02/24-ПЛЮС-АЦ.Ф.ВК1 | Материалы. 2.1. Трубопроводная арматура
279 | ПРД-02/24-ПЛЮС-АЦ.Ф.ВК1 | Кран шаровой ВР/НР 1/2″ LD Pride 47.15.В-Н.Р LD (или аналог) | шт. | 5
280 | ПРД-02/24-ПЛЮС-АЦ.Ф.ВК1 | Кран шаровой ВР/НР 3/4″ LD Pride 47.20.В- Н.Р LD (или аналог) | шт. | 5
281 | ПРД-02/24-ПЛЮС-АЦ.Ф.ВК1 | Кран шаровой ВР/"американка" 1/2″ LD Pride 47.50.В- ГШ.Р LD (или аналог) | шт. | 22
282 | ПРД-02/24-ПЛЮС-АЦ.Ф.ВК1 | Кран шаровой ВР/"американка" 3/4″ LD Pride 47.20.В- ГШ.Р LD (или аналог) | шт. | 17
283 | ПРД-02/24-ПЛЮС-АЦ.Ф.ВК1 | Кран шаровой ВР/"американка" 1″ LD Pride 47.25.В- ГШ.Р LD (или аналог) | шт. | 1
284 | ПРД-02/24-ПЛЮС-АЦ.Ф.ВК1 | Воздухоотводчик автоматический прямой НР dу15 ГОСТ 24856-2014 | шт. | 4
285 | ПРД-02/24-ПЛЮС-АЦ.Ф.ВК1 | Воздухоотводчик автоматический прямой НР dу20 ГОСТ 24856-2014 | шт. | 7
286 | ПРД-02/24-ПЛЮС-АЦ.Ф.ВК1 | Подключение к стояку подводки dу15: | компл. | 30
287 | ПРД-02/24-ПЛЮС-АЦ.Ф.ВК1 | Угольник чугун. оцинк. проходной внутр/наруж. dу15 ГОСТ 8946-75 | шт. | 1
288 | ПРД-02/24-ПЛЮС-АЦ.Ф.ВК1 | Кран шаровой ВР/"американка" 1/2″ LD Pride | шт. | 1
289 | ПРД-02/24-ПЛЮС-АЦ.Ф.ВК1 | Фильтр сетчатый латунный ВР dу15 FVR-R 065B8335R Ридан (или аналог) | шт. | 1
290 | ПРД-02/24-ПЛЮС-АЦ.Ф.ВК1 | Клапан редукционный латунный ВР dу15 7biz 082X4130R Ридан (или аналог) | шт. | 1
291 | ПРД-02/24-ПЛЮС-АЦ.Ф.ВК1 | Манометр общетехнический 0-6 бар НР 1/4" ГОСТ 2405-88 | шт. | 1
292 | ПРД-02/24-ПЛЮС-АЦ.Ф.ВК1 | Обратный клапан латунный ВР dу15 NRV-R 065B8224R Ридан (или аналог) | шт. | 1
293 | ПРД-02/24-ПЛЮС-АЦ.Ф.ВК1 | Бочонок сталь оцинк. dу15 L=45мм ГОСТ 3262-75 | шт. | 4
294 | ПРД-02/24-ПЛЮС-АЦ.Ф.ВК1 | Муфта комбинированная НР разъемная dн20х1/2" ГОСТ 32415-2013 | шт. | 1
295 | ПРД-02/24-ПЛЮС-АЦ.Ф.ВК1 | Подключение к стояку подводки dу20: | компл. | 15
296 | ПРД-02/24-ПЛЮС-АЦ.Ф.ВК1 | Угольник чугун. оцинк. проходной внутр/наруж. dу20 ГОСТ 8946-75 | шт. | 1
297 | ПРД-02/24-ПЛЮС-АЦ.Ф.ВК1 | Кран шаровой ВР/"американка" 3/4″ LD Pride 47.20.В-ГШ.Р LD (или аналог) | шт. | 1
298 | ПРД-02/24-ПЛЮС-АЦ.Ф.ВК1 | Фильтр сетчатый латунный ВР dу20 FVR-R 065B8336R Ридан (или аналог) | шт. | 1
299 | ПРД-02/24-ПЛЮС-АЦ.Ф.ВК1 | Клапан редукционный латунный ВР dу20 7biz 082X4131R Ридан (или аналог) | шт. | 1
300 | ПРД-02/24-ПЛЮС-АЦ.Ф.ВК1 | Манометр общетехнический 0-6 бар НР 1/4" ГОСТ 2405-88 | шт. | 1
301 | ПРД-02/24-ПЛЮС-АЦ.Ф.ВК1 | Обратный клапан латунный ВР dу20 NRV-R 065B8225R Ридан (или аналог) | шт. | 1
302 | ПРД-02/24-ПЛЮС-АЦ.Ф.ВК1 | Бочонок сталь оцинк. dу20 L=55мм ГОСТ 3262-75 | шт. | 4
303 | ПРД-02/24-ПЛЮС-АЦ.Ф.ВК1 | Муфта комбинированная НР разъемная dн25х3/4" ГОСТ 32415-2013 | шт. | 1
304 | ПРД-02/24-ПЛЮС-АЦ.Ф.ВК1 | 2.2. Трубы, соединительные части
305 | ПРД-02/24-ПЛЮС-АЦ.Ф.ВК1 | Прокладка труб ПП арм. стекловолокном PPR-FB-PPR SDR6 dн20 (dу15) ГОСТ 32415-2013 | п.м. | 262
306 | ПРД-02/24-ПЛЮС-АЦ.Ф.ВК1 | Прокладка труб ПП арм. стекловолокном PPR-FB-PPR SDR6 dн25 (dу20) ГОСТ 32415-2013 | п.м. | 20.6
307 | ПРД-02/24-ПЛЮС-АЦ.Ф.ВК1 | Прокладка труб стальная оцинк. ВГП dу15 (dн21,3х2,8) ГОСТ 3262-75 | п.м. | 213.3
308 | ПРД-02/24-ПЛЮС-АЦ.Ф.ВК1 | Прокладка труб стальная оцинк. ВГП dу20 (dн26,8х2,8) ГОСТ 3262-75 | п.м. | 240
309 | ПРД-02/24-ПЛЮС-АЦ.Ф.ВК1 | Прокладка труб стальная оцинк. ВГП dу25 (dн33,5х3,2) ГОСТ 3262-75 | п.м. | 78.7
310 | ПРД-02/24-ПЛЮС-АЦ.Ф.ВК1 | Прокладка труб стальная оцинк. ВГП dу32 (dн42,3х3,2) ГОСТ 3262-75 | п.м. | 34.4
311 | ПРД-02/24-ПЛЮС-АЦ.Ф.ВК1 | Прокладка труб стальная оцинк. ВГП dу40 (dн48х3,5) ГОСТ 3262-75 | п.м. | 7.6
312 | ПРД-02/24-ПЛЮС-АЦ.Ф.ВК1 | Прокладка труб стальная оцинк. ВГП dу50 (dн60х3,5) ГОСТ 3262-75 | п.м. | 61
313 | ПРД-02/24-ПЛЮС-АЦ.Ф.ВК1 | Прокладка труб стальная оцинк. ВГП dу32 (dн42,3х3,2) l=370мм ГОСТ 3262-75 | шт. | 4
314 | ПРД-02/24-ПЛЮС-АЦ.Ф.ВК1 | Прокладка труб стальная оцинк. ВГП dу40 (dн48х3,5) l=370мм ГОСТ 3262-75 | шт. | 16
315 | ПРД-02/24-ПЛЮС-АЦ.Ф.ВК1 | Устройство теплоизоляции трубками из вспененного каучука толщиной 13 мм в комплексте с клеем для ПП dн20 ST ST 13х022 K-FLEX | п.м. | 172.5
316 | ПРД-02/24-ПЛЮС-АЦ.Ф.ВК1 | Устройство теплоизоляции трубками из вспененного каучука толщиной 13 мм в комплексте с клеем для dн22 ST ST 13х022 K-FLEX | п.м. | 213.3
317 | ПРД-02/24-ПЛЮС-АЦ.Ф.ВК1 | Устройство теплоизоляции трубками из вспененного каучука толщиной 13 мм в комплексте с клеем для dн27 ST ST 13х027 K-FLEX | п.м. | 240
318 | ПРД-02/24-ПЛЮС-АЦ.Ф.ВК1 | Устройство теплоизоляции трубками из вспененного каучука толщиной 13 мм в комплексте с клеем для dн33 ST ST 13х035 K-FLEX | п.м. | 78.7
319 | ПРД-02/24-ПЛЮС-АЦ.Ф.ВК1 | Устройство теплоизоляции трубками из вспененного каучука толщиной 13 мм в комплексте с клеем для dн42 ST ST 13х042 K-FLEX | п.м. | 34.4
320 | ПРД-02/24-ПЛЮС-АЦ.Ф.ВК1 | Устройство теплоизоляции трубками из вспененного каучука толщиной 13 мм в комплексте с клеем для dн48 ST ST 13х048 K-FLEX | п.м. | 7.6
321 | ПРД-02/24-ПЛЮС-АЦ.Ф.ВК1 | Устройство теплоизоляции трубками из вспененного каучука толщиной 13 мм в комплексте с клеем для dн60 ST ST 13х060 K-FLEX | п.м. | 61
322 | ПРД-02/24-ПЛЮС-АЦ.Ф.ВК1 | Установка хомутов крепежных с резиновой прокладкой dн20-25 с креплениями ГОСТ 17679-80 | шт. | 607
323 | ПРД-02/24-ПЛЮС-АЦ.Ф.ВК1 | Установка хомутов крепежных с резиновой прокладкой dн26-30с креплениями ГОСТ 17679-80 | шт. | 120
324 | ПРД-02/24-ПЛЮС-АЦ.Ф.ВК1 | Установка хомутов крепежных с резиновой прокладкой dн32-36 с креплениями ГОСТ 17679-80 | шт. | 40
325 | ПРД-02/24-ПЛЮС-АЦ.Ф.ВК1 | Установка хомутов крепежных с резиновой прокладкой dн 38-43 с креплениями ГОСТ 17679-80 | шт. | 14
326 | ПРД-02/24-ПЛЮС-АЦ.Ф.ВК1 | Установка хомутов крепежных с резиновой прокладкой dн47-51 с креплениями ГОСТ 17679-80 | шт. | 3
327 | ПРД-02/24-ПЛЮС-АЦ.Ф.ВК1 | Установка хомутов крепежных с резиновой прокладкой dн60-64 с креплениями ГОСТ 17679-80 | шт. | 21
328 | ПРД-02/24-ПЛЮС-АЦ.Ф.ВК1 | Пробивка отверстий в перекрытии | шт. | 20
329 | ПРД-02/24-ПЛЮС-АЦ.Ф.ВК1 | Гидравлические испытания | п.м. | 918
330 | ПРД-02/24-ПЛЮС-АЦ.Ф.ВК1 | Материалы. 2.2. Трубы, соединительные части
331 | ПРД-02/24-ПЛЮС-АЦ.Ф.ВК1 | Труба ПП арм. стекловолокном PPR-FB-PPR SDR6 dн20 (dу15) ГОСТ 32415-2013 | п.м. | 262
332 | ПРД-02/24-ПЛЮС-АЦ.Ф.ВК1 | Труба ПП арм. стекловолокном PPR-FB-PPR SDR6 dн25 (dу20) ГОСТ 32415-2013 | п.м. | 20.6
333 | ПРД-02/24-ПЛЮС-АЦ.Ф.ВК1 | Труба стальная оцинк. ВГП dу15 (dн21,3х2,8) ГОСТ 3262-75 | п.м. | 213.3
334 | ПРД-02/24-ПЛЮС-АЦ.Ф.ВК1 | Труба стальная оцинк. ВГП dу20 (dн26,8х2,8) ГОСТ 3262-75 | п.м. | 240
335 | ПРД-02/24-ПЛЮС-АЦ.Ф.ВК1 | Труба стальная оцинк. ВГП dу25 (dн33,5х3,2) ГОСТ 3262-75 | п.м. | 78.7
336 | ПРД-02/24-ПЛЮС-АЦ.Ф.ВК1 | Труба стальная оцинк. ВГП dу32 (dн42,3х3,2) ГОСТ 3262-75 | п.м. | 34.4
337 | ПРД-02/24-ПЛЮС-АЦ.Ф.ВК1 | Труба стальная оцинк. ВГП dу40 (dн48х3,5) ГОСТ 3262-75 | п.м. | 7.6
338 | ПРД-02/24-ПЛЮС-АЦ.Ф.ВК1 | Труба стальная оцинк. ВГП dу50 (dн60х3,5) ГОСТ 3262-75 | п.м. | 61
339 | ПРД-02/24-ПЛЮС-АЦ.Ф.ВК1 | Труба стальная оцинк. ВГП dу32 (dн42,3х3,2) l=370мм ГОСТ 3262-75 | шт. | 4
340 | ПРД-02/24-ПЛЮС-АЦ.Ф.ВК1 | Труба стальная оцинк. ВГП dу40 (dн48х3,5) l=370мм ГОСТ 3262-75 | шт. | 16
341 | ПРД-02/24-ПЛЮС-АЦ.Ф.ВК1 | Теплоизоляционная трубка из вспененного каучука толщиной 13 мм в комплексте с клеем для ПП dн20 ST ST 13х022 K-FLEX | п.м. | 172.5
342 | ПРД-02/24-ПЛЮС-АЦ.Ф.ВК1 | Теплоизоляционная трубка из вспененного каучука толщиной 13 мм в комплексте с клеем для dн22 ST ST 13х022 K-FLEX | п.м. | 213.3
343 | ПРД-02/24-ПЛЮС-АЦ.Ф.ВК1 | Теплоизоляционная трубка из вспененного каучука толщиной 13 мм в комплексте с клеем для dн27 ST ST 13х027 K-FLEX | п.м. | 240
344 | ПРД-02/24-ПЛЮС-АЦ.Ф.ВК1 | Теплоизоляционная трубка из вспененного каучука толщиной 13 мм в комплексте с клеем для dн33 ST ST 13х035 K-FLEX | п.м. | 78.7
345 | ПРД-02/24-ПЛЮС-АЦ.Ф.ВК1 | Теплоизоляционная трубка из вспененного каучука толщиной 13 мм в комплексте с клеем для dн42 ST ST 13х042 K-FLEX | п.м. | 34.4
346 | ПРД-02/24-ПЛЮС-АЦ.Ф.ВК1 | Теплоизоляционная трубка из вспененного каучука толщиной 13 мм в комплексте с клеем для dн48 ST ST 13х048 K-FLEX | п.м. | 7.6
347 | ПРД-02/24-ПЛЮС-АЦ.Ф.ВК1 | Теплоизоляционная трубка из вспененного каучука толщиной 13 мм в комплексте с клеем для dн60 ST ST 13х060 K-FLEX | п.м. | 61
348 | ПРД-02/24-ПЛЮС-АЦ.Ф.ВК1 | Угольник PPR 45гр. внутр. пайка dн20 ГОСТ 32415-2013 | шт. | 2
349 | ПРД-02/24-ПЛЮС-АЦ.Ф.ВК1 | Угольник PPR 90гр. внутр. пайка dн20 ГОСТ 32415-2013 | шт. | 297
350 | ПРД-02/24-ПЛЮС-АЦ.Ф.ВК1 | Угольник PPR 90гр. внутр. пайка dн25 ГОСТ 32415-2013 | шт. | 27
351 | ПРД-02/24-ПЛЮС-АЦ.Ф.ВК1 | Тройник PPR внутр. пайка dн20 ГОСТ 32415-2013 | шт. | 51
352 | ПРД-02/24-ПЛЮС-АЦ.Ф.ВК1 | Тройник PPR внутр. пайка dн25 ГОСТ 32415-2013 | шт. | 1
353 | ПРД-02/24-ПЛЮС-АЦ.Ф.ВК1 | Тройник PPR переходной внутр. пайка dн20х25х20 ГОСТ 32415-2013 | шт. | 5
354 | ПРД-02/24-ПЛЮС-АЦ.Ф.ВК1 | Тройник PPR переходной внутр. пайка dн25х20х20 ГОСТ 32415-2013 | шт. | 5
355 | ПРД-02/24-ПЛЮС-АЦ.Ф.ВК1 | Тройник PPR переходной внутр. пайка dн20х25х20 ГОСТ 32415-2013 | шт. | 3
356 | ПРД-02/24-ПЛЮС-АЦ.Ф.ВК1 | Тройник PPR переходной внутр. пайка dн25х25х20 ГОСТ 32415-2013 | шт. | 3
357 | ПРД-02/24-ПЛЮС-АЦ.Ф.ВК1 | Муфта PPR внутр. пайка dн20 ГОСТ 32415-2013 | шт. | 262
358 | ПРД-02/24-ПЛЮС-АЦ.Ф.ВК1 | Муфта PPR внутр. пайка dн25 ГОСТ 32415-2013 | шт. | 21
359 | ПРД-02/24-ПЛЮС-АЦ.Ф.ВК1 | Скоба PPR внутр. пайка dн20 ГОСТ 32415-2013 | шт. | 76
360 | ПРД-02/24-ПЛЮС-АЦ.Ф.ВК1 | Скоба PPR внутр. пайка dн25 ГОСТ 32415-2013 | шт. | 8
361 | ПРД-02/24-ПЛЮС-АЦ.Ф.ВК1 | Шнур асбестовый ШАОН 10мм смоляной ГОСТ 1779-73 | п.м. | 76
362 | ПРД-02/24-ПЛЮС-АЦ.Ф.ВК1 | Лен трепаный ГОСТ Р 53484-2009 | шт. | 172
363 | ПРД-02/24-ПЛЮС-АЦ.Ф.ВК1 | Мастика для пропитки льна | шт. | 461
364 | ПРД-02/24-ПЛЮС-АЦ.Ф.ВК1 | Угольник чугун. проходной 45гр. ВР dу25 ГОСТ 8946-75 | шт. | 2
365 | ПРД-02/24-ПЛЮС-АЦ.Ф.ВК1 | Угольник чугун. проходной 45гр. ВР dу32 ГОСТ 8946-75 | шт. | 1
366 | ПРД-02/24-ПЛЮС-АЦ.Ф.ВК1 | Угольник чугун. оцинк. проходной 90гр. ВР dу15 ГОСТ 8946-75 | шт. | 128
367 | ПРД-02/24-ПЛЮС-АЦ.Ф.ВК1 | Угольник чугун. оцинк. проходной 90гр. ВР dу20 ГОСТ 8946-75 | шт. | 100
368 | ПРД-02/24-ПЛЮС-АЦ.Ф.ВК1 | Угольник чугун. оцинк. проходной 90гр. ВР dу25 ГОСТ 8946-75 | шт. | 14
369 | ПРД-02/24-ПЛЮС-АЦ.Ф.ВК1 | Угольник чугун. оцинк. проходной 90гр. ВР dу32 ГОСТ 8946-75 | шт. | 6
370 | ПРД-02/24-ПЛЮС-АЦ.Ф.ВК1 | Угольник чугун. оцинк. проходной 90гр. ВР dу50 ГОСТ 8946-75 | шт. | 6
371 | ПРД-02/24-ПЛЮС-АЦ.Ф.ВК1 | Тройник чугун. оцинк. прямой dу15 ГОСТ 8948-75 | шт. | 10
372 | ПРД-02/24-ПЛЮС-АЦ.Ф.ВК1 | Тройник чугун. оцинк. прямой dу20 ГОСТ 8948-75 | шт. | 17
373 | ПРД-02/24-ПЛЮС-АЦ.Ф.ВК1 | Тройник чугун. оцинк. прямой dу25 ГОСТ 8948-75 | шт. | 3
374 | ПРД-02/24-ПЛЮС-АЦ.Ф.ВК1 | Тройник чугун. оцинк. прямой dу32 ГОСТ 8948-75 | шт. | 1
375 | ПРД-02/24-ПЛЮС-АЦ.Ф.ВК1 | Тройник чугун. оцинк. переходной dу20х15 ГОСТ 8949-75 | шт. | 11
376 | ПРД-02/24-ПЛЮС-АЦ.Ф.ВК1 | Тройник чугун. оцинк. переходной dу25х15 ГОСТ 8949-75 | шт. | 7
377 | ПРД-02/24-ПЛЮС-АЦ.Ф.ВК1 | Тройник чугун. оцинк. переходной dу25х20 ГОСТ 8949-75 | шт. | 4
378 | ПРД-02/24-ПЛЮС-АЦ.Ф.ВК1 | Тройник чугун. оцинк. переходной dу32х15 ГОСТ 8949-75 | шт. | 2
379 | ПРД-02/24-ПЛЮС-АЦ.Ф.ВК1 | Тройник чугун. оцинк. переходной dу32х20 ГОСТ 8949-75 | шт. | 2
380 | ПРД-02/24-ПЛЮС-АЦ.Ф.ВК1 | Тройник чугун. оцинк. переходной dу32х25 ГОСТ 8949-75 | шт. | 1
381 | ПРД-02/24-ПЛЮС-АЦ.Ф.ВК1 | Тройник чугун. оцинк. переходной dу40х15 ГОСТ 8949-75 | шт. | 1
382 | ПРД-02/24-ПЛЮС-АЦ.Ф.ВК1 | Тройник чугун. оцинк. переходной dу50х15 ГОСТ 8949-75 | шт. | 2
383 | ПРД-02/24-ПЛЮС-АЦ.Ф.ВК1 | Тройник чугун. оцинк. переходной dу50х20 ГОСТ 8949-75 | шт. | 1
384 | ПРД-02/24-ПЛЮС-АЦ.Ф.ВК1 | Тройник чугун. оцинк. переходной dу50х25 ГОСТ 8949-75 | шт. | 2
385 | ПРД-02/24-ПЛЮС-АЦ.Ф.ВК1 | Муфта чугун. оцинк. прямая длинная ВР dу15 ГОСТ 8955-75 | шт. | 213
386 | ПРД-02/24-ПЛЮС-АЦ.Ф.ВК1 | Муфта чугун. оцинк. прямая длинная ВР dу20 ГОСТ 8955-75 | шт. | 240
387 | ПРД-02/24-ПЛЮС-АЦ.Ф.ВК1 | Муфта чугун. оцинк. прямая длинная ВР dу25 ГОСТ 8955-75 | шт. | 79
388 | ПРД-02/24-ПЛЮС-АЦ.Ф.ВК1 | Муфта чугун. оцинк. прямая длинная ВР dу32 ГОСТ 8955-75 | шт. | 34
389 | ПРД-02/24-ПЛЮС-АЦ.Ф.ВК1 | Муфта чугун. оцинк. прямая длинная ВР dу40 ГОСТ 8955-75 | шт. | 8
390 | ПРД-02/24-ПЛЮС-АЦ.Ф.ВК1 | Муфта чугун. оцинк. прямая длинная ВР dу50 ГОСТ 8955-75 | шт. | 61
391 | ПРД-02/24-ПЛЮС-АЦ.Ф.ВК1 | Муфта чугун. оцинк. переходная ВР dу20х15 ГОСТ 8957-75 | шт. | 6
392 | ПРД-02/24-ПЛЮС-АЦ.Ф.ВК1 | Муфта чугун. оцинк. переходная ВР dу25х15 ГОСТ 8957-75 | шт. | 1
393 | ПРД-02/24-ПЛЮС-АЦ.Ф.ВК1 | Муфта чугун. оцинк. переходная ВР dу25х20 ГОСТ 8957-75 | шт. | 8
394 | ПРД-02/24-ПЛЮС-АЦ.Ф.ВК1 | Муфта чугун. оцинк. переходная ВР dу32х20 ГОСТ 8957-75 | шт. | 1
395 | ПРД-02/24-ПЛЮС-АЦ.Ф.ВК1 | Муфта чугун. оцинк. переходная ВР dу32х25 ГОСТ 8957-75 | шт. | 1
396 | ПРД-02/24-ПЛЮС-АЦ.Ф.ВК1 | Муфта чугун. оцинк. переходная ВР dу50х25 ГОСТ 8957-75 | шт. | 1
397 | ПРД-02/24-ПЛЮС-АЦ.Ф.ВК1 | Муфта чугун. оцинк. переходная ВР dу50х40 ГОСТ 8957-75 | шт. | 1
398 | ПРД-02/24-ПЛЮС-АЦ.Ф.ВК1 | Хомут крепежный с резиновой прокладкой dн20-25 с креплениями ГОСТ 17679-80 | шт. | 607
399 | ПРД-02/24-ПЛЮС-АЦ.Ф.ВК1 | Хомут крепежный с резиновой прокладкой dн26-30с креплениями ГОСТ 17679-80 | шт. | 120
400 | ПРД-02/24-ПЛЮС-АЦ.Ф.ВК1 | Хомут крепежный с резиновой прокладкой dн32-36 с креплениями ГОСТ 17679-80 | шт. | 40
401 | ПРД-02/24-ПЛЮС-АЦ.Ф.ВК1 | Хомут крепежный с резиновой прокладкой dн 38-43 с креплениями ГОСТ 17679-80 | шт. | 14
402 | ПРД-02/24-ПЛЮС-АЦ.Ф.ВК1 | Хомут крепежный с резиновой прокладкой dн47-51 с креплениями ГОСТ 17679-80 | шт. | 3
403 | ПРД-02/24-ПЛЮС-АЦ.Ф.ВК1 | Хомут крепежный с резиновой прокладкой dн60-64 с креплениями ГОСТ 17679-80 | шт. | 21
404 | ПРД-02/24-ПЛЮС-АЦ.Ф.ВК1 | 3. Система Т4.1 (циркуляция ГВС)
405 | ПРД-02/24-ПЛЮС-АЦ.Ф.ВК1 | 3.1. Трубопроводная арматура
406 | ПРД-02/24-ПЛЮС-АЦ.Ф.ВК1 | Установка крана шарового ВР/НР 1/2″LD Pride 47.15.В- Н.Р LD | шт. | 10
407 | ПРД-02/24-ПЛЮС-АЦ.Ф.ВК1 | Установка крана шарового ВР/"американка" 1/2″ LD Pride 47.50.В- ГШ.Р LD | шт. | 39
408 | ПРД-02/24-ПЛЮС-АЦ.Ф.ВК1 | Установка крана шарового ВР/"американка" 3/4″ LD Pride 47.20.В-ГШ.Р LD (или аналог) | шт. | 1
409 | ПРД-02/24-ПЛЮС-АЦ.Ф.ВК1 | Установка клапана балансировочного ВР dу15 AHT-R 003Z1525R Ридан | шт. | 39
410 | ПРД-02/24-ПЛЮС-АЦ.Ф.ВК1 | Установка клапана балансировочного ВР dу20 AHT-R 003Z1530R Ридан | шт. | 1
411 | ПРД-02/24-ПЛЮС-АЦ.Ф.ВК1 | Установка крана шарового ВР 1/2″ ГОСТ 21345-2005 | шт. | 40
412 | ПРД-02/24-ПЛЮС-АЦ.Ф.ВК1 | Материал. 3.1. Трубопроводная арматура
413 | ПРД-02/24-ПЛЮС-АЦ.Ф.ВК1 | Кран шаровой ВР/НР 1/2″LD Pride 47.15.В- Н.Р LD (или аналог) | шт. | 10
414 | ПРД-02/24-ПЛЮС-АЦ.Ф.ВК1 | Кран шаровой ВР/"американка" 1/2″ LD Pride 47.50.В- ГШ.Р LD (или аналог) | шт. | 39
415 | ПРД-02/24-ПЛЮС-АЦ.Ф.ВК1 | Кран шаровой ВР/"американка" 3/4″ LD Pride 47.20.В-ГШ.Р LD (или аналог) | шт. | 1
416 | ПРД-02/24-ПЛЮС-АЦ.Ф.ВК1 | Клапан балансировочный ВР dу15 AHT-R 003Z1525R Ридан (или аналог) | шт. | 39
417 | ПРД-02/24-ПЛЮС-АЦ.Ф.ВК1 | Клапан балансировочный ВР dу20 AHT-R 003Z1530R Ридан (или аналог) | шт. | 1
418 | ПРД-02/24-ПЛЮС-АЦ.Ф.ВК1 | Кран шаровой ВР 1/2″ ГОСТ 21345-2005 | шт. | 40
419 | ПРД-02/24-ПЛЮС-АЦ.Ф.ВК1 | 3.2. Трубы, соединительные части
420 | ПРД-02/24-ПЛЮС-АЦ.Ф.ВК1 | Прокладка труб стальных оцинк. ВГП dу15 (dн21,3х2,8) ГОСТ 3262-75 | п.м. | 479.2
421 | ПРД-02/24-ПЛЮС-АЦ.Ф.ВК1 | Прокладка труб стальных оцинк. ВГП dу20 (dн26,8х2,8) ГОСТ 3262-75 | п.м. | 78.6
422 | ПРД-02/24-ПЛЮС-АЦ.Ф.ВК1 | Прокладка труб стальных оцинк. ВГП dу25 (dн33,5х3,2) ГОСТ 3262-75 | п.м. | 34.5
423 | ПРД-02/24-ПЛЮС-АЦ.Ф.ВК1 | Прокладка труб стальных оцинк. ВГП dу32 (dн42,3х3,2) ГОСТ 3262-75 | п.м. | 7.6
424 | ПРД-02/24-ПЛЮС-АЦ.Ф.ВК1 | Прокладка труб стальных оцинк. ВГП dу40 (dн48х3,5) ГОСТ 3262-75 | п.м. | 61.1
425 | ПРД-02/24-ПЛЮС-АЦ.Ф.ВК1 | Прокладка труб стальных оцинк. ВГП dу32 (dн42,3х3,2) l=370мм ГОСТ 3262-75 | шт. | 20
426 | ПРД-02/24-ПЛЮС-АЦ.Ф.ВК1 | Устройство теплоизоляции трубками из вспененного каучука толщиной 13 мм в комплексте с клеем для dн22 ST ST 13х022 K-FLEX | п.м. | 479.2
427 | ПРД-02/24-ПЛЮС-АЦ.Ф.ВК1 | Устройство теплоизоляции трубками из вспененного каучука толщиной 13 мм в комплексте с клеем для dн27 ST ST 13х027 K-FLEX | п.м. | 78.6
428 | ПРД-02/24-ПЛЮС-АЦ.Ф.ВК1 | Устройство теплоизоляции трубками из вспененного каучука толщиной 13 мм в комплексте с клеем для dн33 ST ST 13х035 K-FLEX | п.м. | 34.5
429 | ПРД-02/24-ПЛЮС-АЦ.Ф.ВК1 | Устройство теплоизоляции трубками из вспененного каучука толщиной 13 мм в комплексте с клеем для dн42 ST ST 13х042 K-FLEX | п.м. | 7.6
430 | ПРД-02/24-ПЛЮС-АЦ.Ф.ВК1 | Устройство теплоизоляции трубками из вспененного каучука толщиной 13 мм в комплексте с клеем для dн48 ST ST 13х048 K-FLEX | п.м. | 61.1
431 | ПРД-02/24-ПЛЮС-АЦ.Ф.ВК1 | Установка хомутов крепежных с резиновой прокладкой dн20-25 с креплениями ГОСТ 17679-80 | шт. | 320
432 | ПРД-02/24-ПЛЮС-АЦ.Ф.ВК1 | Установка хомутов крепежных с резиновой прокладкой dн26-30 с креплениями ГОСТ 17679-80 | шт. | 40
433 | ПРД-02/24-ПЛЮС-АЦ.Ф.ВК1 | Установка хомутов крепежных с резиновой прокладкой dн32-36 с креплениями ГОСТ 17679-80 | шт. | 18
434 | ПРД-02/24-ПЛЮС-АЦ.Ф.ВК1 | Установка хомутов крепежных с резиновой прокладкой dн38-43 с креплениями ГОСТ 17679-80 | шт. | 4
435 | ПРД-02/24-ПЛЮС-АЦ.Ф.ВК1 | Установка хомутов крепежных с резиновой прокладкой dн47-51 с креплениями ГОСТ 17679-80 | шт. | 21
436 | ПРД-02/24-ПЛЮС-АЦ.Ф.ВК1 | Пробивка отверстий в перекрытии | шт. | 20
437 | ПРД-02/24-ПЛЮС-АЦ.Ф.ВК1 | Гидравлические испытания | п.м. | 182
438 | ПРД-02/24-ПЛЮС-АЦ.Ф.ВК1 | Материалы.3.2. Трубы, соединительные части
439 | ПРД-02/24-ПЛЮС-АЦ.Ф.ВК1 | Труба стальная оцинк. ВГП dу15 (dн21,3х2,8) ГОСТ 3262-75 | п.м. | 479.2
440 | ПРД-02/24-ПЛЮС-АЦ.Ф.ВК1 | Труба стальная оцинк. ВГП dу20 (dн26,8х2,8) ГОСТ 3262-75 | п.м. | 78.6
441 | ПРД-02/24-ПЛЮС-АЦ.Ф.ВК1 | Труба стальная оцинк. ВГП dу25 (dн33,5х3,2) ГОСТ 3262-75 | п.м. | 34.5
442 | ПРД-02/24-ПЛЮС-АЦ.Ф.ВК1 | Труба стальная оцинк. ВГП dу32 (dн42,3х3,2) ГОСТ 3262-75 | п.м. | 7.6
443 | ПРД-02/24-ПЛЮС-АЦ.Ф.ВК1 | Труба стальная оцинк. ВГП dу40 (dн48х3,5) ГОСТ 3262-75 | п.м. | 61.1
444 | ПРД-02/24-ПЛЮС-АЦ.Ф.ВК1 | Труба стальная оцинк. ВГП dу32 (dн42,3х3,2) l=370мм ГОСТ 3262-75 | шт. | 20
445 | ПРД-02/24-ПЛЮС-АЦ.Ф.ВК1 | Теплоизоляционная трубка из вспененного каучука толщиной 13 мм в комплексте с клеем для dн22 ST ST 13х022 K-FLEX | п.м. | 479.2
446 | ПРД-02/24-ПЛЮС-АЦ.Ф.ВК1 | Теплоизоляционная трубка из вспененного каучука толщиной 13 мм в комплексте с клеем для dн27 ST ST 13х027 K-FLEX | п.м. | 78.6
447 | ПРД-02/24-ПЛЮС-АЦ.Ф.ВК1 | Теплоизоляционная трубка из вспененного каучука толщиной 13 мм в комплексте с клеем для dн33 ST ST 13х035 K-FLEX | п.м. | 34.5
448 | ПРД-02/24-ПЛЮС-АЦ.Ф.ВК1 | Теплоизоляционная трубка из вспененного каучука толщиной 13 мм в комплексте с клеем для dн42 ST ST 13х042 K-FLEX | п.м. | 7.6
449 | ПРД-02/24-ПЛЮС-АЦ.Ф.ВК1 | Теплоизоляционная трубка из вспененного каучука толщиной 13 мм в комплексте с клеем для dн48 ST ST 13х048 K-FLEX | п.м. | 61.1
450 | ПРД-02/24-ПЛЮС-АЦ.Ф.ВК1 | Шнур асбестовый ШАОН 10мм смоляной ГОСТ 1779-73 | п.м. | 68
451 | ПРД-02/24-ПЛЮС-АЦ.Ф.ВК1 | Лен трепаный ГОСТ Р 53484-2009 | шт. | 157
452 | ПРД-02/24-ПЛЮС-АЦ.Ф.ВК1 | Мастика для пропитки льна | шт. | 422
453 | ПРД-02/24-ПЛЮС-АЦ.Ф.ВК1 | Угольник чугун. проходной 45гр. ВР dу20 ГОСТ 8946-75 | шт. | 2
454 | ПРД-02/24-ПЛЮС-АЦ.Ф.ВК1 | Угольник чугун. проходной 45гр. ВР dу25 ГОСТ 8946-75 | шт. | 1
455 | ПРД-02/24-ПЛЮС-АЦ.Ф.ВК1 | Угольник чугун. оцинк. проходной 90гр. ВР dу15 ГОСТ 8946-75 | шт. | 240
456 | ПРД-02/24-ПЛЮС-АЦ.Ф.ВК1 | Угольник чугун. оцинк. проходной 90гр. ВР dу20 ГОСТ 8946-75 | шт. | 16
457 | ПРД-02/24-ПЛЮС-АЦ.Ф.ВК1 | Угольник чугун. оцинк. проходной 90гр. ВР dу25 ГОСТ 8946-75 | шт. | 6
458 | ПРД-02/24-ПЛЮС-АЦ.Ф.ВК1 | Угольник чугун. оцинк. проходной 90гр. ВР dу40 ГОСТ 8946-75 | шт. | 6
459 | ПРД-02/24-ПЛЮС-АЦ.Ф.ВК1 | Тройник чугун. оцинк. прямой dу15 ГОСТ 8948-75 | шт. | 45
460 | ПРД-02/24-ПЛЮС-АЦ.Ф.ВК1 | Тройник чугун. оцинк. прямой dу20 ГОСТ 8948-75 | шт. | 3
461 | ПРД-02/24-ПЛЮС-АЦ.Ф.ВК1 | Тройник чугун. оцинк. прямой dу25 ГОСТ 8948-75 | шт. | 1
462 | ПРД-02/24-ПЛЮС-АЦ.Ф.ВК1 | Тройник чугун. оцинк. прямой dу40 ГОСТ 8948-75 | шт. | 1
463 | ПРД-02/24-ПЛЮС-АЦ.Ф.ВК1 | Тройник чугун. оцинк. переходной dу20х15 ГОСТ 8949-75 | шт. | 26
464 | ПРД-02/24-ПЛЮС-АЦ.Ф.ВК1 | Тройник чугун. оцинк. переходной dу25х15 ГОСТ 8949-75 | шт. | 5
465 | ПРД-02/24-ПЛЮС-АЦ.Ф.ВК1 | Тройник чугун. оцинк. переходной dу25х20 ГОСТ 8949-75 | шт. | 1
466 | ПРД-02/24-ПЛЮС-АЦ.Ф.ВК1 | Тройник чугун. оцинк. переходной dу32х15 ГОСТ 8949-75 | шт. | 1
467 | ПРД-02/24-ПЛЮС-АЦ.Ф.ВК1 | Тройник чугун. оцинк. переходной dу40х15 ГОСТ 8949-75 | шт. | 2
468 | ПРД-02/24-ПЛЮС-АЦ.Ф.ВК1 | Тройник чугун. оцинк. переходной dу40х20 ГОСТ 8949-75 | шт. | 1
469 | ПРД-02/24-ПЛЮС-АЦ.Ф.ВК1 | Муфта чугун. оцинк. прямая длинная ВР dу15 ГОСТ 8955-75 | шт. | 479
470 | ПРД-02/24-ПЛЮС-АЦ.Ф.ВК1 | Муфта чугун. оцинк. прямая длинная ВР dу20 ГОСТ 8955-75 | шт. | 79
471 | ПРД-02/24-ПЛЮС-АЦ.Ф.ВК1 | Муфта чугун. оцинк. прямая длинная ВР dу25 ГОСТ 8955-75 | шт. | 35
472 | ПРД-02/24-ПЛЮС-АЦ.Ф.ВК1 | Муфта чугун. оцинк. прямая длинная ВР dу32 ГОСТ 8955-75 | шт. | 8
473 | ПРД-02/24-ПЛЮС-АЦ.Ф.ВК1 | Муфта чугун. оцинк. прямая длинная ВР dу40 ГОСТ 8955-75 | шт. | 61
474 | ПРД-02/24-ПЛЮС-АЦ.Ф.ВК1 | Муфта чугун. оцинк. переходная ВР dу20х15 ГОСТ 8957-75 | шт. | 10
475 | ПРД-02/24-ПЛЮС-АЦ.Ф.ВК1 | Муфта чугун. оцинк. переходная ВР dу25х15 ГОСТ 8957-75 | шт. | 1
476 | ПРД-02/24-ПЛЮС-АЦ.Ф.ВК1 | Муфта чугун. оцинк. переходная ВР dу40х20 ГОСТ 8957-75 | шт. | 1
477 | ПРД-02/24-ПЛЮС-АЦ.Ф.ВК1 | Муфта чугун. оцинк. переходная ВР dу40х32 ГОСТ 8957-75 | шт. | 1
478 | ПРД-02/24-ПЛЮС-АЦ.Ф.ВК1 | Хомут крепежный с резиновой прокладкой dн20-25 с креплениями ГОСТ 17679-80 | шт. | 320
479 | ПРД-02/24-ПЛЮС-АЦ.Ф.ВК1 | Хомут крепежный с резиновой прокладкой dн26-30 с креплениями ГОСТ 17679-80 | шт. | 40
480 | ПРД-02/24-ПЛЮС-АЦ.Ф.ВК1 | Хомут крепежный с резиновой прокладкой dн32-36 с креплениями ГОСТ 17679-80 | шт. | 18
481 | ПРД-02/24-ПЛЮС-АЦ.Ф.ВК1 | Хомут крепежный с резиновой прокладкой dн38-43 с креплениями ГОСТ 17679-80 | шт. | 4
482 | ПРД-02/24-ПЛЮС-АЦ.Ф.ВК1 | Хомут крепежный с резиновой прокладкой dн47-51 с креплениями ГОСТ 17679-80 | шт. | 21
483 | ПРД-02/24-ПЛЮС-АЦ.Ф.ВК1 | 4.Система В1.2 (хозяйственно-питьевой водопровод)
484 | ПРД-02/24-ПЛЮС-АЦ.Ф.ВК1 | 4.1. Водомерный узел В1.2
485 | ПРД-02/24-ПЛЮС-АЦ.Ф.ВК1 | Установка электромагнитного расходомера dу50 в комплекте с измерительно- вычислительным комплексом ИВК-102 и источниками вторичного питания DR-15-24 ЭРСВ-441 ФВ Взлет | шт. | 1
486 | ПРД-02/24-ПЛЮС-АЦ.Ф.ВК1 | Установка фильтра сетчатого латунного ВР dу50 FVR-R 065B8340R Ридан | шт. | 1
487 | ПРД-02/24-ПЛЮС-АЦ.Ф.ВК1 | Установка обратного клапана латунного ВР dу50 NRV-R 065B8229R Ридан | шт. | 1
488 | ПРД-02/24-ПЛЮС-АЦ.Ф.ВК1 | Прокладка трубы стальной оцинк. ВГП dу50 l=50мм ГОСТ 3262-75 | шт. | 1
489 | ПРД-02/24-ПЛЮС-АЦ.Ф.ВК1 | Прокладка трубы стальной оцинк. ВГП dу50 l=150мм ГОСТ 3262-75 | шт. | 1
490 | ПРД-02/24-ПЛЮС-АЦ.Ф.ВК1 | Установка крана шарового ВР/НР 1/2″ LD Pride 47.15.В-Н.Р LD | шт. | 1
491 | ПРД-02/24-ПЛЮС-АЦ.Ф.ВК1 | Установка тройника чугун. оцинк. переходной dу50х15 ГОСТ 8949-75 | шт. | 1
492 | ПРД-02/24-ПЛЮС-АЦ.Ф.ВК1 | Установка муфты жесткой грувлок dу50 (dн60) ГОСТ Р 51049-2019 | шт. | 2
493 | ПРД-02/24-ПЛЮС-АЦ.Ф.ВК1 | Установка муфты жесткой грувлок dу80 (dн89) ГОСТ Р 51049-2019 | шт. | 4
494 | ПРД-02/24-ПЛЮС-АЦ.Ф.ВК1 | Устаноовка перехода под резьбу грувлок dу80х50 (dн89х60) ГОСТ Р 51049-2019 | шт. | 2
495 | ПРД-02/24-ПЛЮС-АЦ.Ф.ВК1 | Установка ниппеля чугун. оцинк. прямой НР dу50 ГОСТ 8958-75 | шт. | 2
496 | ПРД-02/24-ПЛЮС-АЦ.Ф.ВК1 | Установка задвижки чугунной dу80 30ч39р ЛАЗ | шт. | 2
497 | ПРД-02/24-ПЛЮС-АЦ.Ф.ВК1 | Установка адаптера фланцевого PN16 под муфту грувлок dу50 (dн60) ГОСТ Р 51049-2019 | шт. | 2
498 | ПРД-02/24-ПЛЮС-АЦ.Ф.ВК1 | Установка адаптера фланцевого PN16 под муфту грувлок dу80 (dн89) ГОСТ Р 51049-2019 | шт. | 2
499 | ПРД-02/24-ПЛЮС-АЦ.Ф.ВК1 | Материал. 4.1. Водомерный узел В1.2
500 | ПРД-02/24-ПЛЮС-АЦ.Ф.ВК1 | Электромагнитный расходомер dу50 в комплекте с измерительно- вычислительным комплексом ИВК-102 и источниками вторичного питания DR-15-24 ЭРСВ-441 ФВ Взлет | шт. | 1
501 | ПРД-02/24-ПЛЮС-АЦ.Ф.ВК1 | Фильтр сетчатый латунный ВР dу50 FVR-R 065B8340R Ридан (или аналог) | шт. | 1
502 | ПРД-02/24-ПЛЮС-АЦ.Ф.ВК1 | Обратный клапан латунный ВР dу50 NRV-R 065B8229R Ридан (или аналог) | шт. | 1
503 | ПРД-02/24-ПЛЮС-АЦ.Ф.ВК1 | Труба стальная оцинк. ВГП dу50 l=50мм ГОСТ 3262-75 | шт. | 1
504 | ПРД-02/24-ПЛЮС-АЦ.Ф.ВК1 | Труба стальная оцинк. ВГП dу50 l=150мм ГОСТ 3262-75 | шт. | 1
505 | ПРД-02/24-ПЛЮС-АЦ.Ф.ВК1 | Кран шаровой ВР/НР 1/2″ LD Pride 47.15.В-Н.Р LD (или аналог) | шт. | 1
506 | ПРД-02/24-ПЛЮС-АЦ.Ф.ВК1 | Тройник чугун. оцинк. переходной dу50х15 ГОСТ 8949-75 | шт. | 1
507 | ПРД-02/24-ПЛЮС-АЦ.Ф.ВК1 | Муфта жесткая грувлок dу50 (dн60) ГОСТ Р 51049-2019 | шт. | 2
508 | ПРД-02/24-ПЛЮС-АЦ.Ф.ВК1 | Муфта жесткая грувлок dу80 (dн89) ГОСТ Р 51049-2019 | шт. | 4
509 | ПРД-02/24-ПЛЮС-АЦ.Ф.ВК1 | Переход под резьбу грувлок dу80х50 (dн89х60) ГОСТ Р 51049-2019 | шт. | 2
510 | ПРД-02/24-ПЛЮС-АЦ.Ф.ВК1 | Ниппель чугун. оцинк. прямой НР dу50 ГОСТ 8958-75 | шт. | 2
511 | ПРД-02/24-ПЛЮС-АЦ.Ф.ВК1 | Задвижка чугунная dу80 30ч39р ЛАЗ | шт. | 2
512 | ПРД-02/24-ПЛЮС-АЦ.Ф.ВК1 | Адаптер фланцевый PN16 под муфту грувлок dу50 (dн60) ГОСТ Р 51049-2019 | шт. | 2
513 | ПРД-02/24-ПЛЮС-АЦ.Ф.ВК1 | Адаптер фланцевый PN16 под муфту грувлок dу80 (dн89) ГОСТ Р 51049-2019 | шт. | 2
514 | ПРД-02/24-ПЛЮС-АЦ.Ф.ВК1 | Прокладка резиновая под фланец dу50 ГОСТ 15180-86 | шт. | 2
515 | ПРД-02/24-ПЛЮС-АЦ.Ф.ВК1 | Прокладка резиновая под фланец dу80 ГОСТ 15180-86 | шт. | 4
516 | ПРД-02/24-ПЛЮС-АЦ.Ф.ВК1 | Болт М16х80 оцинк. с гайкой М16 ГОСТ 7798-70 ГОСТ 5915-70 | шт. | 40
517 | ПРД-02/24-ПЛЮС-АЦ.Ф.ВК1 | Металл на крепление водомерного узла | кг | 50
518 | ПРД-02/24-ПЛЮС-АЦ.Ф.ВК1 | 4.3. Трубопроводная арматура
519 | ПРД-02/24-ПЛЮС-АЦ.Ф.ВК1 | Установка крана шарового ВР/НР 1/2″ LD Pride 47.15.В- Н.Р LD | шт. | 3
520 | ПРД-02/24-ПЛЮС-АЦ.Ф.ВК1 | Установка крана шарового ВР/НР 3/4″ LD Pride 47.20.В- Н.Р LD | шт. | 6
521 | ПРД-02/24-ПЛЮС-АЦ.Ф.ВК1 | Установка крана шарового ВР/НР 1″ LD Pride 47.25.В- Н.Р LD | шт. | 2
522 | ПРД-02/24-ПЛЮС-АЦ.Ф.ВК1 | Установка крана шарового ВР/НР 1 1/4″ LD Pride 47.32.В- Н.Р LD | шт. | 1
523 | ПРД-02/24-ПЛЮС-АЦ.Ф.ВК1 | Установка крана шарового ВР/"американка" 1/2″ LD Pride 47.50.В-ГШ.Р LD (или аналог) | шт. | 14
524 | ПРД-02/24-ПЛЮС-АЦ.Ф.ВК1 | Установка крана шарового ВР/"американка" 3/4″ LD Pride 47.20.В- Н.Р LD | шт. | 21
525 | ПРД-02/24-ПЛЮС-АЦ.Ф.ВК1 | Установка крана шарового ВР/"американка" 1″ LD Pride 47.25.В-ГШ.Р LD (или аналог) | шт. | 18
526 | ПРД-02/24-ПЛЮС-АЦ.Ф.ВК1 | Установка крана шарового ВР/"американка" 1 1/4″ LD Pride 47.32.В- Н.Р LD | шт. | 2
527 | ПРД-02/24-ПЛЮС-АЦ.Ф.ВК1 | Установка воздухоотводчика автоматического прямого НР dу15 ГОСТ 24856-2014 | шт. | 5
528 | ПРД-02/24-ПЛЮС-АЦ.Ф.ВК1 | Установка воздухоотводчика автоматического прямого НР dу20 ГОСТ 24856-2014 | шт. | 5
529 | ПРД-02/24-ПЛЮС-АЦ.Ф.ВК1 | Установка воздухоотводчика автоматического прямого НР dу25 ГОСТ 24856-2014 | шт. | 3
530 | ПРД-02/24-ПЛЮС-АЦ.Ф.ВК1 | Установка клапана смесительного термостатического (трехходовой кран) dу15 R156-2 Giacomini | шт. | 1
531 | ПРД-02/24-ПЛЮС-АЦ.Ф.ВК1 | Подключение к стояку подводки dу15 | компл. | 32
532 | ПРД-02/24-ПЛЮС-АЦ.Ф.ВК1 | Подключение к стояку подводки dу20 | компл. | 47
533 | ПРД-02/24-ПЛЮС-АЦ.Ф.ВК1 | Подключение к стояку подводки dу25 | компл. | 5
534 | ПРД-02/24-ПЛЮС-АЦ.Ф.ВК1 | Материал. 4.3. Трубопроводная арматура
535 | ПРД-02/24-ПЛЮС-АЦ.Ф.ВК1 | Кран шаровой ВР/НР 1/2″ LD Pride 47.15.В- Н.Р LD (или аналог) | шт. | 3
536 | ПРД-02/24-ПЛЮС-АЦ.Ф.ВК1 | Кран шаровой ВР/НР 3/4″ LD Pride 47.20.В- Н.Р LD (или аналог) | шт. | 6
537 | ПРД-02/24-ПЛЮС-АЦ.Ф.ВК1 | Кран шаровой ВР/НР 1″ LD Pride 47.25.В- Н.Р LD (или аналог) | шт. | 2
538 | ПРД-02/24-ПЛЮС-АЦ.Ф.ВК1 | Кран шаровой ВР/НР 1 1/4″ LD Pride 47.32.В- Н.Р LD (или аналог) | шт. | 1
539 | ПРД-02/24-ПЛЮС-АЦ.Ф.ВК1 | Кран шаровой ВР/"американка" 1/2″ LD Pride 47.50.В-ГШ.Р LD (или аналог) | шт. | 14
540 | ПРД-02/24-ПЛЮС-АЦ.Ф.ВК1 | Кран шаровой ВР/"американка" 3/4″ LD Pride 47.20.В- Н.Р LD (или аналог) LD (или аналог) | шт. | 21
541 | ПРД-02/24-ПЛЮС-АЦ.Ф.ВК1 | Кран шаровой ВР/"американка" 1″ LD Pride 47.25.В-ГШ.Р LD (или аналог) | шт. | 18
542 | ПРД-02/24-ПЛЮС-АЦ.Ф.ВК1 | Кран шаровой ВР/"американка" 1 1/4″ LD Pride 47.32.В- Н.Р LD (или аналог) | шт. | 2
543 | ПРД-02/24-ПЛЮС-АЦ.Ф.ВК1 | Воздухоотводчик автоматический прямой НР dу15 ГОСТ 24856-2014 | шт. | 5
544 | ПРД-02/24-ПЛЮС-АЦ.Ф.ВК1 | Воздухоотводчик автоматический прямой НР dу20 ГОСТ 24856-2014 | шт. | 5
545 | ПРД-02/24-ПЛЮС-АЦ.Ф.ВК1 | Воздухоотводчик автоматический прямой НР dу25 ГОСТ 24856-2014 | шт. | 3
546 | ПРД-02/24-ПЛЮС-АЦ.Ф.ВК1 | Клапан смесительный термостатический(трехходовой кран) dу15 R156-2 Giacomini (или аналог) | шт. | 1
547 | ПРД-02/24-ПЛЮС-АЦ.Ф.ВК1 | Подключение к стояку подводки dу15: | компл. | 32
548 | ПРД-02/24-ПЛЮС-АЦ.Ф.ВК1 | Угольник чугун. оцинк. проходной внутр/наруж. dу15 ГОСТ 8946-75 | шт. | 1
549 | ПРД-02/24-ПЛЮС-АЦ.Ф.ВК1 | Кран шаровой ВР/"американка" 1/2″ LD Pride 47.50.В-ГШ.Р LD (или аналог) | шт. | 1
550 | ПРД-02/24-ПЛЮС-АЦ.Ф.ВК1 | Фильтр сетчатый латунный ВР dу15 FVR-R 065B8335R Ридан (или аналог) | шт. | 1
551 | ПРД-02/24-ПЛЮС-АЦ.Ф.ВК1 | Клапан редукционный латунный ВР dу15 7biz 082X4130R Ридан (или аналог) | шт. | 1
552 | ПРД-02/24-ПЛЮС-АЦ.Ф.ВК1 | Манометр общетехнический 0-6 бар НР 1/4" ГОСТ 2405-88 | шт. | 1
553 | ПРД-02/24-ПЛЮС-АЦ.Ф.ВК1 | Обратный клапан латунный ВР dу15 NRV-R 065B8224R Ридан (или аналог) | шт. | 1
554 | ПРД-02/24-ПЛЮС-АЦ.Ф.ВК1 | Ниппель чугун. оцинк. прямой НР dу15 ГОСТ 8958-75 | шт. | 4
555 | ПРД-02/24-ПЛЮС-АЦ.Ф.ВК1 | Муфта комбинированная НР разъемная dн20х1/2" ГОСТ 32415-2013 | шт. | 1
556 | ПРД-02/24-ПЛЮС-АЦ.Ф.ВК1 | Подключение к стояку подводки dу20: | компл. | 47
557 | ПРД-02/24-ПЛЮС-АЦ.Ф.ВК1 | Угольник чугун. оцинк. проходной внутр/наруж. dу20 ГОСТ 8946-75 | шт. | 1
558 | ПРД-02/24-ПЛЮС-АЦ.Ф.ВК1 | Кран шаровой ВР/"американка" 3/4″ LD Pride 47.20.В- ГШ.Р LD (или аналог) | шт. | 1
559 | ПРД-02/24-ПЛЮС-АЦ.Ф.ВК1 | Фильтр сетчатый латунный ВР dу20 FVR-R 065B8336R Ридан (или аналог) | шт. | 1
560 | ПРД-02/24-ПЛЮС-АЦ.Ф.ВК1 | Клапан редукционный латунный ВР dу20 7biz 082X4131R Ридан (или аналог) | шт. | 1
561 | ПРД-02/24-ПЛЮС-АЦ.Ф.ВК1 | Манометр общетехнический 0-6 бар НР 1/4" ГОСТ 2405-88 | шт. | 1
562 | ПРД-02/24-ПЛЮС-АЦ.Ф.ВК1 | Обратный клапан латунный ВР dу20 NRV-R 065B8225R Ридан (или аналог) | шт. | 1
563 | ПРД-02/24-ПЛЮС-АЦ.Ф.ВК1 | Ниппель чугун. оцинк. прямой НР dу20 ГОСТ 8958-75 | шт. | 4
564 | ПРД-02/24-ПЛЮС-АЦ.Ф.ВК1 | Муфта комбинированная НР разъемная dн25х3/4" ГОСТ 32415-2013 | шт. | 1
565 | ПРД-02/24-ПЛЮС-АЦ.Ф.ВК1 | Подключение к стояку подводки dу25: | компл. | 5
566 | ПРД-02/24-ПЛЮС-АЦ.Ф.ВК1 | Угольник чугун. оцинк. проходной внутр/наруж. dу25 ГОСТ 8946-75 | шт. | 1
567 | ПРД-02/24-ПЛЮС-АЦ.Ф.ВК1 | Кран шаровой ВР/"американка" 1″ LD Pride 47.25.В- ГШ.Р LD (или аналог) | шт. | 1
568 | ПРД-02/24-ПЛЮС-АЦ.Ф.ВК1 | Фильтр сетчатый латунный ВР dу25FVR-R 065B8337R Ридан (или аналог) | шт. | 1
569 | ПРД-02/24-ПЛЮС-АЦ.Ф.ВК1 | Клапан редукционный латунный ВР dу257biz 082X4132R Ридан (или аналог) | шт. | 1
570 | ПРД-02/24-ПЛЮС-АЦ.Ф.ВК1 | Манометр общетехнический 0-6 бар НР 1/4" ГОСТ 2405-88 | шт. | 1
571 | ПРД-02/24-ПЛЮС-АЦ.Ф.ВК1 | Обратный клапан латунный ВР dу25 NRV-R 065B8226R Ридан (или аналог) | шт. | 1
572 | ПРД-02/24-ПЛЮС-АЦ.Ф.ВК1 | Ниппель чугун. оцинк. прямой НР dу25 ГОСТ 8958-75 | шт. | 4
573 | ПРД-02/24-ПЛЮС-АЦ.Ф.ВК1 | Муфта комбинированная НР разъемная dн32х1" ГОСТ 32415-2013 | шт. | 1
574 | ПРД-02/24-ПЛЮС-АЦ.Ф.ВК1 | 4.4. Трубы, соединительные части
575 | ПРД-02/24-ПЛЮС-АЦ.Ф.ВК1 | Прокладка труб ПП арм. стекловолокном PPR-FB-PPR SDR6 dн20 (dу15) ГОСТ 32415-2013 | п.м. | 821
576 | ПРД-02/24-ПЛЮС-АЦ.Ф.ВК1 | Прокладка труб ПП ПП арм. стекловолокном PPR-FB-PPR SDR6 dн25 (dу20) ГОСТ 32415-2013 | п.м. | 144.7
577 | ПРД-02/24-ПЛЮС-АЦ.Ф.ВК1 | Прокладка труб ПП арм. стекловолокном PPR-FB-PPR SDR6 dн32 (dу25) ГОСТ 32415-2013 | п.м. | 6.8
578 | ПРД-02/24-ПЛЮС-АЦ.Ф.ВК1 | Прокладка труб стальных оцинк. ВГП dу15 (dн21,3х2,8) ГОСТ 3262-75 | п.м. | 180.8
579 | ПРД-02/24-ПЛЮС-АЦ.Ф.ВК1 | Прокладка труб стальных оцинк. ВГП dу20 (dн26,8х2,8) ГОСТ 3262-75 | п.м. | 245.3
580 | ПРД-02/24-ПЛЮС-АЦ.Ф.ВК1 | Прокладка труб стальных оцинк. ВГП dу25 (dн33,5х3,2) ГОСТ 3262-75 | п.м. | 298.6
581 | ПРД-02/24-ПЛЮС-АЦ.Ф.ВК1 | Прокладка труб стальных оцинк. ВГП dу32 (dн42,3х3,2) ГОСТ 3262-75 | п.м. | 122.1
582 | ПРД-02/24-ПЛЮС-АЦ.Ф.ВК1 | Прокладка труб стальных оцинк. ВГП dу40 (dн48х3,5) ГОСТ 3262-75 | п.м. | 3.3
583 | ПРД-02/24-ПЛЮС-АЦ.Ф.ВК1 | Прокладка труб стальных оцинк. ВГП dу50 (dн60х3,5) ГОСТ 3262-75 | п.м. | 24.7
584 | ПРД-02/24-ПЛЮС-АЦ.Ф.ВК1 | Прокладка труб стальных оцинк. электросварная dу65 (dн76х3,5) ГОСТ 10704-91 | п.м. | 8.7
585 | ПРД-02/24-ПЛЮС-АЦ.Ф.ВК1 | Прокладка труб стальных оцинк. электросварная dу80 (dн89х3,5) ГОСТ 10704-91 | п.м. | 137.1
586 | ПРД-02/24-ПЛЮС-АЦ.Ф.ВК1 | Прокладка труб стальных оцинк. ВГП dу32 (dн42,3х3,2) l=370мм ГОСТ 3262-75 | шт. | 4
587 | ПРД-02/24-ПЛЮС-АЦ.Ф.ВК1 | Прокладка труб стальных оцинк. ВГП dу40 (dн48х3,5) l=370мм ГОСТ 3262-75 | шт. | 6
588 | ПРД-02/24-ПЛЮС-АЦ.Ф.ВК1 | Прокладка труб стальных оцинк. ВГП dу50 (dн60х3,5) l=370мм ГОСТ 3262-75 | шт. | 27
589 | ПРД-02/24-ПЛЮС-АЦ.Ф.ВК1 | Устройство теплоизоляции трубками из вспененного каучука толщиной 9 мм в комплексте с клеем для ПП dн20 ST ST 09х020 K-FLEX | п.м. | 821
590 | ПРД-02/24-ПЛЮС-АЦ.Ф.ВК1 | Устройство теплоизоляции трубкамииз вспененного каучука толщиной 9 мм в комплексте с клеем для dн22 ST ST 09х022 K-FLEX | п.м. | 180.8
591 | ПРД-02/24-ПЛЮС-АЦ.Ф.ВК1 | Устройство теплоизоляции трубками из вспененного каучука толщиной 9 мм в комплексте с клеем для ПП dн25 ST ST 09х025 K-FLEX | п.м. | 144.7
592 | ПРД-02/24-ПЛЮС-АЦ.Ф.ВК1 | Устройство теплоизоляции трубками из вспененного каучука толщиной 9 мм в комплексте с клеем для dн27 ST ST 09х027 K-FLEX | п.м. | 245.3
593 | ПРД-02/24-ПЛЮС-АЦ.Ф.ВК1 | Устройство теплоизоляции трубками из вспененного каучука толщиной 9 мм в комплексте с клеем для dн33 ST ST 09х035 K-FLEX | п.м. | 305.4
594 | ПРД-02/24-ПЛЮС-АЦ.Ф.ВК1 | Устройство теплоизоляции трубками из вспененного каучука толщиной 9 мм в комплексте с клеем для dн42 ST ST 09х042 K-FLEX | п.м. | 122.1
595 | ПРД-02/24-ПЛЮС-АЦ.Ф.ВК1 | Устройство теплоизоляции трубками из вспененного каучука толщиной 9 мм в комплексте с клеем для dн48 ST ST 09х048 K-FLEX | п.м. | 3.3
596 | ПРД-02/24-ПЛЮС-АЦ.Ф.ВК1 | Устройство теплоизоляции трубками из вспененного каучука толщиной 9 мм в комплексте с клеем для dн60 ST ST 09х060 K-FLEX | п.м. | 24.7
597 | ПРД-02/24-ПЛЮС-АЦ.Ф.ВК1 | Устройство теплоизоляции трубками из вспененного каучука толщиной 9 мм в комплексте с клеем для dн76 ST ST 09х076 K-FLEX | п.м. | 8.7
598 | ПРД-02/24-ПЛЮС-АЦ.Ф.ВК1 | Устройство теплоизоляции трубками из вспененного каучука толщиной 9 мм в комплексте с клеем для dн89 ST ST 09х089 K-FLEX | п.м. | 137.1
599 | ПРД-02/24-ПЛЮС-АЦ.Ф.ВК1 | Установка хомутов крепежных с резиновой прокладкой dн20-25 с креплениями ГОСТ 17679-80 | шт. | 1682
600 | ПРД-02/24-ПЛЮС-АЦ.Ф.ВК1 | Установка хомутов крепежных с резиновой прокладкой dн26-30 с креплениями ГОСТ 17679-80 | шт. | 123
601 | ПРД-02/24-ПЛЮС-АЦ.Ф.ВК1 | Установка хомутов крепежных с резиновой прокладкой dн32-36 с креплениями ГОСТ 17679-80 | шт. | 157
602 | ПРД-02/24-ПЛЮС-АЦ.Ф.ВК1 | Установка хомутов крепежных с резиновой прокладкой dн38-43 с креплениями ГОСТ 17679-80 | шт. | 49
603 | ПРД-02/24-ПЛЮС-АЦ.Ф.ВК1 | Установка хомутов крепежных с резиновой прокладкой dн47-51 с креплениями ГОСТ 17679-80 | шт. | 2
604 | ПРД-02/24-ПЛЮС-АЦ.Ф.ВК1 | Установка хомутов крепежных с резиновой прокладкой dн60-64 с креплениями ГОСТ 17679-80 | шт. | 9
605 | ПРД-02/24-ПЛЮС-АЦ.Ф.ВК1 | Установка хомутов крепежных с резиновой прокладкой dн75-80 с креплениями ГОСТ 17679-80 | шт. | 5
606 | ПРД-02/24-ПЛЮС-АЦ.Ф.ВК1 | Установка хомутов крепежных с резиновой прокладкой dн159-166 с креплениями ГОСТ 17679-80 | шт. | 36
607 | ПРД-02/24-ПЛЮС-АЦ.Ф.ВК1 | Пробивка отверстий в перекрытии | шт. | 47
608 | ПРД-02/24-ПЛЮС-АЦ.Ф.ВК1 | Гидравлические испытания | п.м. | 1993
609 | ПРД-02/24-ПЛЮС-АЦ.Ф.ВК1 | Материалы.4.4. Трубы, соединительные части
610 | ПРД-02/24-ПЛЮС-АЦ.Ф.ВК1 | Труба ПП арм. стекловолокном PPR-FB-PPR SDR6 dн20 (dу15) ГОСТ 32415-2013 | п.м. | 821
611 | ПРД-02/24-ПЛЮС-АЦ.Ф.ВК1 | Труба ПП арм. стекловолокном PPR-FB-PPR SDR6 dн25 (dу20) ГОСТ 32415-2013 | п.м. | 144.7
612 | ПРД-02/24-ПЛЮС-АЦ.Ф.ВК1 | Труба ПП арм. стекловолокном PPR-FB-PPR SDR6 dн32 (dу25) ГОСТ 32415-2013 | п.м. | 6.8
613 | ПРД-02/24-ПЛЮС-АЦ.Ф.ВК1 | Труба стальная оцинк. ВГП dу15 (dн21,3х2,8) ГОСТ 3262-75 | п.м. | 180.8
614 | ПРД-02/24-ПЛЮС-АЦ.Ф.ВК1 | Труба стальная оцинк. ВГП dу20 (dн26,8х2,8) ГОСТ 3262-75 | п.м. | 245.3
615 | ПРД-02/24-ПЛЮС-АЦ.Ф.ВК1 | Труба стальная оцинк. ВГП dу25 (dн33,5х3,2) ГОСТ 3262-75 | п.м. | 298.6
616 | ПРД-02/24-ПЛЮС-АЦ.Ф.ВК1 | Труба стальная оцинк. ВГП dу32 (dн42,3х3,2) ГОСТ 3262-75 | п.м. | 122.1
617 | ПРД-02/24-ПЛЮС-АЦ.Ф.ВК1 | Труба стальная оцинк. ВГП dу40 (dн48х3,5) ГОСТ 3262-75 | п.м. | 3.3
618 | ПРД-02/24-ПЛЮС-АЦ.Ф.ВК1 | Труба стальная оцинк. ВГП dу50 (dн60х3,5) ГОСТ 3262-75 | п.м. | 24.7
619 | ПРД-02/24-ПЛЮС-АЦ.Ф.ВК1 | Труба стальная оцинк. электросварная dу65 (dн76х3,5) ГОСТ 10704-91 | п.м. | 8.7
620 | ПРД-02/24-ПЛЮС-АЦ.Ф.ВК1 | Труба стальная оцинк. электросварная dу80 (dн89х3,5) ГОСТ 10704-91 | п.м. | 137.1
621 | ПРД-02/24-ПЛЮС-АЦ.Ф.ВК1 | Труба стальная оцинк. ВГП dу32 (dн42,3х3,2) l=370мм ГОСТ 3262-75 | шт. | 4
622 | ПРД-02/24-ПЛЮС-АЦ.Ф.ВК1 | Труба стальная оцинк. ВГП dу40 (dн48х3,5) l=370мм ГОСТ 3262-75 | шт. | 6
623 | ПРД-02/24-ПЛЮС-АЦ.Ф.ВК1 | Труба стальная оцинк. ВГП dу50 (dн60х3,5) l=370мм ГОСТ 3262-75 | шт. | 27
624 | ПРД-02/24-ПЛЮС-АЦ.Ф.ВК1 | Теплоизоляционная трубка из вспененного каучука толщиной 9 мм в комплексте с клеем для ПП dн20 ST ST 09х020 K-FLEX | п.м. | 821
625 | ПРД-02/24-ПЛЮС-АЦ.Ф.ВК1 | Теплоизоляционная трубка из вспененного каучука толщиной 9 мм в комплексте с клеем для dн22 ST ST 09х022 K-FLEX | п.м. | 180.8
626 | ПРД-02/24-ПЛЮС-АЦ.Ф.ВК1 | Теплоизоляционная трубка из вспененного каучука толщиной 9 мм в комплексте с клеем для ПП dн25 ST ST 09х025 K-FLEX | п.м. | 144.7
627 | ПРД-02/24-ПЛЮС-АЦ.Ф.ВК1 | Теплоизоляционная трубка из вспененного каучука толщиной 9 мм в комплексте с клеем для dн27 ST ST 09х027 K-FLEX | п.м. | 245.3
628 | ПРД-02/24-ПЛЮС-АЦ.Ф.ВК1 | Теплоизоляционная трубка из вспененного каучука толщиной 9 мм в комплексте с клеем для dн33 ST ST 09х035 K-FLEX | п.м. | 305.4
629 | ПРД-02/24-ПЛЮС-АЦ.Ф.ВК1 | Теплоизоляционная трубка из вспененного каучука толщиной 9 мм в комплексте с клеем для dн42 ST ST 09х042 K-FLEX | п.м. | 122.1
630 | ПРД-02/24-ПЛЮС-АЦ.Ф.ВК1 | Теплоизоляционная трубка из вспененного каучука толщиной 9 мм в комплексте с клеем для dн48 ST ST 09х048 K-FLEX | п.м. | 3.3
631 | ПРД-02/24-ПЛЮС-АЦ.Ф.ВК1 | Теплоизоляционная трубка из вспененного каучука толщиной 9 мм в комплексте с клеем для dн60 ST ST 09х060 K-FLEX | п.м. | 24.7
632 | ПРД-02/24-ПЛЮС-АЦ.Ф.ВК1 | Теплоизоляционная трубка из вспененного каучука толщиной 9 мм в комплексте с клеем для dн76 ST ST 09х076 K-FLEX | п.м. | 8.7
633 | ПРД-02/24-ПЛЮС-АЦ.Ф.ВК1 | Теплоизоляционная трубка из вспененного каучука толщиной 9 мм в комплексте с клеем для dн89 ST ST 09х089 K-FLEX | п.м. | 137.1
634 | ПРД-02/24-ПЛЮС-АЦ.Ф.ВК1 | Угольник PPR 45гр. внутр. пайка dн20 ГОСТ 32415-2013 | шт. | 4
635 | ПРД-02/24-ПЛЮС-АЦ.Ф.ВК1 | Угольник PPR 90гр. внутр. пайка dн20 ГОСТ 32415-2013 | шт. | 770
636 | ПРД-02/24-ПЛЮС-АЦ.Ф.ВК1 | Угольник PPR 90гр. внутр. пайка dн25 ГОСТ 32415-2013 | шт. | 104
637 | ПРД-02/24-ПЛЮС-АЦ.Ф.ВК1 | Угольник PPR 90гр. внутр. пайка dн32 ГОСТ 32415-2013 | шт. | 6
638 | ПРД-02/24-ПЛЮС-АЦ.Ф.ВК1 | Тройник PPR внутр. пайка dн20 ГОСТ 32415-2013 | шт. | 186
639 | ПРД-02/24-ПЛЮС-АЦ.Ф.ВК1 | Тройник PPR внутр. пайка dн25 ГОСТ 32415-2013 | шт. | 16
640 | ПРД-02/24-ПЛЮС-АЦ.Ф.ВК1 | Тройник PPR переходной внутр. пайка dн20х25х20 ГОСТ 32415-2013 | шт. | 19
641 | ПРД-02/24-ПЛЮС-АЦ.Ф.ВК1 | Тройник PPR переходной внутр. пайка dн25х20х20 ГОСТ 32415-2013 | шт. | 41
642 | ПРД-02/24-ПЛЮС-АЦ.Ф.ВК1 | Тройник PPR переходной внутр. пайка dн25х20х25 ГОСТ 32415-2013 | шт. | 37
643 | ПРД-02/24-ПЛЮС-АЦ.Ф.ВК1 | Тройник PPR переходной внутр. пайка dн25х25х20 ГОСТ 32415-2013 | шт. | 17
644 | ПРД-02/24-ПЛЮС-АЦ.Ф.ВК1 | Тройник PPR переходной внутр. пайка dн32х20х32 ГОСТ 32415-2013 | шт. | 1
645 | ПРД-02/24-ПЛЮС-АЦ.Ф.ВК1 | Тройник PPR переходной внутр. пайка dн32х25х25 ГОСТ 32415-2013 | шт. | 3
646 | ПРД-02/24-ПЛЮС-АЦ.Ф.ВК1 | Тройник PPR переходной внутр. пайка dн32х32х25 ГОСТ 32415-2013 | шт. | 3
647 | ПРД-02/24-ПЛЮС-АЦ.Ф.ВК1 | Крестовина PPR внутр. пайка dн25 ГОСТ 32415-2013 | шт. | 9
648 | ПРД-02/24-ПЛЮС-АЦ.Ф.ВК1 | Муфта PPR внутр. пайка dн20 ГОСТ 32415-2013 | шт. | 821
649 | ПРД-02/24-ПЛЮС-АЦ.Ф.ВК1 | Муфта PPR внутр. пайка dн25 ГОСТ 32415-2013 | шт. | 145
650 | ПРД-02/24-ПЛЮС-АЦ.Ф.ВК1 | Муфта PPR внутр. пайка dн32 ГОСТ 32415-2013 | шт. | 7
651 | ПРД-02/24-ПЛЮС-АЦ.Ф.ВК1 | Муфта PPR переходная внутр. пайка dн25х20 ГОСТ 32415-2013 | шт. | 33
652 | ПРД-02/24-ПЛЮС-АЦ.Ф.ВК1 | Муфта PPR переходная внутр. пайка dн32х20 ГОСТ 32415-2013 | шт. | 1
653 | ПРД-02/24-ПЛЮС-АЦ.Ф.ВК1 | Планка PPR ВР dн20х1/2" ГОСТ 32415-2013 | шт.
654 | ПРД-02/24-ПЛЮС-АЦ.Ф.ВК1 | Шнур асбестовый ШАОН 10мм смоляной ГОСТ 1779-73 | п.м. | 244
655 | ПРД-02/24-ПЛЮС-АЦ.Ф.ВК1 | Лен трепаный ГОСТ Р 53484-2009 | шт. | 260
656 | ПРД-02/24-ПЛЮС-АЦ.Ф.ВК1 | Мастика для пропитки льна | шт. | 698
657 | ПРД-02/24-ПЛЮС-АЦ.Ф.ВК1 | Угольник чугун. проходной 45гр. ВР dу15 ГОСТ 8946-75 | шт. | 4
658 | ПРД-02/24-ПЛЮС-АЦ.Ф.ВК1 | Угольник чугун. проходной 45гр. ВР dу20 ГОСТ 8946-75 | шт. | 3
659 | ПРД-02/24-ПЛЮС-АЦ.Ф.ВК1 | Угольник чугун. проходной 45гр. ВР dу32 ГОСТ 8946-75 | шт. | 2
660 | ПРД-02/24-ПЛЮС-АЦ.Ф.ВК1 | Угольник чугун. оцинк. проходной 90гр. ВР dу15 ГОСТ 8946-75 | шт. | 83
661 | ПРД-02/24-ПЛЮС-АЦ.Ф.ВК1 | Угольник чугун. оцинк. проходной 90гр. ВР dу20 ГОСТ 8946-75 | шт. | 126
662 | ПРД-02/24-ПЛЮС-АЦ.Ф.ВК1 | Угольник чугун. оцинк. проходной 90гр. ВР dу25 ГОСТ 8946-75 | шт. | 107
663 | ПРД-02/24-ПЛЮС-АЦ.Ф.ВК1 | Угольник чугун. оцинк. проходной 90гр. ВР dу32 ГОСТ 8946-75 | шт. | 34
664 | ПРД-02/24-ПЛЮС-АЦ.Ф.ВК1 | Угольник чугун. оцинк. проходной 90гр. ВР dу40 ГОСТ 8946-75 | шт. | 4
665 | ПРД-02/24-ПЛЮС-АЦ.Ф.ВК1 | Угольник чугун. оцинк. проходной 90гр. ВР dу50 ГОСТ 8946-75 | шт. | 3
666 | ПРД-02/24-ПЛЮС-АЦ.Ф.ВК1 | Колено 90гр. стандартное под муфту грувлок dу80 (dн89) ГОСТ Р 51049-2019 | шт. | 14
667 | ПРД-02/24-ПЛЮС-АЦ.Ф.ВК1 | Тройник чугун. оцинк. прямой dу15 ГОСТ 8948-75 | шт. | 10
668 | ПРД-02/24-ПЛЮС-АЦ.Ф.ВК1 | Тройник чугун. оцинк. прямой dу20 ГОСТ 8948-75 | шт. | 21
669 | ПРД-02/24-ПЛЮС-АЦ.Ф.ВК1 | Тройник чугун. оцинк. прямой dу25 ГОСТ 8948-75 | шт. | 10
670 | ПРД-02/24-ПЛЮС-АЦ.Ф.ВК1 | Тройник чугун. оцинк. прямой dу32 ГОСТ 8948-75 | шт. | 6
671 | ПРД-02/24-ПЛЮС-АЦ.Ф.ВК1 | Тройник чугун. оцинк. прямой dу50 ГОСТ 8948-75 | шт. | 1
672 | ПРД-02/24-ПЛЮС-АЦ.Ф.ВК1 | Тройник стандартный под муфту грувлок dу65 (dн76) ГОСТ Р 51049-2019 | шт. | 1
673 | ПРД-02/24-ПЛЮС-АЦ.Ф.ВК1 | Тройник стандартный под муфту грувлок dу80 (dн89) ГОСТ Р 51049-2019 | шт. | 2
674 | ПРД-02/24-ПЛЮС-АЦ.Ф.ВК1 | Тройник чугун. оцинк. переходной dу20х15 ГОСТ 8949-75 | шт. | 12
675 | ПРД-02/24-ПЛЮС-АЦ.Ф.ВК1 | Тройник чугун. оцинк. переходной dу25х15 ГОСТ 8949-75 | шт. | 5
676 | ПРД-02/24-ПЛЮС-АЦ.Ф.ВК1 | Тройник чугун. оцинк. переходной dу25х20 ГОСТ 8949-75 | шт. | 25
677 | ПРД-02/24-ПЛЮС-АЦ.Ф.ВК1 | Тройник чугун. оцинк. переходной dу32х20 ГОСТ 8949-75 | шт. | 1
678 | ПРД-02/24-ПЛЮС-АЦ.Ф.ВК1 | Тройник чугун. оцинк. переходной dу32х25 ГОСТ 8949-75 | шт. | 5
679 | ПРД-02/24-ПЛЮС-АЦ.Ф.ВК1 | Тройник чугун. оцинк. переходной dу40х25 ГОСТ 8949-75 | шт. | 2
680 | ПРД-02/24-ПЛЮС-АЦ.Ф.ВК1 | Тройник чугун. оцинк. переходной dу40х32 ГОСТ 8949-75 | шт. | 1
681 | ПРД-02/24-ПЛЮС-АЦ.Ф.ВК1 | Тройник чугун. оцинк. переходной dу50х20 ГОСТ 8949-75 | шт. | 1
682 | ПРД-02/24-ПЛЮС-АЦ.Ф.ВК1 | Тройник чугун. оцинк. переходной dу50х25 ГОСТ 8949-75 | шт. | 3
683 | ПРД-02/24-ПЛЮС-АЦ.Ф.ВК1 | Тройник переходной под резьбу грувлок dу65х25 (dн76х34) ГОСТ Р 51049-2019 | шт. | 1
684 | ПРД-02/24-ПЛЮС-АЦ.Ф.ВК1 | Тройник переходной под резьбу грувлок dу65х50 (dн76х60) ГОСТ Р 51049-2019 | шт. | 2
685 | ПРД-02/24-ПЛЮС-АЦ.Ф.ВК1 | Тройник переходной под резьбу грувлок dу80х25 (dн89х34) ГОСТ Р 51049-2019 | шт. | 7
686 | ПРД-02/24-ПЛЮС-АЦ.Ф.ВК1 | Тройник переходной под резьбу грувлок dу80х32 (dн89х42) ГОСТ Р 51049-2019 | шт. | 1
687 | ПРД-02/24-ПЛЮС-АЦ.Ф.ВК1 | Муфта чугун. оцинк. прямая длинная ВР dу15 ГОСТ 8955-75 | шт. | 181
688 | ПРД-02/24-ПЛЮС-АЦ.Ф.ВК1 | Муфта чугун. оцинк. прямая длинная ВР dу20 ГОСТ 8955-75 | шт. | 245
689 | ПРД-02/24-ПЛЮС-АЦ.Ф.ВК1 | Муфта чугун. оцинк. прямая длинная ВР dу25 ГОСТ 8955-75 | шт. | 299
690 | ПРД-02/24-ПЛЮС-АЦ.Ф.ВК1 | Муфта чугун. оцинк. прямая длинная ВР dу32 ГОСТ 8955-75 | шт. | 122
691 | ПРД-02/24-ПЛЮС-АЦ.Ф.ВК1 | Муфта чугун. оцинк. прямая длинная ВР dу40 ГОСТ 8955-75 | шт. | 3
692 | ПРД-02/24-ПЛЮС-АЦ.Ф.ВК1 | Муфта чугун. оцинк. прямая длинная ВР dу50 ГОСТ 8955-75 | шт. | 25
693 | ПРД-02/24-ПЛЮС-АЦ.Ф.ВК1 | Муфта жесткая грувлок dу65 (dн76) ГОСТ Р 51049-2019 | шт. | 19
694 | ПРД-02/24-ПЛЮС-АЦ.Ф.ВК1 | Муфта жесткая грувлок dу80 (dн89) ГОСТ Р 51049-2019 | шт. | 176
695 | ПРД-02/24-ПЛЮС-АЦ.Ф.ВК1 | Муфта чугун. оцинк. переходная ВР dу20х15 ГОСТ 8957-75 | шт. | 11
696 | ПРД-02/24-ПЛЮС-АЦ.Ф.ВК1 | Муфта чугун. оцинк. переходная ВР dу25х15 ГОСТ 8957-75 | шт. | 7
697 | ПРД-02/24-ПЛЮС-АЦ.Ф.ВК1 | Муфта чугун. оцинк. переходная ВР dу25х20 ГОСТ 8957-75 | шт. | 20
698 | ПРД-02/24-ПЛЮС-АЦ.Ф.ВК1 | Муфта чугун. оцинк. переходная ВР dу32х20 ГОСТ 8957-75 | шт. | 4
699 | ПРД-02/24-ПЛЮС-АЦ.Ф.ВК1 | Муфта чугун. оцинк. переходная ВР dу32х25 ГОСТ 8957-75 | шт. | 5
700 | ПРД-02/24-ПЛЮС-АЦ.Ф.ВК1 | Муфта чугун. оцинк. переходная ВР dу40х25 | шт. | 1
701 | ПРД-02/24-ПЛЮС-АЦ.Ф.ВК1 | Муфта чугун. оцинк. переходная ВР dу40х32 ГОСТ 8957-75 | шт. | 1
702 | ПРД-02/24-ПЛЮС-АЦ.Ф.ВК1 | Муфта чугун. оцинк. переходная ВР dу50х25 | шт. | 1
703 | ПРД-02/24-ПЛЮС-АЦ.Ф.ВК1 | Муфта чугун. оцинк. переходная ВР dу50х40 ГОСТ 8957-75 | шт. | 1
704 | ПРД-02/24-ПЛЮС-АЦ.Ф.ВК1 | Переход под резьбу грувлок dу80х25 (dн89х34) ГОСТ Р 51049-2019 | шт. | 1
705 | ПРД-02/24-ПЛЮС-АЦ.Ф.ВК1 | Переход под резьбу грувлок dу80х32 (dн89х42) ГОСТ Р 51049-2019 | шт. | 1
706 | ПРД-02/24-ПЛЮС-АЦ.Ф.ВК1 | Переход под муфту грувлок dу80х65 (dн89х76) ГОСТ Р 51049-2019 | шт. | 1
707 | ПРД-02/24-ПЛЮС-АЦ.Ф.ВК1 | Хомут крепежный с резиновой прокладкой dн20-25 с креплениями ГОСТ 17679-80 | шт. | 1682
708 | ПРД-02/24-ПЛЮС-АЦ.Ф.ВК1 | Хомут крепежный с резиновой прокладкой dн26-30 с креплениями ГОСТ 17679-80 | шт. | 123
709 | ПРД-02/24-ПЛЮС-АЦ.Ф.ВК1 | Хомут крепежный с резиновой прокладкой dн32-36 с креплениями ГОСТ 17679-80 | шт. | 157
710 | ПРД-02/24-ПЛЮС-АЦ.Ф.ВК1 | Хомут крепежный с резиновой прокладкой dн38-43 с креплениями ГОСТ 17679-80 | шт. | 49
711 | ПРД-02/24-ПЛЮС-АЦ.Ф.ВК1 | Хомут крепежный с резиновой прокладкой dн47-51 с креплениями ГОСТ 17679-80 | шт. | 2
712 | ПРД-02/24-ПЛЮС-АЦ.Ф.ВК1 | Хомут крепежный с резиновой прокладкой dн60-64 с креплениями ГОСТ 17679-80 | шт. | 9
713 | ПРД-02/24-ПЛЮС-АЦ.Ф.ВК1 | Хомут крепежный с резиновой прокладкой dн75-80 с креплениями ГОСТ 17679-80 | шт. | 5
714 | ПРД-02/24-ПЛЮС-АЦ.Ф.ВК1 | Хомут крепежный с резиновой прокладкой dн159-166 с креплениями ГОСТ 17679-80 | шт. | 36
715 | ПРД-02/24-ПЛЮС-АЦ.Ф.ВК1 | Профиль С-обр. 40х40х2,5 для крепления трубопроводов | п.м. | 121
716 | ПРД-02/24-ПЛЮС-АЦ.Ф.ВК1 | Шпилька сталь. оцинк. М8 для крепления трубопроводов | п.м. | 484
717 | ПРД-02/24-ПЛЮС-АЦ.Ф.ВК1 | 5. Система Т3.2 (горячее водоснабжение)
718 | ПРД-02/24-ПЛЮС-АЦ.Ф.ВК1 | 5.1. Трубопроводная арматура
719 | ПРД-02/24-ПЛЮС-АЦ.Ф.ВК1 | Установка крана шарового ВР/НР 1/2″ LD Pride 47.15.В-Н.РLD | шт. | 5
720 | ПРД-02/24-ПЛЮС-АЦ.Ф.ВК1 | Установка крана шарового ВР/НР 3/4″ LD Pride 47.20.В-Н.РLD | шт. | 4
721 | ПРД-02/24-ПЛЮС-АЦ.Ф.ВК1 | Установка крана шарового ВР/"американка" 1/2″ LD Pride 47.50.В-ГШ.Р LD (или аналог) | шт. | 22
722 | ПРД-02/24-ПЛЮС-АЦ.Ф.ВК1 | Установка крана шарового ВР/"американка" 3/4″ LD Pride 47.20.В-ГШ.Р LD (или аналог) | шт. | 29
723 | ПРД-02/24-ПЛЮС-АЦ.Ф.ВК1 | Установка крана шарового ВР/"американка" 1″ LD Pride 47.25.В-ГШ.Р LD (или аналог) | шт. | 2
724 | ПРД-02/24-ПЛЮС-АЦ.Ф.ВК1 | Установка воздухоотводчика автоматического прямого НР dу15 ГОСТ 24856-2014 | шт. | 6
725 | ПРД-02/24-ПЛЮС-АЦ.Ф.ВК1 | Установка воздухоотводчика автоматического прямого НР dу20 ГОСТ 24856-2014 | шт. | 4
726 | ПРД-02/24-ПЛЮС-АЦ.Ф.ВК1 | Установка воздухоотводчика автоматического прямого НР dу25 ГОСТ 24856-2014 | шт. | 1
727 | ПРД-02/24-ПЛЮС-АЦ.Ф.ВК1 | Подключение к стояку подводки dу15 | компл. | 48
728 | ПРД-02/24-ПЛЮС-АЦ.Ф.ВК1 | Подключение к стояку подводки dу20 | компл. | 36
729 | ПРД-02/24-ПЛЮС-АЦ.Ф.ВК1 | Материалы. 5.1. Трубопроводная арматура
730 | ПРД-02/24-ПЛЮС-АЦ.Ф.ВК1 | Кран шаровой ВР/НР 1/2″ LD Pride 47.15.В-Н.РLD (или аналог) | шт. | 5
731 | ПРД-02/24-ПЛЮС-АЦ.Ф.ВК1 | Кран шаровой ВР/НР 3/4″ LD Pride 47.20.В-Н.РLD (или аналог) | шт. | 4
732 | ПРД-02/24-ПЛЮС-АЦ.Ф.ВК1 | Кран шаровой ВР/"американка" 1/2″ LD Pride 47.50.В-ГШ.Р LD (или аналог) | шт. | 22
733 | ПРД-02/24-ПЛЮС-АЦ.Ф.ВК1 | Кран шаровой ВР/"американка" 3/4″ LD Pride 47.20.В-ГШ.Р LD (или аналог) | шт. | 29
734 | ПРД-02/24-ПЛЮС-АЦ.Ф.ВК1 | Кран шаровой ВР/"американка" 1″ LD Pride 47.25.В-ГШ.Р LD (или аналог) | шт. | 2
735 | ПРД-02/24-ПЛЮС-АЦ.Ф.ВК1 | Воздухоотводчик автоматический прямой НР dу15 ГОСТ 24856-2014 | шт. | 6
736 | ПРД-02/24-ПЛЮС-АЦ.Ф.ВК1 | Воздухоотводчик автоматический прямой НР dу20 ГОСТ 24856-2014 | шт. | 4
737 | ПРД-02/24-ПЛЮС-АЦ.Ф.ВК1 | Воздухоотводчик автоматический прямой НР dу25 ГОСТ 24856-2014 | шт. | 1
738 | ПРД-02/24-ПЛЮС-АЦ.Ф.ВК1 | Подключение к стояку подводки dу15: | компл. | 48
739 | ПРД-02/24-ПЛЮС-АЦ.Ф.ВК1 | Угольник чугун. оцинк. проходной внутр/наруж. dу15 ГОСТ 8946-75 | шт. | 1
740 | ПРД-02/24-ПЛЮС-АЦ.Ф.ВК1 | Кран шаровой ВР/"американка" 1/2″ LD Pride 47.50.В-ГШ.Р LD (или аналог) | шт. | 1
741 | ПРД-02/24-ПЛЮС-АЦ.Ф.ВК1 | Фильтр сетчатый латунный ВР dу15 FVR-R 065B8335R Ридан (или аналог) | шт. | 1
742 | ПРД-02/24-ПЛЮС-АЦ.Ф.ВК1 | Клапан редукционный латунный ВР dу15 7biz 082X4130R Ридан (или аналог) | шт. | 1
743 | ПРД-02/24-ПЛЮС-АЦ.Ф.ВК1 | Манометр общетехнический 0-6 бар НР 1/4" ГОСТ 2405-88 | шт. | 1
744 | ПРД-02/24-ПЛЮС-АЦ.Ф.ВК1 | Обратный клапан латунный ВР dу15 NRV-R 065B8224R Ридан (или аналог) | шт. | 1
745 | ПРД-02/24-ПЛЮС-АЦ.Ф.ВК1 | Бочонок сталь оцинк. dу15 L=45мм ГОСТ 3262-75 | шт. | 4
746 | ПРД-02/24-ПЛЮС-АЦ.Ф.ВК1 | Муфта комбинированная НР разъемная dн20х1/2" ГОСТ 32415-2013 | шт. | 1
747 | ПРД-02/24-ПЛЮС-АЦ.Ф.ВК1 | Подключение к стояку подводки dу20: | компл. | 36
748 | ПРД-02/24-ПЛЮС-АЦ.Ф.ВК1 | Угольник чугун. оцинк. проходной внутр/наруж. dу20 ГОСТ 8946-75 | шт. | 1
749 | ПРД-02/24-ПЛЮС-АЦ.Ф.ВК1 | Кран шаровой ВР/"американка" 3/4″ LD Pride 47.20.В- ГШ.Р LD (или аналог) | шт. | 1
750 | ПРД-02/24-ПЛЮС-АЦ.Ф.ВК1 | Фильтр сетчатый латунный ВР dу20 FVR-R 065B8336R Ридан (или аналог) | шт. | 1
751 | ПРД-02/24-ПЛЮС-АЦ.Ф.ВК1 | Клапан редукционный латунный ВР dу20 7biz 082X4131R Ридан (или аналог) | шт. | 1
752 | ПРД-02/24-ПЛЮС-АЦ.Ф.ВК1 | Манометр общетехнический 0-6 бар НР 1/4" ГОСТ 2405-88 | шт. | 1
753 | ПРД-02/24-ПЛЮС-АЦ.Ф.ВК1 | Обратный клапан латунный ВР dу20 NRV-R 065B8225R Ридан (или аналог) | шт. | 1
754 | ПРД-02/24-ПЛЮС-АЦ.Ф.ВК1 | Бочонок сталь оцинк. dу20 L=55мм ГОСТ 3262-75 | шт. | 4
755 | ПРД-02/24-ПЛЮС-АЦ.Ф.ВК1 | Муфта комбинированная НР разъемная dн25х3/4" ГОСТ 32415-2013 | шт. | 1
756 | ПРД-02/24-ПЛЮС-АЦ.Ф.ВК1 | 5.2. Трубы, соединительные части
757 | ПРД-02/24-ПЛЮС-АЦ.Ф.ВК1 | Прокладка труб ПП арм. стекловолокном PPR-FB-PPR SDR6 dн20 (dу15) ГОСТ 32415-2013 | п.м. | 560.8
758 | ПРД-02/24-ПЛЮС-АЦ.Ф.ВК1 | Прокладка труб ПП арм. стекловолокном PPR-FB-PPR SDR6 dн25 (dу20) ГОСТ 32415-2013 | п.м. | 54.2
759 | ПРД-02/24-ПЛЮС-АЦ.Ф.ВК1 | Прокладка труб стальных оцинк. ВГП dу15 (dн21,3х2,8) ГОСТ 3262-75 | п.м. | 287.6
760 | ПРД-02/24-ПЛЮС-АЦ.Ф.ВК1 | Прокладка труб стальных оцинк. ВГП dу20 (dн26,8х2,8) ГОСТ 3262-75 | п.м. | 401
761 | ПРД-02/24-ПЛЮС-АЦ.Ф.ВК1 | Прокладка труб стальных оцинк. ВГП dу25 (dн33,5х3,2) ГОСТ 3262-75 | п.м. | 66.8
762 | ПРД-02/24-ПЛЮС-АЦ.Ф.ВК1 | Прокладка труб стальных оцинк. ВГП dу32 (dн42,3х3,2) ГОСТ 3262-75 | п.м. | 101
763 | ПРД-02/24-ПЛЮС-АЦ.Ф.ВК1 | Прокладка труб стальных оцинк. ВГП dу65 (dн75,5х4,0) ГОСТ 3262-75 | п.м. | 27.3
764 | ПРД-02/24-ПЛЮС-АЦ.Ф.ВК1 | Прокладка труб стальных оцинк. ВГП dу80 (dн88,5х4,0) ГОСТ 3262-75 | п.м. | 108.1
765 | ПРД-02/24-ПЛЮС-АЦ.Ф.ВК1 | Прокладка труб стальных оцинк. ВГП dу32 (dн42,3х3,2) l=370мм ГОСТ 3262-75 | шт. | 11
766 | ПРД-02/24-ПЛЮС-АЦ.Ф.ВК1 | Прокладка труб стальных оцинк. ВГП dу40 (dн48х3,5) l=370мм ГОСТ 3262-75 | шт. | 32
767 | ПРД-02/24-ПЛЮС-АЦ.Ф.ВК1 | Прокладка труб стальных оцинк. ВГП dу50 (dн60х3,5) l=370мм ГОСТ 3262-75 | шт. | 4
768 | ПРД-02/24-ПЛЮС-АЦ.Ф.ВК1 | Устройство теплоизоляции трубками из вспененного каучука толщиной 13 мм в комплексте с клеем для ПП dн20 ST ST 13х022 K-FLEX | п.м. | 560.8
769 | ПРД-02/24-ПЛЮС-АЦ.Ф.ВК1 | Устройство теплоизоляции трубками из вспененного каучука толщиной 13 мм в комплексте с клеем для dн22 ST ST 13х022 K-FLEX | п.м. | 287.6
770 | ПРД-02/24-ПЛЮС-АЦ.Ф.ВК1 | Устройство теплоизоляции трубками из вспененного каучука толщиной 9 мм в комплексте с клеем для ПП dн25 ST ST 09х025 K-FLEX | п.м. | 54.2
771 | ПРД-02/24-ПЛЮС-АЦ.Ф.ВК1 | Устройство теплоизоляции трубками из вспененного каучука толщиной 13 мм в комплексте с клеем для dн27 ST ST 13х027 K-FLEX | п.м. | 401
772 | ПРД-02/24-ПЛЮС-АЦ.Ф.ВК1 | Устройство теплоизоляции трубками из вспененного каучука толщиной 13 мм в комплексте с клеем для dн33 ST ST 13х035 K-FLEX | п.м. | 66.8
773 | ПРД-02/24-ПЛЮС-АЦ.Ф.ВК1 | Устройство теплоизоляции трубками из вспененного каучука толщиной 13 мм в комплексте с клеем для dн42 ST ST 13х042 K-FLEX | п.м. | 101
774 | ПРД-02/24-ПЛЮС-АЦ.Ф.ВК1 | Устройство теплоизоляции трубками из вспененного каучука толщиной 13 мм в комплексте с клеем для dн76 ST ST 13х060 K-FLEX | п.м. | 27.3
775 | ПРД-02/24-ПЛЮС-АЦ.Ф.ВК1 | Устройство теплоизоляции трубками из вспененного каучука толщиной 13 мм в комплексте с клеем для dн89 ST ST 13х060 K-FLEX | п.м. | 108.1
776 | ПРД-02/24-ПЛЮС-АЦ.Ф.ВК1 | Установка хомутов крепежных с резиновой прокладкой dн20-25 с креплениями ГОСТ 17679-80 | шт. | 1199
777 | ПРД-02/24-ПЛЮС-АЦ.Ф.ВК1 | Установка хомутов крепежных с резиновой прокладкой dн26-30 с креплениями ГОСТ 17679-80 | шт. | 201
778 | ПРД-02/24-ПЛЮС-АЦ.Ф.ВК1 | Установка хомутов крепежных с резиновой прокладкой dн32-36 с креплениями ГОСТ 17679-80 | шт. | 34
779 | ПРД-02/24-ПЛЮС-АЦ.Ф.ВК1 | Установка хомутов крепежных с резиновой прокладкой dн38-43 с креплениями ГОСТ 17679-80 | шт. | 41
780 | ПРД-02/24-ПЛЮС-АЦ.Ф.ВК1 | Хомут крепежный с резиновой прокладкой dн75-80 с креплениями ГОСТ 17679-80 | шт. | 7
781 | ПРД-02/24-ПЛЮС-АЦ.Ф.ВК1 | Установка хомутов крепежных с резиновой прокладкой dн87-92 креплениями ГОСТ 17679-80 | шт. | 28
782 | ПРД-02/24-ПЛЮС-АЦ.Ф.ВК1 | Пробивка отверстий в стенах | шт.
783 | ПРД-02/24-ПЛЮС-АЦ.Ф.ВК1 | Пробивка отверстий в перекрытии | шт. | 47
784 | ПРД-02/24-ПЛЮС-АЦ.Ф.ВК1 | Гидравлические испытания | п.м. | 1471
785 | ПРД-02/24-ПЛЮС-АЦ.Ф.ВК1 | Материалы. 5.2. Трубы, соединительные части
786 | ПРД-02/24-ПЛЮС-АЦ.Ф.ВК1 | Труба ПП арм. стекловолокном PPR-FB-PPR SDR6 dн20 (dу15) ГОСТ 32415-2013 | п.м. | 560.8
787 | ПРД-02/24-ПЛЮС-АЦ.Ф.ВК1 | Труба ПП арм. стекловолокном PPR-FB-PPR SDR6 dн25 (dу20) ГОСТ 32415-2013 | п.м. | 54.2
788 | ПРД-02/24-ПЛЮС-АЦ.Ф.ВК1 | Труба стальная оцинк. ВГП dу15 (dн21,3х2,8) ГОСТ 3262-75 | п.м. | 287.6
789 | ПРД-02/24-ПЛЮС-АЦ.Ф.ВК1 | Труба стальная оцинк. ВГП dу20 (dн26,8х2,8) ГОСТ 3262-75 | п.м. | 401
790 | ПРД-02/24-ПЛЮС-АЦ.Ф.ВК1 | Труба стальная оцинк. ВГП dу25 (dн33,5х3,2) ГОСТ 3262-75 | п.м. | 66.8
791 | ПРД-02/24-ПЛЮС-АЦ.Ф.ВК1 | Труба стальная оцинк. ВГП dу32 (dн42,3х3,2) ГОСТ 3262-75 | п.м. | 101
792 | ПРД-02/24-ПЛЮС-АЦ.Ф.ВК1 | Труба стальная оцинк. ВГП dу65 (dн75,5х4,0) ГОСТ 3262-75 | п.м. | 27.3
793 | ПРД-02/24-ПЛЮС-АЦ.Ф.ВК1 | Труба стальная оцинк. ВГП dу80 (dн88,5х4,0) ГОСТ 3262-75 | п.м. | 108.1
794 | ПРД-02/24-ПЛЮС-АЦ.Ф.ВК1 | Труба стальная оцинк. ВГП dу32 (dн42,3х3,2) l=370мм ГОСТ 3262-75 | шт. | 11
795 | ПРД-02/24-ПЛЮС-АЦ.Ф.ВК1 | Труба стальная оцинк. ВГП dу40 (dн48х3,5) l=370мм ГОСТ 3262-75 | шт. | 32
796 | ПРД-02/24-ПЛЮС-АЦ.Ф.ВК1 | Труба стальная оцинк. ВГП dу50 (dн60х3,5) l=370мм ГОСТ 3262-75 | шт. | 4
797 | ПРД-02/24-ПЛЮС-АЦ.Ф.ВК1 | Теплоизоляционная трубка из вспененного каучука толщиной 13 мм в комплексте с клеем для ПП dн20 ST ST 13х022 K-FLEX | п.м. | 560.8
798 | ПРД-02/24-ПЛЮС-АЦ.Ф.ВК1 | Теплоизоляционная трубка из вспененного каучука толщиной 13 мм в комплексте с клеем для dн22 ST ST 13х022 K-FLEX | п.м. | 287.6
799 | ПРД-02/24-ПЛЮС-АЦ.Ф.ВК1 | Теплоизоляционная трубка из вспененного каучука толщиной 9 мм в комплексте с клеем для ПП dн25 ST ST 09х025 K-FLEX | п.м. | 54.2
800 | ПРД-02/24-ПЛЮС-АЦ.Ф.ВК1 | Теплоизоляционная трубка из вспененного каучука толщиной 13 мм в комплексте с клеем для dн27 ST ST 13х027 K-FLEX | п.м. | 401
801 | ПРД-02/24-ПЛЮС-АЦ.Ф.ВК1 | Теплоизоляционная трубка из вспененного каучука толщиной 13 мм в комплексте с клеем для dн33 ST ST 13х035 K-FLEX | п.м. | 66.8
802 | ПРД-02/24-ПЛЮС-АЦ.Ф.ВК1 | Теплоизоляционная трубка из вспененного каучука толщиной 13 мм в комплексте с клеем для dн42 ST ST 13х042 K-FLEX | п.м. | 101
803 | ПРД-02/24-ПЛЮС-АЦ.Ф.ВК1 | Теплоизоляционная трубка из вспененного каучука толщиной 13 мм в комплексте с клеем для dн76 ST ST 13х060 K-FLEX | п.м. | 27.3
804 | ПРД-02/24-ПЛЮС-АЦ.Ф.ВК1 | Теплоизоляционная трубка из вспененного каучука толщиной 13 мм в комплексте с клеем для dн89 ST ST 13х060 K-FLEX | п.м. | 108.1
805 | ПРД-02/24-ПЛЮС-АЦ.Ф.ВК1 | Угольник PPR 45гр. внутр. пайка dн20 ГОСТ 32415-2013 | шт. | 2
806 | ПРД-02/24-ПЛЮС-АЦ.Ф.ВК1 | Угольник PPR 90гр. внутр. пайка dн20 ГОСТ 32415-2013 | шт. | 576
807 | ПРД-02/24-ПЛЮС-АЦ.Ф.ВК1 | Угольник PPR 90гр. внутр. пайка dн25 ГОСТ 32415-2013 | шт. | 54
808 | ПРД-02/24-ПЛЮС-АЦ.Ф.ВК1 | Тройник PPR внутр. пайка dн20 ГОСТ 32415-2013 | шт. | 108
809 | ПРД-02/24-ПЛЮС-АЦ.Ф.ВК1 | Тройник PPR внутр. пайка dн25 ГОСТ 32415-2013 | шт. | 5
810 | ПРД-02/24-ПЛЮС-АЦ.Ф.ВК1 | Тройник PPR переходной внутр. пайка dн20х25х20 ГОСТ 32415-2013 | шт. | 2
811 | ПРД-02/24-ПЛЮС-АЦ.Ф.ВК1 | Тройник PPR переходной внутр. пайка dн25х20х20 ГОСТ 32415-2013 | шт. | 8
812 | ПРД-02/24-ПЛЮС-АЦ.Ф.ВК1 | Тройник PPR переходной внутр. пайка dн25х20х25 ГОСТ 32415-2013 | шт. | 4
813 | ПРД-02/24-ПЛЮС-АЦ.Ф.ВК1 | Тройник PPR переходной внутр. пайка dн25х25х20 ГОСТ 32415-2013 | шт. | 16
814 | ПРД-02/24-ПЛЮС-АЦ.Ф.ВК1 | Крестовина PPR внутр. пайка dн25 ГОСТ 32415-2013 | шт. | 8
815 | ПРД-02/24-ПЛЮС-АЦ.Ф.ВК1 | Муфта PPR внутр. пайка dн20 ГОСТ 32415-2013 | шт. | 561
816 | ПРД-02/24-ПЛЮС-АЦ.Ф.ВК1 | Муфта PPR внутр. пайка dн25 ГОСТ 32415-2013 | шт. | 54
817 | ПРД-02/24-ПЛЮС-АЦ.Ф.ВК1 | Муфта PPR переходная внутр. пайка dн25х20 ГОСТ 32415-2013 | шт. | 41
818 | ПРД-02/24-ПЛЮС-АЦ.Ф.ВК1 | Скоба PPR внутр. пайка dн20 ГОСТ 32415-2013 | шт. | 92
819 | ПРД-02/24-ПЛЮС-АЦ.Ф.ВК1 | Скоба PPR внутр. пайка dн25 ГОСТ 32415-2013 | шт. | 21
820 | ПРД-02/24-ПЛЮС-АЦ.Ф.ВК1 | Шнур асбестовый ШАОН 10мм смоляной ГОСТ 1779-73 | п.м. | 186
821 | ПРД-02/24-ПЛЮС-АЦ.Ф.ВК1 | Лен трепаный ГОСТ Р 53484-2009 | шт. | 258
822 | ПРД-02/24-ПЛЮС-АЦ.Ф.ВК1 | Мастика для пропитки льна | шт. | 688
823 | ПРД-02/24-ПЛЮС-АЦ.Ф.ВК1 | Угольник чугун. проходной 45гр. ВР dу15 ГОСТ 8946-75 | шт. | 6
824 | ПРД-02/24-ПЛЮС-АЦ.Ф.ВК1 | Угольник чугун. проходной 45гр. ВР dу20 ГОСТ 8946-75 | шт. | 1
825 | ПРД-02/24-ПЛЮС-АЦ.Ф.ВК1 | Угольник чугун. проходной 45гр. ВР dу25 ГОСТ 8946-75 | шт. | 2
826 | ПРД-02/24-ПЛЮС-АЦ.Ф.ВК1 | Угольник чугун. оцинк. проходной 90гр. ВР dу15 ГОСТ 8946-75 | шт. | 133
827 | ПРД-02/24-ПЛЮС-АЦ.Ф.ВК1 | Угольник чугун. оцинк. проходной 90гр. ВР dу20 ГОСТ 8946-75 | шт. | 173
828 | ПРД-02/24-ПЛЮС-АЦ.Ф.ВК1 | Угольник чугун. оцинк. проходной 90гр. ВР dу25 ГОСТ 8946-75 | шт. | 44
829 | ПРД-02/24-ПЛЮС-АЦ.Ф.ВК1 | Угольник чугун. оцинк. проходной 90гр. ВР dу32 ГОСТ 8946-75 | шт. | 7
830 | ПРД-02/24-ПЛЮС-АЦ.Ф.ВК1 | Колено 90гр. стандартное под муфту грувлок dу65 (dн76) ГОСТ Р 51049-2019 | шт. | 10
831 | ПРД-02/24-ПЛЮС-АЦ.Ф.ВК1 | Тройник чугун. оцинк. прямой dу15 ГОСТ 8948-75 | шт. | 23
832 | ПРД-02/24-ПЛЮС-АЦ.Ф.ВК1 | Тройник чугун. оцинк. прямой dу20 ГОСТ 8948-75 | шт. | 28
833 | ПРД-02/24-ПЛЮС-АЦ.Ф.ВК1 | Тройник чугун. оцинк. прямой dу25 ГОСТ 8948-75 | шт. | 4
834 | ПРД-02/24-ПЛЮС-АЦ.Ф.ВК1 | Тройник чугун. оцинк. прямой dу32ГОСТ 8948-75 | шт. | 1
835 | ПРД-02/24-ПЛЮС-АЦ.Ф.ВК1 | Тройник чугун. оцинк. прямой dу50 ГОСТ 8948-75 | шт. | 1
836 | ПРД-02/24-ПЛЮС-АЦ.Ф.ВК1 | Тройник стандартный под муфту грувлок dу65 (dн76) ГОСТ Р 51049-2019 | шт. | 2
837 | ПРД-02/24-ПЛЮС-АЦ.Ф.ВК1 | Тройник чугун. оцинк. переходной dу20х15 ГОСТ 8948-75 | шт. | 19
838 | ПРД-02/24-ПЛЮС-АЦ.Ф.ВК1 | Тройник чугун. оцинк. переходной dу25х15 ГОСТ 8948-75 | шт. | 2
839 | ПРД-02/24-ПЛЮС-АЦ.Ф.ВК1 | Тройник чугун. оцинк. переходной dу25х20 ГОСТ 8948-75 | шт. | 11
840 | ПРД-02/24-ПЛЮС-АЦ.Ф.ВК1 | Тройник чугун. оцинк. переходной dу32х15 ГОСТ 8948-75 | шт. | 1
841 | ПРД-02/24-ПЛЮС-АЦ.Ф.ВК1 | Тройник чугун. оцинк. переходной dу32х20 ГОСТ 8948-75 | шт. | 3
842 | ПРД-02/24-ПЛЮС-АЦ.Ф.ВК1 | Тройник чугун. оцинк. переходной dу32х25 ГОСТ 8948-75 | шт. | 3
843 | ПРД-02/24-ПЛЮС-АЦ.Ф.ВК1 | Тройник чугун. оцинк. переходной dу50х20 ГОСТ 8948-75 | шт. | 6
844 | ПРД-02/24-ПЛЮС-АЦ.Ф.ВК1 | Тройник чугун. оцинк. переходной dу50х25 ГОСТ 8948-75 | шт. | 1
845 | ПРД-02/24-ПЛЮС-АЦ.Ф.ВК1 | Тройник переходной под резьюу грувлок dу65х25 (dн76х34) ГОСТ Р 51049-2019 | шт. | 5
846 | ПРД-02/24-ПЛЮС-АЦ.Ф.ВК1 | Муфта чугун. оцинк. прямая длинная ВР dу15 ГОСТ 8957-75 | шт. | 288
847 | ПРД-02/24-ПЛЮС-АЦ.Ф.ВК1 | Муфта чугун. оцинк. прямая длинная ВР dу20 ГОСТ 8957-75 | шт. | 401
848 | ПРД-02/24-ПЛЮС-АЦ.Ф.ВК1 | Муфта чугун. оцинк. прямая длинная ВР dу25 ГОСТ 8957-75 | шт. | 67
849 | ПРД-02/24-ПЛЮС-АЦ.Ф.ВК1 | Муфта чугун. оцинк. прямая длинная ВР dу32 ГОСТ 8957-75 | шт. | 101
850 | ПРД-02/24-ПЛЮС-АЦ.Ф.ВК1 | Муфта чугун. оцинк. переходная ВР dу20х15 ГОСТ 8957-75 | шт. | 22
851 | ПРД-02/24-ПЛЮС-АЦ.Ф.ВК1 | Муфта чугун. оцинк. переходная ВР dу25х15 ГОСТ 8957-75 | шт. | 3
852 | ПРД-02/24-ПЛЮС-АЦ.Ф.ВК1 | Муфта чугун. оцинк. переходная ВР dу25х20 ГОСТ 8957-75 | шт. | 10
853 | ПРД-02/24-ПЛЮС-АЦ.Ф.ВК1 | Муфта чугун. оцинк. переходная ВР dу32х20 ГОСТ 8957-75 | шт. | 2
854 | ПРД-02/24-ПЛЮС-АЦ.Ф.ВК1 | Муфта чугун. оцинк. переходная ВР dу32х25 ГОСТ 8957-75 | шт. | 1
855 | ПРД-02/24-ПЛЮС-АЦ.Ф.ВК1 | Муфта чугун. оцинк. переходная ВР dу50х32 ГОСТ 8957-75 | шт. | 2
856 | ПРД-02/24-ПЛЮС-АЦ.Ф.ВК1 | Переход под резьбу грувлок dу65х25 (dн76х34) ГОСТ Р 51049-2019 | шт. | 2
857 | ПРД-02/24-ПЛЮС-АЦ.Ф.ВК1 | Переход под резьбу грувлок dу65х50 (dн76х60) ГОСТ Р 51049-2019 | шт. | 1
858 | ПРД-02/24-ПЛЮС-АЦ.Ф.ВК1 | Хомут крепежный с резиновой прокладкой dн20-25 с креплениями ГОСТ 17679-80 | шт. | 1199
859 | ПРД-02/24-ПЛЮС-АЦ.Ф.ВК1 | Хомут крепежный с резиновой прокладкой dн26-30 с креплениями ГОСТ 17679-80 | шт. | 201
860 | ПРД-02/24-ПЛЮС-АЦ.Ф.ВК1 | Хомут крепежный с резиновой прокладкой dн32-36 с креплениями ГОСТ 17679-80 | шт. | 34
861 | ПРД-02/24-ПЛЮС-АЦ.Ф.ВК1 | Хомут крепежный с резиновой прокладкой dн38-43 с креплениями ГОСТ 17679-80 | шт. | 41
862 | ПРД-02/24-ПЛЮС-АЦ.Ф.ВК1 | Хомут крепежный с резиновой прокладкой dн75-80 с креплениями ГОСТ 17679-80 | шт. | 7
863 | ПРД-02/24-ПЛЮС-АЦ.Ф.ВК1 | Хомут крепежный с резиновой прокладкой dн87-92 креплениями ГОСТ 17679-80 | шт. | 28
864 | ПРД-02/24-ПЛЮС-АЦ.Ф.ВК1 | 6. Система Т4.2 (циркуляция ГВС)
865 | ПРД-02/24-ПЛЮС-АЦ.Ф.ВК1 | 6.1. Трубопроводная арматура
866 | ПРД-02/24-ПЛЮС-АЦ.Ф.ВК1 | Установка крана шарового ВР/НР 1/2″ LD Pride 47.15.В-Н.Р LD | шт. | 8
867 | ПРД-02/24-ПЛЮС-АЦ.Ф.ВК1 | Установка крана шарового ВР/НР 2/4″ LD Pride 47.20.В-Н.Р LD | шт. | 1
868 | ПРД-02/24-ПЛЮС-АЦ.Ф.ВК1 | Установка крана шарового ВР/"американка" 1/2″ LD Pride 47.50.В- ГШ.Р LD | шт. | 50
869 | ПРД-02/24-ПЛЮС-АЦ.Ф.ВК1 | Установка крана шарового ВР/"американка" 3/4″ LD Pride 47.20.В- ГШ.Р LD | шт. | 3
870 | ПРД-02/24-ПЛЮС-АЦ.Ф.ВК1 | Установка клапана балансировочного ВР dу15 AHT-R 003Z1525R Ридан | шт. | 50
871 | ПРД-02/24-ПЛЮС-АЦ.Ф.ВК1 | Установка клапана балансировочного ВР dу20 AHT-R 003Z1530R Ридан | шт. | 3
872 | ПРД-02/24-ПЛЮС-АЦ.Ф.ВК1 | Установка крана шарового ВР 1/2″ ГОСТ 21345-2005 | шт. | 51
873 | ПРД-02/24-ПЛЮС-АЦ.Ф.ВК1 | Установка крана шарового ВР 3/4″ ГОСТ 21345-2005 | шт. | 3
874 | ПРД-02/24-ПЛЮС-АЦ.Ф.ВК1 | Материал. 6.1. Трубопроводная арматура
875 | ПРД-02/24-ПЛЮС-АЦ.Ф.ВК1 | Кран шаровой ВР/НР 1/2″ LD Pride 47.15.В-Н.Р LD (или аналог) | шт. | 8
876 | ПРД-02/24-ПЛЮС-АЦ.Ф.ВК1 | Кран шаровой ВР/НР 2/4″ LD Pride 47.20.В-Н.Р LD (или аналог) | шт. | 1
877 | ПРД-02/24-ПЛЮС-АЦ.Ф.ВК1 | Кран шаровой ВР/"американка" 1/2″ LD Pride 47.50.В- ГШ.Р LD (или аналог) | шт. | 50
878 | ПРД-02/24-ПЛЮС-АЦ.Ф.ВК1 | Кран шаровой ВР/"американка" 3/4″ LD Pride 47.20.В- ГШ.Р LD (или аналог) | шт. | 3
879 | ПРД-02/24-ПЛЮС-АЦ.Ф.ВК1 | Клапан балансировочный ВР dу15 AHT-R 003Z1525R Ридан (или аналог) | шт. | 50
880 | ПРД-02/24-ПЛЮС-АЦ.Ф.ВК1 | Клапан балансировочный ВР dу20 AHT-R 003Z1530R Ридан (или аналог) | шт. | 3
881 | ПРД-02/24-ПЛЮС-АЦ.Ф.ВК1 | Кран шаровой ВР 1/2″ ГОСТ 21345-2005 | шт. | 51
882 | ПРД-02/24-ПЛЮС-АЦ.Ф.ВК1 | Кран шаровой ВР 3/4″ ГОСТ 21345-2005 | шт. | 3
883 | ПРД-02/24-ПЛЮС-АЦ.Ф.ВК1 | 6.2. Трубы, соединительные части
884 | ПРД-02/24-ПЛЮС-АЦ.Ф.ВК1 | Прокладка трубы стальной оцинк. ВГП dу15 (dн21,3х2,8) ГОСТ 3262-75 | п.м. | 673.5
885 | ПРД-02/24-ПЛЮС-АЦ.Ф.ВК1 | Прокладка трубы стальной оцинк. ВГП dу20 (dн26,8х2,8) ГОСТ 3262-75 | п.м. | 129.4
886 | ПРД-02/24-ПЛЮС-АЦ.Ф.ВК1 | Прокладка трубы стальной оцинк. ВГП dу25 (dн33,5х3,2) ГОСТ 3262-75 | п.м. | 40.9
887 | ПРД-02/24-ПЛЮС-АЦ.Ф.ВК1 | Прокладка трубы стальной оцинк. ВГП dу40 (dн48х3,5) ГОСТ 3262-75 | п.м. | 27.1
888 | ПРД-02/24-ПЛЮС-АЦ.Ф.ВК1 | Прокладка трубы стальной оцинк. ВГП dу50 (dн60х3,5) ГОСТ 3262-75 | п.м. | 108
889 | ПРД-02/24-ПЛЮС-АЦ.Ф.ВК1 | Прокладка трубы стальной оцинк. ВГП dу32 (dн42,3х3,2) l=370мм ГОСТ 3262-75 | шт. | 43
890 | ПРД-02/24-ПЛЮС-АЦ.Ф.ВК1 | Прокладка трубы стальной оцинк. ВГП dу40 (dн48х3,5) l=370мм ГОСТ 3262-75 | шт. | 4
891 | ПРД-02/24-ПЛЮС-АЦ.Ф.ВК1 | Устройство теплоизоляции трубками из вспененного каучука толщиной 13 мм в комплексте с клеем для dн22 ST 13х022 K-FLEX | п.м. | 673.5
892 | ПРД-02/24-ПЛЮС-АЦ.Ф.ВК1 | Устройство теплоизоляции трубками из вспененного каучука толщиной 13 мм в комплексте с клеем для dн27 ST 13х027 K-FLEX | п.м. | 129.4
893 | ПРД-02/24-ПЛЮС-АЦ.Ф.ВК1 | Устройство теплоизоляции трубками из вспененного каучука толщиной 13 мм в комплексте с клеем для dн 33 ST 13х035 K-FLEX | п.м. | 40.9
894 | ПРД-02/24-ПЛЮС-АЦ.Ф.ВК1 | Устройство теплоизоляции трубками из вспененного каучука толщиной 13 мм в комплексте с клеем для dн48 ST 13х048 K-FLEX | п.м. | 27.1
895 | ПРД-02/24-ПЛЮС-АЦ.Ф.ВК1 | Устройство теплоизоляции трубками из вспененного каучука толщиной 13 мм в комплексте с клеем для dн60 ST 13х060 K-FLEX | п.м. | 108
896 | ПРД-02/24-ПЛЮС-АЦ.Ф.ВК1 | Установка хомутов крепежных с резиновой прокладкой dн20-25 с креплениями ГОСТ 17679-80 | шт. | 449
897 | ПРД-02/24-ПЛЮС-АЦ.Ф.ВК1 | Установка хомутов крепежных с резиновой прокладкой dн26-30 с креплениями ГОСТ 17679-80 | шт. | 65
898 | ПРД-02/24-ПЛЮС-АЦ.Ф.ВК1 | Установка хомутов крепежных с резиновой прокладкой dн32-36 с креплениями ГОСТ 17679-80 | шт. | 21
899 | ПРД-02/24-ПЛЮС-АЦ.Ф.ВК1 | Установка хомутов крепежных с резиновой прокладкой dн47-51 с креплениями ГОСТ 17679-80 | шт. | 10
900 | ПРД-02/24-ПЛЮС-АЦ.Ф.ВК1 | Установка хомутов крепежных с резиновой прокладкой dн60-64 с креплениями ГОСТ 17679-80 | шт. | 36
901 | ПРД-02/24-ПЛЮС-АЦ.Ф.ВК1 | Пробивка отверстий в перекрытии | шт. | 43
902 | ПРД-02/24-ПЛЮС-АЦ.Ф.ВК1 | Гидравлические испытания | п.м. | 197.4
903 | ПРД-02/24-ПЛЮС-АЦ.Ф.ВК1 | Материалы. 6.2. Трубы, соединительные части
904 | ПРД-02/24-ПЛЮС-АЦ.Ф.ВК1 | Труба стальная оцинк. ВГП dу15 (dн21,3х2,8) ГОСТ 3262-75 | п.м. | 673.5
905 | ПРД-02/24-ПЛЮС-АЦ.Ф.ВК1 | Труба стальная оцинк. ВГП dу20 (dн26,8х2,8) ГОСТ 3262-75 | п.м. | 129.4
906 | ПРД-02/24-ПЛЮС-АЦ.Ф.ВК1 | Труба стальная оцинк. ВГП dу25 (dн33,5х3,2) ГОСТ 3262-75 | п.м. | 40.9
907 | ПРД-02/24-ПЛЮС-АЦ.Ф.ВК1 | Труба стальная оцинк. ВГП dу40 (dн48х3,5) ГОСТ 3262-75 | п.м. | 27.1
908 | ПРД-02/24-ПЛЮС-АЦ.Ф.ВК1 | Труба стальная оцинк. ВГП dу50 (dн60х3,5) ГОСТ 3262-75 | п.м. | 108
909 | ПРД-02/24-ПЛЮС-АЦ.Ф.ВК1 | Труба стальная оцинк. ВГП dу32 (dн42,3х3,2) l=370мм ГОСТ 3262-75 | шт. | 43
910 | ПРД-02/24-ПЛЮС-АЦ.Ф.ВК1 | Труба стальная оцинк. ВГП dу40 (dн48х3,5) l=370мм ГОСТ 3262-75 | шт. | 4
911 | ПРД-02/24-ПЛЮС-АЦ.Ф.ВК1 | Теплоизоляционная трубка из вспененного каучука толщиной 13 мм в комплексте с клеем для dн22 ST 13х022 K-FLEX | п.м. | 673.5
912 | ПРД-02/24-ПЛЮС-АЦ.Ф.ВК1 | Теплоизоляционная трубка из вспененного каучука толщиной 13 мм в комплексте с клеем для dн27 ST 13х027 K-FLEX | п.м. | 129.4
913 | ПРД-02/24-ПЛЮС-АЦ.Ф.ВК1 | Теплоизоляционная трубка из вспененного каучука толщиной 13 мм в комплексте с клеем для dн 33 ST 13х035 K-FLEX | п.м. | 40.9
914 | ПРД-02/24-ПЛЮС-АЦ.Ф.ВК1 | Теплоизоляционная трубка из вспененного каучука толщиной 13 мм в комплексте с клеем для dн48 ST 13х048 K-FLEX | п.м. | 27.1
915 | ПРД-02/24-ПЛЮС-АЦ.Ф.ВК1 | Теплоизоляционная трубка из вспененного каучука толщиной 13 мм в комплексте с клеем для dн60 ST 13х060 K-FLEX | п.м. | 108
916 | ПРД-02/24-ПЛЮС-АЦ.Ф.ВК1 | Шнур асбестовый ШАОН 10мм смоляной ГОСТ 1779-73 | п.м. | 170
917 | ПРД-02/24-ПЛЮС-АЦ.Ф.ВК1 | Лен трепаный ГОСТ Р 53484-2009 | шт. | 228
918 | ПРД-02/24-ПЛЮС-АЦ.Ф.ВК1 | Мастика для пропитки льна | шт. | 612
919 | ПРД-02/24-ПЛЮС-АЦ.Ф.ВК1 | Угольник чугун. проходной 45гр. ВР dу15 ГОСТ 8946-75 | шт. | 7
920 | ПРД-02/24-ПЛЮС-АЦ.Ф.ВК1 | Угольник чугун. проходной 45гр. ВР dу20 ГОСТ 8946-75 | шт. | 2
921 | ПРД-02/24-ПЛЮС-АЦ.Ф.ВК1 | Угольник чугун. оцинк. проходной 90гр. ВР dу15 ГОСТ 8946-75 | шт. | 349
922 | ПРД-02/24-ПЛЮС-АЦ.Ф.ВК1 | Угольник чугун. оцинк. проходной 90гр. ВР dу20 ГОСТ 8946-75 | шт. | 35
923 | ПРД-02/24-ПЛЮС-АЦ.Ф.ВК1 | Угольник чугун. оцинк. проходной 90гр. ВР dу25 ГОСТ 8946-75 | шт. | 7
924 | ПРД-02/24-ПЛЮС-АЦ.Ф.ВК1 | Угольник чугун. оцинк. проходной 90гр. ВР dу50 ГОСТ 8946-75 | шт. | 10
925 | ПРД-02/24-ПЛЮС-АЦ.Ф.ВК1 | Тройник чугун. оцинк. прямой dу15 ГОСТ 8948-75 | шт. | 53
926 | ПРД-02/24-ПЛЮС-АЦ.Ф.ВК1 | Тройник чугун. оцинк. прямой dу20 ГОСТ 8948-75 | шт. | 6
927 | ПРД-02/24-ПЛЮС-АЦ.Ф.ВК1 | Тройник чугун. оцинк. прямой dу25 ГОСТ 8948-75 | шт. | 2
928 | ПРД-02/24-ПЛЮС-АЦ.Ф.ВК1 | Тройник чугун. оцинк. прямой dу40 ГОСТ 8948-75 | шт. | 1
929 | ПРД-02/24-ПЛЮС-АЦ.Ф.ВК1 | Тройник чугун. оцинк. прямой dу50ГОСТ 8948-75 | шт. | 2
930 | ПРД-02/24-ПЛЮС-АЦ.Ф.ВК1 | Тройник чугун. оцинк. переходной dу20х15 ГОСТ 8949-75 | шт. | 31
931 | ПРД-02/24-ПЛЮС-АЦ.Ф.ВК1 | Тройник чугун. оцинк. переходной dу25х15 ГОСТ 8949-75 | шт. | 4
932 | ПРД-02/24-ПЛЮС-АЦ.Ф.ВК1 | Тройник чугун. оцинк. переходной dу25х20 ГОСТ 8949-75 | шт. | 5
933 | ПРД-02/24-ПЛЮС-АЦ.Ф.ВК1 | Тройник чугун. оцинк. переходной dу40х15 ГОСТ 8949-75 | шт. | 6
934 | ПРД-02/24-ПЛЮС-АЦ.Ф.ВК1 | Тройник чугун. оцинк. переходной dу40х20ГОСТ 8949-75 | шт. | 1
935 | ПРД-02/24-ПЛЮС-АЦ.Ф.ВК1 | Тройник чугун. оцинк. переходной dу50х15 ГОСТ 8949-75 | шт. | 2
936 | ПРД-02/24-ПЛЮС-АЦ.Ф.ВК1 | Тройник чугун. оцинк. переходной dу50х20ГОСТ 8949-75 | шт. | 2
937 | ПРД-02/24-ПЛЮС-АЦ.Ф.ВК1 | Муфта чугун. оцинк. прямая длинная ВР dу15 ГОСТ 8955-75 | шт. | 674
938 | ПРД-02/24-ПЛЮС-АЦ.Ф.ВК1 | Муфта чугун. оцинк. прямая длинная ВР dу20 ГОСТ 8955-75 | шт. | 129
939 | ПРД-02/24-ПЛЮС-АЦ.Ф.ВК1 | Муфта чугун. оцинк. прямая длинная ВР dу25 ГОСТ 8955-75 | шт. | 41
940 | ПРД-02/24-ПЛЮС-АЦ.Ф.ВК1 | Муфта чугун. оцинк. прямая длинная ВР dу40 ГОСТ 8955-75 | шт. | 27
941 | ПРД-02/24-ПЛЮС-АЦ.Ф.ВК1 | Муфта чугун. оцинк. прямая длинная ВР dу50 ГОСТ 8955-75 | шт. | 108
942 | ПРД-02/24-ПЛЮС-АЦ.Ф.ВК1 | Муфта чугун. оцинк. переходная ВР dу20х15 ГОСТ 8957-75 | шт. | 9
943 | ПРД-02/24-ПЛЮС-АЦ.Ф.ВК1 | Муфта чугун. оцинк. переходная ВР dу25х15 ГОСТ 8957-75 | шт. | 2
944 | ПРД-02/24-ПЛЮС-АЦ.Ф.ВК1 | Муфта чугун. оцинк. переходная ВР dу25х20 ГОСТ 8957-75 | шт. | 1
945 | ПРД-02/24-ПЛЮС-АЦ.Ф.ВК1 | Муфта чугун. оцинк. переходная ВР dу40х25 ГОСТ 8957-75 | шт. | 2
946 | ПРД-02/24-ПЛЮС-АЦ.Ф.ВК1 | Муфта чугун. оцинк. переходная ВР dу50х15 ГОСТ 8957-75 | шт. | 1
947 | ПРД-02/24-ПЛЮС-АЦ.Ф.ВК1 | Муфта чугун. оцинк. переходная ВР dу50х20 ГОСТ 8957-75 | шт. | 1
948 | ПРД-02/24-ПЛЮС-АЦ.Ф.ВК1 | Муфта чугун. оцинк. переходная ВР dу50х40 ГОСТ 8957-75 | шт. | 1
949 | ПРД-02/24-ПЛЮС-АЦ.Ф.ВК1 | Хомут крепежный с резиновой прокладкой dн20-25 с креплениями ГОСТ 17679-80 | шт. | 449
950 | ПРД-02/24-ПЛЮС-АЦ.Ф.ВК1 | Хомут крепежный с резиновой прокладкой dн26-30 с креплениями ГОСТ 17679-80 | шт. | 65
951 | ПРД-02/24-ПЛЮС-АЦ.Ф.ВК1 | Хомут крепежный с резиновой прокладкой dн32-36 с креплениями ГОСТ 17679-80 | шт. | 21
952 | ПРД-02/24-ПЛЮС-АЦ.Ф.ВК1 | Хомут крепежный с резиновой прокладкой dн47-51 с креплениями ГОСТ 17679-80 | шт. | 10
953 | ПРД-02/24-ПЛЮС-АЦ.Ф.ВК1 | Хомут крепежный с резиновой прокладкой dн60-64 с креплениями ГОСТ 17679-80 | шт. | 36
954 | ПРД-02/24-ПЛЮС-АЦ.Ф.ВК1 | 7. Система В1.3 (хозяйственно-питьевой водопровод)
955 | ПРД-02/24-ПЛЮС-АЦ.Ф.ВК1 | 7.1. Водомерный узел В1.3
956 | ПРД-02/24-ПЛЮС-АЦ.Ф.ВК1 | Установка счетчика крыльчатого ВСХи dу32 с импульсным выходом в комплекте с набором монтажных частей и прокладок Пульсар Тепловодохран | шт. | 1
957 | ПРД-02/24-ПЛЮС-АЦ.Ф.ВК1 | Установка фильтра сетчатого латунного ВР dу32 FVR-R 065B8338R Ридан | шт. | 1
958 | ПРД-02/24-ПЛЮС-АЦ.Ф.ВК1 | Установка обратного клапана латунного ВР dу32 NRV-R 065B8227R Ридан | шт. | 1
959 | ПРД-02/24-ПЛЮС-АЦ.Ф.ВК1 | Прокладка трубы стальной оцинк. ВГП dу32 l=50мм ГОСТ 3262-75 | шт. | 1
960 | ПРД-02/24-ПЛЮС-АЦ.Ф.ВК1 | Прокладка трубы стальной оцинк. ВГП dу32 l=150мм ГОСТ 3262-75 | шт. | 1
961 | ПРД-02/24-ПЛЮС-АЦ.Ф.ВК1 | Установка крана шарового ВР/НР 1/2″ LD Pride 47.15.В- Н.РLD | шт. | 1
962 | ПРД-02/24-ПЛЮС-АЦ.Ф.ВК1 | Установка тройника чугун. оцинк. переходного dу32х15 ГОСТ 8949-75 | шт. | 1
963 | ПРД-02/24-ПЛЮС-АЦ.Ф.ВК1 | Установка муфты чугун. оцинк. переходного ВР dу50х32 ГОСТ 8957-75 | шт. | 2
964 | ПРД-02/24-ПЛЮС-АЦ.Ф.ВК1 | Установка ниппеля чугун. оцинк. прямого НР dу50 ГОСТ 8958-75 | шт. | 2
965 | ПРД-02/24-ПЛЮС-АЦ.Ф.ВК1 | Установка крана шарового ВР/НР 2″ LD Pride 47.50.В- Н.Р LD | шт. | 1
966 | ПРД-02/24-ПЛЮС-АЦ.Ф.ВК1 | Материал. 7.1. Водомерный узел В1.3
967 | ПРД-02/24-ПЛЮС-АЦ.Ф.ВК1 | Счетчик крыльчатый ВСХи dу32 с импульсным выходом в комплекте с набором монтажных частей и прокладок Пульсар Тепловодохран (или аналог) | шт. | 1
968 | ПРД-02/24-ПЛЮС-АЦ.Ф.ВК1 | Фильтр сетчатый латунный ВР dу32 FVR-R 065B8338R Ридан (или аналог) | шт. | 1
969 | ПРД-02/24-ПЛЮС-АЦ.Ф.ВК1 | Обратный клапан латунный ВР dу32 NRV-R 065B8227R Ридан (или аналог) | шт. | 1
970 | ПРД-02/24-ПЛЮС-АЦ.Ф.ВК1 | Труба стальная оцинк. ВГП dу32 l=50мм ГОСТ 3262-75 | шт. | 1
971 | ПРД-02/24-ПЛЮС-АЦ.Ф.ВК1 | Труба стальная оцинк. ВГП dу32 l=150мм ГОСТ 3262-75 | шт. | 1
972 | ПРД-02/24-ПЛЮС-АЦ.Ф.ВК1 | Кран шаровой ВР/НР 1/2″ LD Pride 47.15.В- Н.РLD (или аналог) | шт. | 1
973 | ПРД-02/24-ПЛЮС-АЦ.Ф.ВК1 | Тройник чугун. оцинк. переходной dу32х15 ГОСТ 8949-75 | шт. | 1
974 | ПРД-02/24-ПЛЮС-АЦ.Ф.ВК1 | Муфта чугун. оцинк. переходная ВР dу50х32 ГОСТ 8957-75 | шт. | 2
975 | ПРД-02/24-ПЛЮС-АЦ.Ф.ВК1 | Ниппель чугун. оцинк. прямой НР dу50 ГОСТ 8958-75 | шт. | 2
976 | ПРД-02/24-ПЛЮС-АЦ.Ф.ВК1 | Кран шаровой ВР/НР 2″ LD Pride 47.50.В- Н.Р LD (или аналог) | шт. | 1
977 | ПРД-02/24-ПЛЮС-АЦ.Ф.ВК1 | Соединитель прямой (американка) чугун. оцинк. прямой ВР dу50 ГОСТ 8959-75 | шт. | 2
978 | ПРД-02/24-ПЛЮС-АЦ.Ф.ВК1 | Металл на крепление водомерного узла | кг | 50
979 | ПРД-02/24-ПЛЮС-АЦ.Ф.ВК1 | 7.3. Трубопроводная арматура
980 | ПРД-02/24-ПЛЮС-АЦ.Ф.ВК1 | Установка крана шарового ВР/НР 1/2″ LD Pride 47.15.В-Н.Р LD | шт. | 1
981 | ПРД-02/24-ПЛЮС-АЦ.Ф.ВК1 | Установка крана шарового ВР/НР 3/4″ LD Pride 47.20.В-Н.Р LD | шт. | 2
982 | ПРД-02/24-ПЛЮС-АЦ.Ф.ВК1 | Установка крана шарового ВР/НР 1″ LD Pride 47.25.В-Н.Р LD | шт. | 1
983 | ПРД-02/24-ПЛЮС-АЦ.Ф.ВК1 | Установка крана шарового ВР/"американка" 1/2″ LD Pride 47.50.В- ГШ.Р LD | шт. | 1
984 | ПРД-02/24-ПЛЮС-АЦ.Ф.ВК1 | Установка крана шарового ВР/"американка" 3/4″ LD Pride 47.20.В- ГШ.Р LD | шт. | 7
985 | ПРД-02/24-ПЛЮС-АЦ.Ф.ВК1 | Установка крана шарового ВР/"американка" 1″ LD Pride 47.25.В- ГШ.Р LD | шт. | 3
986 | ПРД-02/24-ПЛЮС-АЦ.Ф.ВК1 | Установка воздухоотводчика автоматического прямого НР dу15 ГОСТ 24856-2014 | шт. | 1
987 | ПРД-02/24-ПЛЮС-АЦ.Ф.ВК1 | Установка воздухоотводчика автоматического прямого НР dу20 ГОСТ 24856-2014 | шт. | 2
988 | ПРД-02/24-ПЛЮС-АЦ.Ф.ВК1 | Установка воздухоотводчика автоматического прямого НР dу25 ГОСТ 24856-2014 | шт. | 1
989 | ПРД-02/24-ПЛЮС-АЦ.Ф.ВК1 | Подключение к стояку подводки dу15 | компл. | 1
990 | ПРД-02/24-ПЛЮС-АЦ.Ф.ВК1 | Подключение к стояку подводки dу20 | компл. | 9
991 | ПРД-02/24-ПЛЮС-АЦ.Ф.ВК1 | Подключение к стояку подводки dу25 | компл. | 2
992 | ПРД-02/24-ПЛЮС-АЦ.Ф.ВК1 | Подключение к водонагревателю 80л | компл. | 15
993 | ПРД-02/24-ПЛЮС-АЦ.Ф.ВК1 | Материал. 7.3. Трубопроводная арматура
994 | ПРД-02/24-ПЛЮС-АЦ.Ф.ВК1 | Кран шаровой ВР/НР 1/2″ LD Pride 47.15.В-Н.Р LD (или аналог) | шт. | 1
995 | ПРД-02/24-ПЛЮС-АЦ.Ф.ВК1 | Кран шаровой ВР/НР 3/4″ LD Pride 47.20.В-Н.Р LD (или аналог) | шт. | 2
996 | ПРД-02/24-ПЛЮС-АЦ.Ф.ВК1 | Кран шаровой ВР/НР 1″ LD Pride 47.25.В-Н.Р LD (или аналог) | шт. | 1
997 | ПРД-02/24-ПЛЮС-АЦ.Ф.ВК1 | Кран шаровой ВР/"американка" 1/2″ LD Pride 47.50.В- ГШ.Р LD (или аналог) | шт. | 1
998 | ПРД-02/24-ПЛЮС-АЦ.Ф.ВК1 | Кран шаровой ВР/"американка" 3/4″ LD Pride 47.20.В- ГШ.Р LD (или аналог) | шт. | 7
999 | ПРД-02/24-ПЛЮС-АЦ.Ф.ВК1 | Кран шаровой ВР/"американка" 1″ LD Pride 47.25.В- ГШ.Р LD (или аналог) | шт. | 3
1000 | ПРД-02/24-ПЛЮС-АЦ.Ф.ВК1 | Воздухоотводчик автоматический прямой НР dу15 ГОСТ 24856-2014 | шт. | 1
1001 | ПРД-02/24-ПЛЮС-АЦ.Ф.ВК1 | Воздухоотводчик автоматический прямой НР dу20 ГОСТ 24856-2014 | шт. | 2
1002 | ПРД-02/24-ПЛЮС-АЦ.Ф.ВК1 | Воздухоотводчик автоматический прямой НР dу25 ГОСТ 24856-2014 | шт. | 1
1003 | ПРД-02/24-ПЛЮС-АЦ.Ф.ВК1 | Подключение к стояку подводки dу15: | компл. | 1
1004 | ПРД-02/24-ПЛЮС-АЦ.Ф.ВК1 | Угольник чугун. оцинк. проходной внутр/наруж. dу15 ГОСТ 8946-75 | шт. | 1
1005 | ПРД-02/24-ПЛЮС-АЦ.Ф.ВК1 | Кран шаровой ВР/"американка" 1/2″ LD Pride 47.50.В-ГШ.Р LD (или аналог) | шт. | 1
1006 | ПРД-02/24-ПЛЮС-АЦ.Ф.ВК1 | Фильтр сетчатый латунный ВР dу15 FVR-R 065B8335R Ридан (или аналог) | шт. | 1
1007 | ПРД-02/24-ПЛЮС-АЦ.Ф.ВК1 | Клапан редукционный латунный ВР dу15 7biz 082X4130R Ридан (или аналог) | шт. | 1
1008 | ПРД-02/24-ПЛЮС-АЦ.Ф.ВК1 | Манометр общетехнический 0-6 бар НР 1/4" ГОСТ 2405-88 | шт. | 1
1009 | ПРД-02/24-ПЛЮС-АЦ.Ф.ВК1 | Обратный клапан латунный ВР dу15 NRV-R 065B8224R Ридан (или аналог) | шт. | 1
1010 | ПРД-02/24-ПЛЮС-АЦ.Ф.ВК1 | Ниппель чугун. оцинк. прямой НР dу15 ГОСТ 8958-75 | шт. | 4
1011 | ПРД-02/24-ПЛЮС-АЦ.Ф.ВК1 | Муфта комбинированная НР разъемная dн20х1/2" ГОСТ 32415-2013 | шт. | 1
1012 | ПРД-02/24-ПЛЮС-АЦ.Ф.ВК1 | Подключение к стояку подводки dу20: | компл. | 9
1013 | ПРД-02/24-ПЛЮС-АЦ.Ф.ВК1 | Угольник чугун. оцинк. проходной внутр/наруж. dу20 ГОСТ 8946-75 | шт. | 1
1014 | ПРД-02/24-ПЛЮС-АЦ.Ф.ВК1 | Кран шаровой ВР/"американка" 3/4″ LD Pride 47.20.В-ГШ.Р LD (или аналог) | шт. | 1
1015 | ПРД-02/24-ПЛЮС-АЦ.Ф.ВК1 | Фильтр сетчатый латунный ВР dу20 FVR-R 065B8336R Ридан (или аналог) | шт. | 1
1016 | ПРД-02/24-ПЛЮС-АЦ.Ф.ВК1 | Клапан редукционный латунный ВР dу20 7biz 082X4131R Ридан (или аналог) | шт. | 1
1017 | ПРД-02/24-ПЛЮС-АЦ.Ф.ВК1 | Манометр общетехнический 0-6 бар НР 1/4" ГОСТ 2405-88 | шт. | 1
1018 | ПРД-02/24-ПЛЮС-АЦ.Ф.ВК1 | Обратный клапан латунный ВР dу20NRV-R 065B8225R Ридан (или аналог) | шт. | 1
1019 | ПРД-02/24-ПЛЮС-АЦ.Ф.ВК1 | Ниппель чугун. оцинк. прямой НР dу20 ГОСТ 8958-75 | шт. | 4
1020 | ПРД-02/24-ПЛЮС-АЦ.Ф.ВК1 | Муфта комбинированная НР разъемная dн25х3/4" ГОСТ 32415-2013 | шт. | 1
1021 | ПРД-02/24-ПЛЮС-АЦ.Ф.ВК1 | Подключение к стояку подводки dу25: | компл. | 2
1022 | ПРД-02/24-ПЛЮС-АЦ.Ф.ВК1 | Угольник чугун. оцинк. проходной внутр/наруж. dу25 ГОСТ 8946-75 | шт. | 1
1023 | ПРД-02/24-ПЛЮС-АЦ.Ф.ВК1 | Кран шаровой ВР/"американка" 1″ LD Pride 47.25.В-ГШ.Р LD (или аналог) | шт. | 1
1024 | ПРД-02/24-ПЛЮС-АЦ.Ф.ВК1 | Фильтр сетчатый латунный ВР dу25 FVR-R 065B8337R Ридан (или аналог) | шт. | 1
1025 | ПРД-02/24-ПЛЮС-АЦ.Ф.ВК1 | Клапан редукционный латунный ВР dу25 7biz 082X4132R Ридан (или аналог) | шт. | 1
1026 | ПРД-02/24-ПЛЮС-АЦ.Ф.ВК1 | Манометр общетехнический 0-6 бар НР 1/4" ГОСТ 2405-88 | шт. | 1
1027 | ПРД-02/24-ПЛЮС-АЦ.Ф.ВК1 | Обратный клапан латунный ВР dу25 NRV-R 065B8226 R Ридан (или аналог) | шт. | 1
1028 | ПРД-02/24-ПЛЮС-АЦ.Ф.ВК1 | Ниппель чугун. оцинк. прямой НР dу25 ГОСТ 8958-75 | шт. | 4
1029 | ПРД-02/24-ПЛЮС-АЦ.Ф.ВК1 | Муфта комбинированная НР разъемная dн32х1" ГОСТ 32415-2013 | шт. | 1
1030 | ПРД-02/24-ПЛЮС-АЦ.Ф.ВК1 | Подключение к водонагревателю 80л: компл | компл. | 15
1031 | ПРД-02/24-ПЛЮС-АЦ.Ф.ВК1 | Кран шаровой ВР/"американка" 1/2″ LD Pride 47.50.В-ГШ.Р LD (или аналог) | шт. | 1
1032 | ПРД-02/24-ПЛЮС-АЦ.Ф.ВК1 | Фильтр сетчатый латунный ВР dу15 FVR-R 065B8335R Ридан (или аналог) | шт. | 15
1033 | ПРД-02/24-ПЛЮС-АЦ.Ф.ВК1 | Клапан предохранительный латунный ВР 1/2" ГОСТ 31294-2005 | шт. | 1
1034 | ПРД-02/24-ПЛЮС-АЦ.Ф.ВК1 | Тройник PPR внутр. пайка dн20 ГОСТ 32415-2013 | шт. | 2
1035 | ПРД-02/24-ПЛЮС-АЦ.Ф.ВК1 | Муфта комбинированная НР dн20х1/2" ГОСТ 32415-2013 | шт. | 4
1036 | ПРД-02/24-ПЛЮС-АЦ.Ф.ВК1 | 7.4. Трубы, соединительные части
1037 | ПРД-02/24-ПЛЮС-АЦ.Ф.ВК1 | Прокладка трубы ПП арм. стекловолокном PPR-FB-PPR SDR6 dн20 (dу15) ГОСТ 32415-2013 | п.м. | 108.4
1038 | ПРД-02/24-ПЛЮС-АЦ.Ф.ВК1 | Прокладка трубы ПП арм. стекловолокном PPR-FB-PPR SDR6 dн25 (dу20) ГОСТ 32415-2013 | п.м. | 48.7
1039 | ПРД-02/24-ПЛЮС-АЦ.Ф.ВК1 | Прокладка трубы ПП арм. стекловолокном PPR-FB-PPR SDR6 dн32 (dу25) ГОСТ 32415-2013 | п.м. | 4.2
1040 | ПРД-02/24-ПЛЮС-АЦ.Ф.ВК1 | Прокладка трубы стальной оцинк. ВГП dу15 (dн21,3х2,8) ГОСТ 3262-75 | п.м. | 15.4
1041 | ПРД-02/24-ПЛЮС-АЦ.Ф.ВК1 | Прокладка трубы стальной оцинк. ВГП dу20 (dн26,8х2,8) ГОСТ 3262-75 | п.м. | 68.2
1042 | ПРД-02/24-ПЛЮС-АЦ.Ф.ВК1 | Прокладка трубы стальной оцинк. ВГП dу25 (dн33,5х3,2) ГОСТ 3262-75 | п.м. | 72.6
1043 | ПРД-02/24-ПЛЮС-АЦ.Ф.ВК1 | Прокладка трубы стальной оцинк. ВГП dу32 (dн42,3х3,2) ГОСТ 3262-75 | п.м. | 71.1
1044 | ПРД-02/24-ПЛЮС-АЦ.Ф.ВК1 | Прокладка трубы стальной оцинк. ВГП dу40 (dн48х3,5) ГОСТ 3262-75 | п.м. | 45.1
1045 | ПРД-02/24-ПЛЮС-АЦ.Ф.ВК1 | Прокладка трубы стальной оцинк. ВГП dу50 (dн60х3,5) ГОСТ 3262-75 | п.м. | 28.3
1046 | ПРД-02/24-ПЛЮС-АЦ.Ф.ВК1 | Прокладка трубы стальной оцинк. ВГП dу32 (dн42,3х3,2) l=370мм | шт. | 1
1047 | ПРД-02/24-ПЛЮС-АЦ.Ф.ВК1 | Прокладка трубы стальной оцинк. ВГП dу40 (dн48х3,5) l=370мм | шт. | 2
1048 | ПРД-02/24-ПЛЮС-АЦ.Ф.ВК1 | Прокладка трубы стальной оцинк. ВГП dу50 (dн60х3,5) l=370мм | шт. | 2
1049 | ПРД-02/24-ПЛЮС-АЦ.Ф.ВК1 | Устройство теплоизоляции трубками из вспененного каучука толщиной 9 мм в комплексте с клеем для ПП dн20 ST 09х020 K-FLEX | п.м. | 108.4
1050 | ПРД-02/24-ПЛЮС-АЦ.Ф.ВК1 | Устройство теплоизоляции трубкамииз вспененного каучука толщиной 9 мм в комплексте с клеем для ПП dн22 ST 09х020 K-FLEX | п.м. | 15.4
1051 | ПРД-02/24-ПЛЮС-АЦ.Ф.ВК1 | Устройство теплоизоляции трубками из вспененного каучука толщиной 9 мм в комплексте с клеем для ПП dн25 ST 09х020 K-FLEX | п.м. | 48.7
1052 | ПРД-02/24-ПЛЮС-АЦ.Ф.ВК1 | Устройство теплоизоляции трубками из вспененного каучука толщиной 9 мм в комплексте с клеем для ПП dн27 ST 09х020 K-FLEX | п.м. | 68.2
1053 | ПРД-02/24-ПЛЮС-АЦ.Ф.ВК1 | Устройство теплоизоляции трубками из вспененного каучука толщиной 9 мм в комплексте с клеем для ПП dн33 ST 09х020 K-FLEX | п.м. | 72.6
1054 | ПРД-02/24-ПЛЮС-АЦ.Ф.ВК1 | Устройство теплоизоляции трубками из вспененного каучука толщиной 9 мм в комплексте с клеем для ПП dн42 ST 09х020 K-FLEX | п.м. | 71.1
1055 | ПРД-02/24-ПЛЮС-АЦ.Ф.ВК1 | Устройство теплоизоляции трубками из вспененного каучука толщиной 9 мм в комплексте с клеем для ПП dн48 ST 09х020 K-FLEX | п.м. | 45.1
1056 | ПРД-02/24-ПЛЮС-АЦ.Ф.ВК1 | Устройство теплоизоляции трубками из вспененного каучука толщиной 9 мм в комплексте с клеем для ПП dн60 ST 09х020 K-FLEX | п.м. | 28.3
1057 | ПРД-02/24-ПЛЮС-АЦ.Ф.ВК1 | Установка хомутов крепежных с резиновой прокладкой dн20-25 с креплениями ГОСТ 17679-80 | шт. | 256
1058 | ПРД-02/24-ПЛЮС-АЦ.Ф.ВК1 | Установка хомутов крепежных с резиновой прокладкой dн26-30 с креплениями ГОСТ 17679-80 | шт. | 35
1059 | ПРД-02/24-ПЛЮС-АЦ.Ф.ВК1 | Установка хомутов крепежных с резиновой прокладкой dн32-36 с креплениями ГОСТ 17679-80 | шт. | 41
1060 | ПРД-02/24-ПЛЮС-АЦ.Ф.ВК1 | Установка хомутов крепежных с резиновой прокладкой dн38-43 с креплениями ГОСТ 17679-80 | шт. | 29
1061 | ПРД-02/24-ПЛЮС-АЦ.Ф.ВК1 | Установка хомутов крепежных с резиновой прокладкой dн47-51 с креплениями ГОСТ 17679-80 | шт. | 16
1062 | ПРД-02/24-ПЛЮС-АЦ.Ф.ВК1 | Установка хомутов крепежных с резиновой прокладкой dн60-64 с креплениями ГОСТ 17679-80 | шт. | 10
1063 | ПРД-02/24-ПЛЮС-АЦ.Ф.ВК1 | Пробивка отверстий в перекрытии | шт. | 5
1064 | ПРД-02/24-ПЛЮС-АЦ.Ф.ВК1 | Гидравлические испытания | п.м. | 462
1065 | ПРД-02/24-ПЛЮС-АЦ.Ф.ВК1 | Материалы 7.4. Трубы, соединительные части
1066 | ПРД-02/24-ПЛЮС-АЦ.Ф.ВК1 | Труба ПП арм. стекловолокном PPR-FB-PPR SDR6 dн20 (dу15) ГОСТ 32415-2013 | п.м. | 108.4
1067 | ПРД-02/24-ПЛЮС-АЦ.Ф.ВК1 | Труба ПП арм. стекловолокном PPR-FB-PPR SDR6 dн25 (dу20) ГОСТ 32415-2013 | п.м. | 48.7
1068 | ПРД-02/24-ПЛЮС-АЦ.Ф.ВК1 | Труба ПП арм. стекловолокном PPR-FB-PPR SDR6 dн32 (dу25) ГОСТ 32415-2013 | п.м. | 4.2
1069 | ПРД-02/24-ПЛЮС-АЦ.Ф.ВК1 | Труба стальная оцинк. ВГП dу15 (dн21,3х2,8) ГОСТ 3262-75 | п.м. | 15.4
1070 | ПРД-02/24-ПЛЮС-АЦ.Ф.ВК1 | Труба стальная оцинк. ВГП dу20 (dн26,8х2,8) ГОСТ 3262-75 | п.м. | 68.2
1071 | ПРД-02/24-ПЛЮС-АЦ.Ф.ВК1 | Труба стальная оцинк. ВГП dу25 (dн33,5х3,2) ГОСТ 3262-75 | п.м. | 72.6
1072 | ПРД-02/24-ПЛЮС-АЦ.Ф.ВК1 | Труба стальная оцинк. ВГП dу32 (dн42,3х3,2) ГОСТ 3262-75 | п.м. | 71.1
1073 | ПРД-02/24-ПЛЮС-АЦ.Ф.ВК1 | Труба стальная оцинк. ВГП dу40 (dн48х3,5) ГОСТ 3262-75 | п.м. | 45.1
1074 | ПРД-02/24-ПЛЮС-АЦ.Ф.ВК1 | Труба стальная оцинк. ВГП dу50 (dн60х3,5) ГОСТ 3262-75 | п.м. | 28.3
1075 | ПРД-02/24-ПЛЮС-АЦ.Ф.ВК1 | Труба стальная оцинк. ВГП dу32 (dн42,3х3,2) l=370мм | шт. | 1
1076 | ПРД-02/24-ПЛЮС-АЦ.Ф.ВК1 | Труба стальная оцинк. ВГП dу40 (dн48х3,5) l=370мм | шт. | 2
1077 | ПРД-02/24-ПЛЮС-АЦ.Ф.ВК1 | Труба стальная оцинк. ВГП dу50 (dн60х3,5) l=370мм | шт. | 2
1078 | ПРД-02/24-ПЛЮС-АЦ.Ф.ВК1 | Теплоизоляционная трубка из вспененного каучука толщиной 9 мм в комплексте с клеем для ПП dн20 ST 09х020 K-FLEX | п.м. | 108.4
1079 | ПРД-02/24-ПЛЮС-АЦ.Ф.ВК1 | Теплоизоляционная трубка из вспененного каучука толщиной 9 мм в комплексте с клеем для ПП dн22 ST 09х020 K-FLEX | п.м. | 15.4
1080 | ПРД-02/24-ПЛЮС-АЦ.Ф.ВК1 | Теплоизоляционная трубка из вспененного каучука толщиной 9 мм в комплексте с клеем для ПП dн25 ST 09х020 K-FLEX | п.м. | 48.7
1081 | ПРД-02/24-ПЛЮС-АЦ.Ф.ВК1 | Теплоизоляционная трубка из вспененного каучука толщиной 9 мм в комплексте с клеем для ПП dн27 ST 09х020 K-FLEX | п.м. | 68.2
1082 | ПРД-02/24-ПЛЮС-АЦ.Ф.ВК1 | Теплоизоляционная трубка из вспененного каучука толщиной 9 мм в комплексте с клеем для ПП dн33 ST 09х020 K-FLEX | п.м. | 72.6
1083 | ПРД-02/24-ПЛЮС-АЦ.Ф.ВК1 | Теплоизоляционная трубка из вспененного каучука толщиной 9 мм в комплексте с клеем для ПП dн42 ST 09х020 K-FLEX | п.м. | 71.1
1084 | ПРД-02/24-ПЛЮС-АЦ.Ф.ВК1 | Теплоизоляционная трубка из вспененного каучука толщиной 9 мм в комплексте с клеем для ПП dн48 ST 09х020 K-FLEX | п.м. | 45.1
1085 | ПРД-02/24-ПЛЮС-АЦ.Ф.ВК1 | Теплоизоляционная трубка из вспененного каучука толщиной 9 мм в комплексте с клеем для ПП dн60 ST 09х020 K-FLEX | п.м. | 28.3
1086 | ПРД-02/24-ПЛЮС-АЦ.Ф.ВК1 | Угольник PPR 90гр. внутр. пайка dн20 ГОСТ 32415-2013 | шт. | 113
1087 | ПРД-02/24-ПЛЮС-АЦ.Ф.ВК1 | Угольник PPR 90гр. внутр. пайка dн25 ГОСТ 32415-2013 | шт. | 32
1088 | ПРД-02/24-ПЛЮС-АЦ.Ф.ВК1 | Угольник PPR 90гр. внутр. пайка dн32 ГОСТ 32415-2013 | шт. | 2
1089 | ПРД-02/24-ПЛЮС-АЦ.Ф.ВК1 | Тройник PPR внутр. пайка dн20 ГОСТ 32415-2013 | шт. | 40
1090 | ПРД-02/24-ПЛЮС-АЦ.Ф.ВК1 | Тройник PPR переходной внутр. пайка dн20х25х20 ГОСТ 32415-2013 | шт. | 2
1091 | ПРД-02/24-ПЛЮС-АЦ.Ф.ВК1 | Тройник PPR переходной внутр. пайка dн25х20х20 ГОСТ 32415-2013 | шт. | 10
1092 | ПРД-02/24-ПЛЮС-АЦ.Ф.ВК1 | Тройник PPR переходной внутр. пайка dн25х20х25 ГОСТ 32415-2013 | шт. | 14
1093 | ПРД-02/24-ПЛЮС-АЦ.Ф.ВК1 | Тройник PPR переходной внутр. пайка dн25х25х20 ГОСТ 32415-2013 | шт. | 6
1094 | ПРД-02/24-ПЛЮС-АЦ.Ф.ВК1 | Тройник PPR переходной внутр. пайка dн32х20х32 ГОСТ 32415-2013 | шт. | 1
1095 | ПРД-02/24-ПЛЮС-АЦ.Ф.ВК1 | Тройник PPR переходной внутр. пайка dн32х25х20 ГОСТ 32415-2013 | шт. | 1
1096 | ПРД-02/24-ПЛЮС-АЦ.Ф.ВК1 | Тройник PPR переходной внутр. пайка dн32х25х25 ГОСТ 32415-2013 | шт. | 1
1097 | ПРД-02/24-ПЛЮС-АЦ.Ф.ВК1 | Муфта PPR внутр. пайка dн20 ГОСТ 32415-2013 | шт. | 108
1098 | ПРД-02/24-ПЛЮС-АЦ.Ф.ВК1 | Муфта PPR внутр. пайка dн25 ГОСТ 32415-2013 | шт. | 49
1099 | ПРД-02/24-ПЛЮС-АЦ.Ф.ВК1 | Муфта PPR внутр. пайка dн32 ГОСТ 32415-2013 | шт. | 4
1100 | ПРД-02/24-ПЛЮС-АЦ.Ф.ВК1 | Планка PPR ВР dн20х1/2" ГОСТ 32415-2013 | шт.
1101 | ПРД-02/24-ПЛЮС-АЦ.Ф.ВК1 | Шнур асбестовый ШАОН 10мм смоляной ГОСТ 1779-73 | п.м. | 24
1102 | ПРД-02/24-ПЛЮС-АЦ.Ф.ВК1 | Лен трепаный ГОСТ Р 53484-2009 | шт. | 78
1103 | ПРД-02/24-ПЛЮС-АЦ.Ф.ВК1 | Мастика для пропитки льна | шт. | 210
1104 | ПРД-02/24-ПЛЮС-АЦ.Ф.ВК1 | Угольник чугун. оцинк. проходной 90гр. ВР dу20 ГОСТ 8946-75 | шт. | 6
1105 | ПРД-02/24-ПЛЮС-АЦ.Ф.ВК1 | Угольник чугун. оцинк. проходной 90гр. ВР dу20 ГОСТ 8946-75 | шт. | 35
1106 | ПРД-02/24-ПЛЮС-АЦ.Ф.ВК1 | Угольник чугун. оцинк. проходной 90гр. ВР dу25 ГОСТ 8946-75 | шт. | 21
1107 | ПРД-02/24-ПЛЮС-АЦ.Ф.ВК1 | Угольник чугун. оцинк. проходной 90гр. ВР dу32 ГОСТ 8946-75 | шт. | 16
1108 | ПРД-02/24-ПЛЮС-АЦ.Ф.ВК1 | Угольник чугун. оцинк. проходной 90гр. ВР dу40 ГОСТ 8946-75 | шт. | 8
1109 | ПРД-02/24-ПЛЮС-АЦ.Ф.ВК1 | Угольник чугун. оцинк. проходной 90гр. ВР dу50 ГОСТ 8946-75 | шт. | 12
1110 | ПРД-02/24-ПЛЮС-АЦ.Ф.ВК1 | Тройник чугун. оцинк. прямой dу15 ГОСТ 8948-75 | шт. | 2
1111 | ПРД-02/24-ПЛЮС-АЦ.Ф.ВК1 | Тройник чугун. оцинк. прямой dу20 ГОСТ 8948-75 | шт. | 4
1112 | ПРД-02/24-ПЛЮС-АЦ.Ф.ВК1 | Тройник чугун. оцинк. прямой dу25 ГОСТ 8948-75 | шт. | 3
1113 | ПРД-02/24-ПЛЮС-АЦ.Ф.ВК1 | Тройник чугун. оцинк. прямой dу32 ГОСТ 8948-75 | шт. | 2
1114 | ПРД-02/24-ПЛЮС-АЦ.Ф.ВК1 | Тройник чугун. оцинк. прямой dу40 ГОСТ 8948-75 | шт. | 1
1115 | ПРД-02/24-ПЛЮС-АЦ.Ф.ВК1 | Тройник чугун. оцинк. прямой dу50 ГОСТ 8948-75 | шт. | 1
1116 | ПРД-02/24-ПЛЮС-АЦ.Ф.ВК1 | Тройник чугун. оцинк. переходной dу25х15 ГОСТ 8949-75 | шт. | 1
1117 | ПРД-02/24-ПЛЮС-АЦ.Ф.ВК1 | Тройник чугун. оцинк. переходной dу25х20 ГОСТ 8949-75 | шт. | 4
1118 | ПРД-02/24-ПЛЮС-АЦ.Ф.ВК1 | Тройник чугун. оцинк. переходной dу32х20 ГОСТ 8949-75 | шт. | 1
1119 | ПРД-02/24-ПЛЮС-АЦ.Ф.ВК1 | Тройник чугун. оцинк. переходной dу32х25 ГОСТ 8949-75 | шт. | 1
1120 | ПРД-02/24-ПЛЮС-АЦ.Ф.ВК1 | Муфта чугун. оцинк. прямая длинная ВР dу15 ГОСТ 8955-75 | шт. | 15
1121 | ПРД-02/24-ПЛЮС-АЦ.Ф.ВК1 | Муфта чугун. оцинк. прямая длинная ВР dу20 ГОСТ 8955-75 | шт. | 68
1122 | ПРД-02/24-ПЛЮС-АЦ.Ф.ВК1 | Муфта чугун. оцинк. прямая длинная ВР dу25 ГОСТ 8955-75 | шт. | 73
1123 | ПРД-02/24-ПЛЮС-АЦ.Ф.ВК1 | Муфта чугун. оцинк. прямая длинная ВР dу32 ГОСТ 8955-75 | шт. | 71
1124 | ПРД-02/24-ПЛЮС-АЦ.Ф.ВК1 | Муфта чугун. оцинк. прямая длинная ВР dу40 ГОСТ 8955-75 | шт. | 45
1125 | ПРД-02/24-ПЛЮС-АЦ.Ф.ВК1 | Муфта чугун. оцинк. прямая длинная ВР dу50 ГОСТ 8955-75 | шт. | 28
1126 | ПРД-02/24-ПЛЮС-АЦ.Ф.ВК1 | Муфта чугун. оцинк. переходная ВР dу25х20 ГОСТ 8957-75 | шт. | 3
1127 | ПРД-02/24-ПЛЮС-АЦ.Ф.ВК1 | Муфта чугун. оцинк. переходная ВР dу32х20 ГОСТ 8957-75 | шт. | 2
1128 | ПРД-02/24-ПЛЮС-АЦ.Ф.ВК1 | Муфта чугун. оцинк. переходная ВР dу32х25 ГОСТ 8957-75 | шт. | 2
1129 | ПРД-02/24-ПЛЮС-АЦ.Ф.ВК1 | Муфта чугун. оцинк. переходная ВР dу40х25 ГОСТ 8957-75 | шт. | 1
1130 | ПРД-02/24-ПЛЮС-АЦ.Ф.ВК1 | Муфта чугун. оцинк. переходная ВР dу40х32 ГОСТ 8957-75 | шт. | 1
1131 | ПРД-02/24-ПЛЮС-АЦ.Ф.ВК1 | Муфта чугун. оцинк. переходная ВР dу50х32 ГОСТ 8957-75 | шт. | 1
1132 | ПРД-02/24-ПЛЮС-АЦ.Ф.ВК1 | Муфта чугун. оцинк. переходная ВР dу50х40 ГОСТ 8957-75 | шт. | 1
1133 | ПРД-02/24-ПЛЮС-АЦ.Ф.ВК1 | Хомут крепежный с резиновой прокладкой dн20-25 с креплениями ГОСТ 17679-80 | шт. | 256
1134 | ПРД-02/24-ПЛЮС-АЦ.Ф.ВК1 | Хомут крепежный с резиновой прокладкой dн26-30 с креплениями ГОСТ 17679-80 | шт. | 35
1135 | ПРД-02/24-ПЛЮС-АЦ.Ф.ВК1 | Хомут крепежный с резиновой прокладкой dн32-36 с креплениями ГОСТ 17679-80 | шт. | 41
1136 | ПРД-02/24-ПЛЮС-АЦ.Ф.ВК1 | Хомут крепежный с резиновой прокладкой dн38-43 с креплениями ГОСТ 17679-80 | шт. | 29
1137 | ПРД-02/24-ПЛЮС-АЦ.Ф.ВК1 | Хомут крепежный с резиновой прокладкой dн47-51 с креплениями ГОСТ 17679-80 | шт. | 16
1138 | ПРД-02/24-ПЛЮС-АЦ.Ф.ВК1 | Хомут крепежный с резиновой прокладкой dн60-64 с креплениями ГОСТ 17679-80 | шт. | 10
1139 | ПРД-02/24-ПЛЮС-АЦ.Ф.ВК1 | Профиль С-обр. 40х40х2,5 для крепления трубопроводов | п.м. | 45
1140 | ПРД-02/24-ПЛЮС-АЦ.Ф.ВК1 | Шпилька сталь. оцинк. М8 для крепления трубопроводов | п.м. | 180
1141 | ПРД-02/24-ПЛЮС-АЦ.Ф.ВК1 | 8. Система Т3.3 (горячее водоснабжение)
1142 | ПРД-02/24-ПЛЮС-АЦ.Ф.ВК1 | 8.1. Трубопроводная арматура
1143 | ПРД-02/24-ПЛЮС-АЦ.Ф.ВК1 | Установка крана шарового ВР/НР 1/2″ LD Pride 47.15.В-Н.Р LD | шт. | 2
1144 | ПРД-02/24-ПЛЮС-АЦ.Ф.ВК1 | Установка крана шарового ВР/НР 3/4″ LD Pride 47.20.В-Н.Р LD | шт. | 2
1145 | ПРД-02/24-ПЛЮС-АЦ.Ф.ВК1 | Установка крана шарового ВР/"американка" 1/2″ LD Pride 47.50.В- ГШ.Р LD | шт. | 4
1146 | ПРД-02/24-ПЛЮС-АЦ.Ф.ВК1 | Установка крана шарового ВР/"американка" 3/4″ LD Pride 47.20.В- ГШ.Р LD | шт. | 7
1147 | ПРД-02/24-ПЛЮС-АЦ.Ф.ВК1 | Установка воздухоотводчика автоматического прямого НР dу15 ГОСТ 24856-2014 | шт. | 2
1148 | ПРД-02/24-ПЛЮС-АЦ.Ф.ВК1 | Установка воздухоотводчика автоматического прямого НР dу20 ГОСТ 24856-2014 | шт. | 2
1149 | ПРД-02/24-ПЛЮС-АЦ.Ф.ВК1 | Подключение к стояку подводки dу15 | компл. | 4
1150 | ПРД-02/24-ПЛЮС-АЦ.Ф.ВК1 | Подключение к стояку подводки dу20 | компл. | 8
1151 | ПРД-02/24-ПЛЮС-АЦ.Ф.ВК1 | Подключение к водонагревателю 80л | компл. | 15
1152 | ПРД-02/24-ПЛЮС-АЦ.Ф.ВК1 | Материалы 8.1. Трубопроводная арматура
1153 | ПРД-02/24-ПЛЮС-АЦ.Ф.ВК1 | Кран шаровой ВР/НР 1/2″ LD Pride 47.15.В-Н.Р LD (или аналог) | шт. | 2
1154 | ПРД-02/24-ПЛЮС-АЦ.Ф.ВК1 | Кран шаровой ВР/НР 3/4″ LD Pride 47.20.В-Н.Р LD (или аналог) | шт. | 2
1155 | ПРД-02/24-ПЛЮС-АЦ.Ф.ВК1 | Кран шаровой ВР/"американка" 1/2″ LD Pride 47.50.В- ГШ.Р LD (или аналог) | шт. | 4
1156 | ПРД-02/24-ПЛЮС-АЦ.Ф.ВК1 | Кран шаровой ВР/"американка" 3/4″ LD Pride 47.20.В- ГШ.Р LD (или аналог) | шт. | 7
1157 | ПРД-02/24-ПЛЮС-АЦ.Ф.ВК1 | Воздухоотводчик автоматический прямой НР dу15 ГОСТ 24856-2014 | шт. | 2
1158 | ПРД-02/24-ПЛЮС-АЦ.Ф.ВК1 | Воздухоотводчик автоматический прямой НР dу20 ГОСТ 24856-2014 | шт. | 2
1159 | ПРД-02/24-ПЛЮС-АЦ.Ф.ВК1 | Подключение к стояку подводки dу15: | компл. | 4
1160 | ПРД-02/24-ПЛЮС-АЦ.Ф.ВК1 | Угольник чугун. оцинк. проходной внутр/наруж. dу15 ГОСТ 8946-75 | шт. | 1
1161 | ПРД-02/24-ПЛЮС-АЦ.Ф.ВК1 | Кран шаровой ВР/"американка" 1/2″ LD Pride 47.50.В-ГШ.Р LD (или аналог) | шт. | 1
1162 | ПРД-02/24-ПЛЮС-АЦ.Ф.ВК1 | Фильтр сетчатый латунный ВР dу15 FVR-R 065B8335R Ридан (или аналог) | шт. | 1
1163 | ПРД-02/24-ПЛЮС-АЦ.Ф.ВК1 | Клапан редукционный латунный ВР dу15 7biz 082X4130R Ридан (или аналог) | шт. | 1
1164 | ПРД-02/24-ПЛЮС-АЦ.Ф.ВК1 | Манометр общетехнический 0-6 бар НР 1/4" ГОСТ 2405-88 | шт. | 1
1165 | ПРД-02/24-ПЛЮС-АЦ.Ф.ВК1 | Обратный клапан латунный ВР dу15 NRV-R 065B8224R Ридан (или аналог) | шт. | 1
1166 | ПРД-02/24-ПЛЮС-АЦ.Ф.ВК1 | Бочонок сталь оцинк. dу15 L=45мм ГОСТ 3262-75 | шт. | 4
1167 | ПРД-02/24-ПЛЮС-АЦ.Ф.ВК1 | Муфта комбинированная НР разъемная dн20х1/2" ГОСТ 32415-2013 | шт. | 1
1168 | ПРД-02/24-ПЛЮС-АЦ.Ф.ВК1 | Подключение к стояку подводки dу20: | компл. | 8
1169 | ПРД-02/24-ПЛЮС-АЦ.Ф.ВК1 | Угольник чугун. оцинк. проходной внутр/наруж. dу20 ГОСТ 8946-75 | шт. | 1
1170 | ПРД-02/24-ПЛЮС-АЦ.Ф.ВК1 | Кран шаровой ВР/"американка" 3/4″ LD Pride 47.20.В-ГШ.Р LD (или аналог) | шт. | 1
1171 | ПРД-02/24-ПЛЮС-АЦ.Ф.ВК1 | Фильтр сетчатый латунный ВР dу20 FVR-R 065B8336R Ридан (или аналог) | шт. | 1
1172 | ПРД-02/24-ПЛЮС-АЦ.Ф.ВК1 | Клапан редукционный латунный ВР dу20 7biz 082X4131R Ридан (или аналог) | шт. | 1
1173 | ПРД-02/24-ПЛЮС-АЦ.Ф.ВК1 | Манометр общетехнический 0-6 бар НР 1/4" ГОСТ 2405-88 | шт. | 1
1174 | ПРД-02/24-ПЛЮС-АЦ.Ф.ВК1 | Обратный клапан латунный ВР dу20NRV-R 065B8225R Ридан (или аналог) | шт. | 1
1175 | ПРД-02/24-ПЛЮС-АЦ.Ф.ВК1 | Бочонок сталь оцинк. dу20 L=55мм ГОСТ 3262-75 | шт. | 4
1176 | ПРД-02/24-ПЛЮС-АЦ.Ф.ВК1 | Муфта комбинированная НР разъемная dн25х3/4" ГОСТ 32415-2013 | шт. | 1
1177 | ПРД-02/24-ПЛЮС-АЦ.Ф.ВК1 | Подключение к водонагревателю 80л: компл | компл. | 15
1178 | ПРД-02/24-ПЛЮС-АЦ.Ф.ВК1 | Кран шаровой ВР/"американка" 1/2″ LD Pride 47.50.В-ГШ.Р LD (или аналог) | шт. | 2
1179 | ПРД-02/24-ПЛЮС-АЦ.Ф.ВК1 | Тройник PPR внутр. пайка dн20 ГОСТ 32415-2013 | шт. | 1
1180 | ПРД-02/24-ПЛЮС-АЦ.Ф.ВК1 | Обратный клапан латунный ВР dу15 NRV-R 065B8224R Ридан (или аналог) | шт. | 1
1181 | ПРД-02/24-ПЛЮС-АЦ.Ф.ВК1 | Муфта комбинированная НР dн20х1/2" ГОСТ 32415-2013 | шт. | 3
1182 | ПРД-02/24-ПЛЮС-АЦ.Ф.ВК1 | 8.2. Трубы, соединительные части
1183 | ПРД-02/24-ПЛЮС-АЦ.Ф.ВК1 | Прокладка трубы ПП арм. стекловолокном PPR-FB-PPR SDR6 dн20 (dу15) ГОСТ 32415-2013 | п.м. | 101.1
1184 | ПРД-02/24-ПЛЮС-АЦ.Ф.ВК1 | Прокладка трубы ПП арм. стекловолокном PPR-FB-PPR SDR6 dн25 (dу20) ГОСТ 32415-2013 | п.м. | 22.5
1185 | ПРД-02/24-ПЛЮС-АЦ.Ф.ВК1 | Прокладка трубы стальной оцинк. ВГП dу15 (dн21,3х2,8) ГОСТ 3262-75 | п.м. | 41.7
1186 | ПРД-02/24-ПЛЮС-АЦ.Ф.ВК1 | Прокладка трубы стальнойя оцинк. ВГП dу20 (dн26,8х2,8) ГОСТ 3262-75 | п.м. | 120.1
1187 | ПРД-02/24-ПЛЮС-АЦ.Ф.ВК1 | Прокладка трубы стальной оцинк. ВГП dу25 (dн33,5х3,2) ГОСТ 3262-75 | п.м. | 76.5
1188 | ПРД-02/24-ПЛЮС-АЦ.Ф.ВК1 | Прокладка трубы стальной оцинк. ВГП dу32 (dн42,3х3,2) ГОСТ 3262-75 | п.м. | 62.1
1189 | ПРД-02/24-ПЛЮС-АЦ.Ф.ВК1 | Прокладка трубы стальной оцинк. ВГП dу32 (dн42,3х3,2) l=370мм | шт. | 2
1190 | ПРД-02/24-ПЛЮС-АЦ.Ф.ВК1 | Прокладка трубы стальной оцинк. ВГП dу40 (dн48х3,5) l=370мм | шт. | 3
1191 | ПРД-02/24-ПЛЮС-АЦ.Ф.ВК1 | Устройство теплоизоляции трубками из вспененного каучука толщиной 9 мм в комплексте с клеем для ПП dн20 ST 09х020 K-FLEX | п.м. | 101.1
1192 | ПРД-02/24-ПЛЮС-АЦ.Ф.ВК1 | Устройство теплоизоляции трубками из вспененного каучука толщиной 9 мм в комплексте с клеем для ПП dн22 ST 09х020 K-FLEX | п.м. | 41.7
1193 | ПРД-02/24-ПЛЮС-АЦ.Ф.ВК1 | Устройство теплоизоляции трубками из вспененного каучука толщиной 9 мм в комплексте с клеем для ПП dн25 ST 09х020 K-FLEX | п.м. | 22.5
1194 | ПРД-02/24-ПЛЮС-АЦ.Ф.ВК1 | Устройство теплоизоляции трубками из вспененного каучука толщиной 9 мм в комплексте с клеем для ПП dн27 ST 09х020 K-FLEX | п.м. | 120.1
1195 | ПРД-02/24-ПЛЮС-АЦ.Ф.ВК1 | Устройство теплоизоляции трубками из вспененного каучука толщиной 9 мм в комплексте с клеем для ПП dн33 ST 09х020 K-FLEX | п.м. | 76.5
1196 | ПРД-02/24-ПЛЮС-АЦ.Ф.ВК1 | Устройство теплоизоляции трубками из вспененного каучука толщиной 9 мм в комплексте с клеем для ПП dн42 ST 09х020 K-FLEX | п.м. | 62.1
1197 | ПРД-02/24-ПЛЮС-АЦ.Ф.ВК1 | Установка хомутов крепежных с резиновой прокладкой dн20-25 с креплениями ГОСТ 17679-80 | шт. | 227
1198 | ПРД-02/24-ПЛЮС-АЦ.Ф.ВК1 | Установка хомутов крепежных с резиновой прокладкой dн26-30 с креплениями ГОСТ 17679-80 | шт. | 61
1199 | ПРД-02/24-ПЛЮС-АЦ.Ф.ВК1 | Установка хомутов крепежных с резиновой прокладкой dн32-36 с креплениями ГОСТ 17679-80 | шт. | 39
1200 | ПРД-02/24-ПЛЮС-АЦ.Ф.ВК1 | Установка хомутов крепежных с резиновой прокладкой dн38-43 с креплениями ГОСТ 17679-80 | шт. | 25
1201 | ПРД-02/24-ПЛЮС-АЦ.Ф.ВК1 | Пробивка отверстий в перекрытии | шт. | 58
1202 | ПРД-02/24-ПЛЮС-АЦ.Ф.ВК1 | Гидравлические испытания | п.м. | 424
1203 | ПРД-02/24-ПЛЮС-АЦ.Ф.ВК1 | Материалы 8.2. Трубы, соединительные части
1204 | ПРД-02/24-ПЛЮС-АЦ.Ф.ВК1 | Труба ПП арм. стекловолокном PPR-FB-PPR SDR6 dн20 (dу15) ГОСТ 32415-2013 | п.м. | 101.1
1205 | ПРД-02/24-ПЛЮС-АЦ.Ф.ВК1 | Труба ПП арм. стекловолокном PPR-FB-PPR SDR6 dн25 (dу20) ГОСТ 32415-2013 | п.м. | 22.5
1206 | ПРД-02/24-ПЛЮС-АЦ.Ф.ВК1 | Труба стальная оцинк. ВГП dу15 (dн21,3х2,8) ГОСТ 3262-75 | п.м. | 41.7
1207 | ПРД-02/24-ПЛЮС-АЦ.Ф.ВК1 | Труба стальная оцинк. ВГП dу20 (dн26,8х2,8) ГОСТ 3262-75 | п.м. | 120.1
1208 | ПРД-02/24-ПЛЮС-АЦ.Ф.ВК1 | Труба стальная оцинк. ВГП dу25 (dн33,5х3,2) ГОСТ 3262-75 | п.м. | 76.5
1209 | ПРД-02/24-ПЛЮС-АЦ.Ф.ВК1 | Труба стальная оцинк. ВГП dу32 (dн42,3х3,2) ГОСТ 3262-75 | п.м. | 62.1
1210 | ПРД-02/24-ПЛЮС-АЦ.Ф.ВК1 | Труба стальная оцинк. ВГП dу32 (dн42,3х3,2) l=370мм | шт. | 2
1211 | ПРД-02/24-ПЛЮС-АЦ.Ф.ВК1 | Труба стальная оцинк. ВГП dу40 (dн48х3,5) l=370мм | шт. | 3
1212 | ПРД-02/24-ПЛЮС-АЦ.Ф.ВК1 | Теплоизоляционная трубка из вспененного каучука толщиной 9 мм в комплексте с клеем для ПП dн20 ST 09х020 K-FLEX | п.м. | 101.1
1213 | ПРД-02/24-ПЛЮС-АЦ.Ф.ВК1 | Теплоизоляционная трубка из вспененного каучука толщиной 9 мм в комплексте с клеем для ПП dн22 ST 09х020 K-FLEX | п.м. | 41.7
1214 | ПРД-02/24-ПЛЮС-АЦ.Ф.ВК1 | Теплоизоляционная трубка из вспененного каучука толщиной 9 мм в комплексте с клеем для ПП dн25 ST 09х020 K-FLEX | п.м. | 22.5
1215 | ПРД-02/24-ПЛЮС-АЦ.Ф.ВК1 | Теплоизоляционная трубка из вспененного каучука толщиной 9 мм в комплексте с клеем для ПП dн27 ST 09х020 K-FLEX | п.м. | 120.1
1216 | ПРД-02/24-ПЛЮС-АЦ.Ф.ВК1 | Теплоизоляционная трубка из вспененного каучука толщиной 9 мм в комплексте с клеем для ПП dн33 ST 09х020 K-FLEX | п.м. | 76.5
1217 | ПРД-02/24-ПЛЮС-АЦ.Ф.ВК1 | Теплоизоляционная трубка из вспененного каучука толщиной 9 мм в комплексте с клеем для ПП dн42 ST 09х020 K-FLEX | п.м. | 62.1
1218 | ПРД-02/24-ПЛЮС-АЦ.Ф.ВК1 | Угольник PPR 90гр. внутр. пайка dн20 ГОСТ 32415-2013 | шт. | 110
1219 | ПРД-02/24-ПЛЮС-АЦ.Ф.ВК1 | Угольник PPR 90гр. внутр. пайка dн25 ГОСТ 32415-2013 | шт. | 17
1220 | ПРД-02/24-ПЛЮС-АЦ.Ф.ВК1 | Тройник PPR внутр. пайка dн20 ГОСТ 32415-2013 | шт. | 37
1221 | ПРД-02/24-ПЛЮС-АЦ.Ф.ВК1 | Тройник PPR внутр. пайка dн25 ГОСТ 32415-2013 | шт. | 1
1222 | ПРД-02/24-ПЛЮС-АЦ.Ф.ВК1 | Тройник PPR переходной внутр. пайка dн20х25х20 ГОСТ 32415-2013 | шт. | 2
1223 | ПРД-02/24-ПЛЮС-АЦ.Ф.ВК1 | Тройник PPR переходной внутр. пайка dн25х20х20 ГОСТ 32415-2013 | шт. | 7
1224 | ПРД-02/24-ПЛЮС-АЦ.Ф.ВК1 | Тройник PPR переходной внутр. пайка dн25х20х25 ГОСТ 32415-2013 | шт. | 4
1225 | ПРД-02/24-ПЛЮС-АЦ.Ф.ВК1 | Тройник PPR переходной внутр. пайка dн25х25х20 ГОСТ 32415-2013 | шт. | 4
1226 | ПРД-02/24-ПЛЮС-АЦ.Ф.ВК1 | Муфта PPR внутр. пайка dн20 ГОСТ 32415-2013 | шт. | 101
1227 | ПРД-02/24-ПЛЮС-АЦ.Ф.ВК1 | Муфта PPR внутр. пайка dн25 ГОСТ 32415-2013 | шт. | 23
1228 | ПРД-02/24-ПЛЮС-АЦ.Ф.ВК1 | Скоба PPR внутр. пайка dн20 ГОСТ 32415-2013 | шт. | 20
1229 | ПРД-02/24-ПЛЮС-АЦ.Ф.ВК1 | Скоба PPR внутр. пайка dн25 ГОСТ 32415-2013 | шт. | 5
1230 | ПРД-02/24-ПЛЮС-АЦ.Ф.ВК1 | Шнур асбестовый ШАОН 10мм смоляной ГОСТ 1779-73 | п.м. | 19
1231 | ПРД-02/24-ПЛЮС-АЦ.Ф.ВК1 | Лен трепаный ГОСТ Р 53484-2009 | шт. | 74
1232 | ПРД-02/24-ПЛЮС-АЦ.Ф.ВК1 | Мастика для пропитки льна | шт. | 197
1233 | ПРД-02/24-ПЛЮС-АЦ.Ф.ВК1 | Угольник чугун. оцинк. проходной 90гр. ВР dу15 ГОСТ 8946-75 | шт. | 17
1234 | ПРД-02/24-ПЛЮС-АЦ.Ф.ВК1 | Угольник чугун. оцинк. проходной 90гр. ВР dу20 ГОСТ 8946-75 | шт. | 41
1235 | ПРД-02/24-ПЛЮС-АЦ.Ф.ВК1 | Угольник чугун. оцинк. проходной 90гр. ВР dу25 ГОСТ 8946-75 | шт. | 19
1236 | ПРД-02/24-ПЛЮС-АЦ.Ф.ВК1 | Угольник чугун. оцинк. проходной 90гр. ВР dу32 ГОСТ 8946-75 | шт. | 13
1237 | ПРД-02/24-ПЛЮС-АЦ.Ф.ВК1 | Тройник чугун. оцинк. прямой dу15 ГОСТ 8948-75 | шт. | 4
1238 | ПРД-02/24-ПЛЮС-АЦ.Ф.ВК1 | Тройник чугун. оцинк. прямой dу20 ГОСТ 8948-75 | шт. | 4
1239 | ПРД-02/24-ПЛЮС-АЦ.Ф.ВК1 | Тройник чугун. оцинк. прямой dу25 ГОСТ 8948-75 | шт. | 1
1240 | ПРД-02/24-ПЛЮС-АЦ.Ф.ВК1 | Тройник чугун. оцинк. прямой dу32 ГОСТ 8948-75 | шт. | 2
1241 | ПРД-02/24-ПЛЮС-АЦ.Ф.ВК1 | Тройник чугун. оцинк. переходной dу20х15 ГОСТ 8949-75 | шт. | 2
1242 | ПРД-02/24-ПЛЮС-АЦ.Ф.ВК1 | Тройник чугун. оцинк. переходной dу25х15 ГОСТ 8949-75 | шт. | 1
1243 | ПРД-02/24-ПЛЮС-АЦ.Ф.ВК1 | Тройник чугун. оцинк. переходной dу25х20 ГОСТ 8949-75 | шт. | 4
1244 | ПРД-02/24-ПЛЮС-АЦ.Ф.ВК1 | Муфта чугун. оцинк. прямая длинная ВР dу15 ГОСТ 8955-75 | шт. | 42
1245 | ПРД-02/24-ПЛЮС-АЦ.Ф.ВК1 | Муфта чугун. оцинк. прямая длинная ВР dу20 ГОСТ 8955-75 | шт. | 120
1246 | ПРД-02/24-ПЛЮС-АЦ.Ф.ВК1 | Муфта чугун. оцинк. прямая длинная ВР dу25 ГОСТ 8955-75 | шт. | 77
1247 | ПРД-02/24-ПЛЮС-АЦ.Ф.ВК1 | Муфта чугун. оцинк. прямая длинная ВР dу32 ГОСТ 8955-75 | шт. | 62
1248 | ПРД-02/24-ПЛЮС-АЦ.Ф.ВК1 | Муфта чугун. оцинк. переходная ВР dу25х15 ГОСТ 8957-75 | шт. | 1
1249 | ПРД-02/24-ПЛЮС-АЦ.Ф.ВК1 | Муфта чугун. оцинк. переходная ВР dу25х20 ГОСТ 8957-75 | шт. | 3
1250 | ПРД-02/24-ПЛЮС-АЦ.Ф.ВК1 | Муфта чугун. оцинк. переходная ВР dу32х25 ГОСТ 8957-75 | шт. | 3
1251 | ПРД-02/24-ПЛЮС-АЦ.Ф.ВК1 | Хомут крепежный с резиновой прокладкой dн20-25 с креплениями ГОСТ 17679-80 | шт. | 227
1252 | ПРД-02/24-ПЛЮС-АЦ.Ф.ВК1 | Хомут крепежный с резиновой прокладкой dн26-30 с креплениями ГОСТ 17679-80 | шт. | 61
1253 | ПРД-02/24-ПЛЮС-АЦ.Ф.ВК1 | Хомут крепежный с резиновой прокладкой dн32-36 с креплениями ГОСТ 17679-80 | шт. | 39
1254 | ПРД-02/24-ПЛЮС-АЦ.Ф.ВК1 | Хомут крепежный с резиновой прокладкой dн38-43 с креплениями ГОСТ 17679-80 | шт. | 25
1255 | ПРД-02/24-ПЛЮС-АЦ.Ф.ВК1 | 9. Система Т4.3 (циркуляция ГВС)
1256 | ПРД-02/24-ПЛЮС-АЦ.Ф.ВК1 | 9.1. Трубопроводная арматура
1257 | ПРД-02/24-ПЛЮС-АЦ.Ф.ВК1 | Установка крана шарового ВР/НР 1/2″ LD Pride 47.15.В-Н.Р LD | шт. | 4
1258 | ПРД-02/24-ПЛЮС-АЦ.Ф.ВК1 | Установка крана шарового ВР/"американка" 1/2″ LD Pride 47.50.В- ГШ.Р LD | шт. | 11
1259 | ПРД-02/24-ПЛЮС-АЦ.Ф.ВК1 | Установка клапана балансировочного ВР dу15 AHT-R 003Z1525R Ридан | шт. | 11
1260 | ПРД-02/24-ПЛЮС-АЦ.Ф.ВК1 | Установка крана шарового ВР 1/2″ ГОСТ 21345-2005 | шт. | 11
1261 | ПРД-02/24-ПЛЮС-АЦ.Ф.ВК1 | Материалы 9.1. Трубопроводная арматура
1262 | ПРД-02/24-ПЛЮС-АЦ.Ф.ВК1 | Кран шаровой ВР/НР 1/2″ LD Pride 47.15.В-Н.Р LD (или аналог) | шт. | 4
1263 | ПРД-02/24-ПЛЮС-АЦ.Ф.ВК1 | Кран шаровой ВР/"американка" 1/2″ LD Pride 47.50.В- ГШ.Р LD (или аналог) | шт. | 11
1264 | ПРД-02/24-ПЛЮС-АЦ.Ф.ВК1 | Клапан балансировочный ВР dу15 AHT-R 003Z1525R Ридан (или аналог) | шт. | 11
1265 | ПРД-02/24-ПЛЮС-АЦ.Ф.ВК1 | Кран шаровой ВР 1/2″ ГОСТ 21345-2005 | шт. | 11
1266 | ПРД-02/24-ПЛЮС-АЦ.Ф.ВК1 | 9.2. Трубы, соединительные части
1267 | ПРД-02/24-ПЛЮС-АЦ.Ф.ВК1 | Прокладка труб стальных оцинк. ВГП dу15 (dн21,3х2,8) ГОСТ 3262-75 | п.м. | 160.3
1268 | ПРД-02/24-ПЛЮС-АЦ.Ф.ВК1 | Прокладка труб стальных оцинк. ВГП dу20 (dн26,8х2,8) ГОСТ 3262-75 | п.м. | 76.4
1269 | ПРД-02/24-ПЛЮС-АЦ.Ф.ВК1 | Прокладка труб стальных оцинк. ВГП dу25 (dн33,5х3,2) ГОСТ 3262-75 | п.м. | 62.2
1270 | ПРД-02/24-ПЛЮС-АЦ.Ф.ВК1 | Прокладка труб стальных оцинк. ВГП dу32 (dн42,3х3,2) l=370мм | шт. | 5
1271 | ПРД-02/24-ПЛЮС-АЦ.Ф.ВК1 | Устройство теплоизоляции трубками из вспененного каучука толщиной 9 мм в комплексте с клеем для ПП dн22 ST 09х020 K-FLEX | п.м. | 160.3
1272 | ПРД-02/24-ПЛЮС-АЦ.Ф.ВК1 | Устройство теплоизоляции трубкамииз вспененного каучука толщиной 9 мм в комплексте с клеем для ПП dн27 ST 09х020 K-FLEX | п.м. | 76.4
1273 | ПРД-02/24-ПЛЮС-АЦ.Ф.ВК1 | Устройство теплоизоляции трубками из вспененного каучука толщиной 9 мм в комплексте с клеем для ПП dн33 ST 09х020 K-FLEX | п.м. | 62.2
1274 | ПРД-02/24-ПЛЮС-АЦ.Ф.ВК1 | Установка хомута крепежного с резиновой прокладкой dн20-25 с креплениями ГОСТ 17679-80 | шт. | 107
1275 | ПРД-02/24-ПЛЮС-АЦ.Ф.ВК1 | Установка хомута крепежного с резиновой прокладкой dн26-30 с креплениями ГОСТ 17679-80 | шт. | 39
1276 | ПРД-02/24-ПЛЮС-АЦ.Ф.ВК1 | Установка хомута крепежного с резиновой прокладкой dн32-36 с креплениями ГОСТ 17679-80 | шт. | 32
1277 | ПРД-02/24-ПЛЮС-АЦ.Ф.ВК1 | Пробивка отверстий в перекрытии | шт. | 5
1278 | ПРД-02/24-ПЛЮС-АЦ.Ф.ВК1 | Гидравлические испытания | п.м. | 138.6
1279 | ПРД-02/24-ПЛЮС-АЦ.Ф.ВК1 | Материалы 9.2. Трубы, соединительные части
1280 | ПРД-02/24-ПЛЮС-АЦ.Ф.ВК1 | Труба стальная оцинк. ВГП dу15 (dн21,3х2,8) ГОСТ 3262-75 | п.м. | 160.3
1281 | ПРД-02/24-ПЛЮС-АЦ.Ф.ВК1 | Труба стальная оцинк. ВГП dу20 (dн26,8х2,8) ГОСТ 3262-75 | п.м. | 76.4
1282 | ПРД-02/24-ПЛЮС-АЦ.Ф.ВК1 | Труба стальная оцинк. ВГП dу25 (dн33,5х3,2) ГОСТ 3262-75 | п.м. | 62.2
1283 | ПРД-02/24-ПЛЮС-АЦ.Ф.ВК1 | Труба стальная оцинк. ВГП dу32 (dн42,3х3,2) l=370мм | шт. | 5
1284 | ПРД-02/24-ПЛЮС-АЦ.Ф.ВК1 | Теплоизоляционная трубка из вспененного каучука толщиной 9 мм в комплексте с клеем для ПП dн22 ST 09х020 K-FLEX | п.м. | 160.3
1285 | ПРД-02/24-ПЛЮС-АЦ.Ф.ВК1 | Теплоизоляционная трубка из вспененного каучука толщиной 9 мм в комплексте с клеем для ПП dн27 ST 09х020 K-FLEX | п.м. | 76.4
1286 | ПРД-02/24-ПЛЮС-АЦ.Ф.ВК1 | Теплоизоляционная трубка из вспененного каучука толщиной 9 мм в комплексте с клеем для ПП dн33 ST 09х020 K-FLEX | п.м. | 62.2
1287 | ПРД-02/24-ПЛЮС-АЦ.Ф.ВК1 | Шнур асбестовый ШАОН 10мм смоляной ГОСТ 1779-73 | п.м. | 17
1288 | ПРД-02/24-ПЛЮС-АЦ.Ф.ВК1 | Лен трепаный ГОСТ Р 53484-2009 | шт. | 63
1289 | ПРД-02/24-ПЛЮС-АЦ.Ф.ВК1 | Мастика для пропитки льна | шт. | 169
1290 | ПРД-02/24-ПЛЮС-АЦ.Ф.ВК1 | Угольник чугун. оцинк. проходной 90гр. ВР dу15 ГОСТ 8946-75 | шт. | 54
1291 | ПРД-02/24-ПЛЮС-АЦ.Ф.ВК1 | Угольник чугун. оцинк. проходной 90гр. ВР dу20 ГОСТ 8946-75 | шт. | 22
1292 | ПРД-02/24-ПЛЮС-АЦ.Ф.ВК1 | Угольник чугун. оцинк. проходной 90гр. ВР dу25 ГОСТ 8946-75 | шт. | 10
1293 | ПРД-02/24-ПЛЮС-АЦ.Ф.ВК1 | Тройник чугун. оцинк. прямой dу15 ГОСТ 8948-75 | шт. | 21
1294 | ПРД-02/24-ПЛЮС-АЦ.Ф.ВК1 | Тройник чугун. оцинк. прямой dу20 ГОСТ 8948-75 | шт. | 1
1295 | ПРД-02/24-ПЛЮС-АЦ.Ф.ВК1 | Тройник чугун. оцинк. прямой dу25 ГОСТ 8948-75 | шт. | 2
1296 | ПРД-02/24-ПЛЮС-АЦ.Ф.ВК1 | Тройник чугун. оцинк. переходной dу20х15 ГОСТ 8949-75 | шт. | 12
1297 | ПРД-02/24-ПЛЮС-АЦ.Ф.ВК1 | Муфта чугун. оцинк. прямая длинная ВР dу15 ГОСТ 8955-75 | шт. | 160
1298 | ПРД-02/24-ПЛЮС-АЦ.Ф.ВК1 | Муфта чугун. оцинк. прямая длинная ВР dу20 ГОСТ 8955-75 | шт. | 76
1299 | ПРД-02/24-ПЛЮС-АЦ.Ф.ВК1 | Муфта чугун. оцинк. прямая длинная ВР dу25 ГОСТ 8955-75 | шт. | 62
1300 | ПРД-02/24-ПЛЮС-АЦ.Ф.ВК1 | Муфта чугун. оцинк. переходная ВР dу20х15 ГОСТ 8957-75 | шт. | 4
1301 | ПРД-02/24-ПЛЮС-АЦ.Ф.ВК1 | Муфта чугун. оцинк. переходная ВР dу25х20 ГОСТ 8957-75 | шт. | 3
1302 | ПРД-02/24-ПЛЮС-АЦ.Ф.ВК1 | Хомут крепежный с резиновой прокладкой dн20-25 с креплениями ГОСТ 17679-80 | шт. | 107
1303 | ПРД-02/24-ПЛЮС-АЦ.Ф.ВК1 | Хомут крепежный с резиновой прокладкой dн26-30 с креплениями ГОСТ 17679-80 | шт. | 39
1304 | ПРД-02/24-ПЛЮС-АЦ.Ф.ВК1 | Хомут крепежный с резиновой прокладкой dн32-36 с креплениями ГОСТ 17679-80 | шт. | 32
1305 | ПРД-02/24-ПЛЮС-АЦ.Ф.ВК1 | 10. Система В1.4 (хозяйственно-питьевой водопровод)
1306 | ПРД-02/24-ПЛЮС-АЦ.Ф.ВК1 | 1.1. Водомерный узел В1.4
1307 | ПРД-02/24-ПЛЮС-АЦ.Ф.ВК1 | Установка счетчика крыльчатого ВСХи dу32 с импульсным выходом в комплекте с набором монтажных частей и прокладок Пульсар Тепловодохран | шт. | 1
1308 | ПРД-02/24-ПЛЮС-АЦ.Ф.ВК1 | Установка фильтра сетчатого латунного ВР dу32 FVR-R 065B8338R Ридан | шт. | 1
1309 | ПРД-02/24-ПЛЮС-АЦ.Ф.ВК1 | Установка обратного клапана латунного ВР dу32 NRV-R 065B8227R Ридан | шт. | 1
1310 | ПРД-02/24-ПЛЮС-АЦ.Ф.ВК1 | Прокладка трубы стальной оцинк. ВГП dу32 l=50мм ГОСТ 3262-75 | шт. | 1
1311 | ПРД-02/24-ПЛЮС-АЦ.Ф.ВК1 | Прокладка трубы стальной оцинк. ВГП dу32 l=150мм ГОСТ 3262-75 | шт. | 1
1312 | ПРД-02/24-ПЛЮС-АЦ.Ф.ВК1 | Установка крана шарового ВР/НР 1/2″ LD Pride 47.15.В- Н.Р LD | шт. | 1
1313 | ПРД-02/24-ПЛЮС-АЦ.Ф.ВК1 | Установка тройника чугун. оцинк. переходного dу32х15 ГОСТ 8949-75 | шт. | 1
1314 | ПРД-02/24-ПЛЮС-АЦ.Ф.ВК1 | Установка муфты чугун. оцинк. переходной ВР dу40х32 ГОСТ 8957-75 | шт. | 1
1315 | ПРД-02/24-ПЛЮС-АЦ.Ф.ВК1 | Установка ниппеля чугун. оцинк. прямого НР dу40 ГОСТ 8958-75 | шт. | 1
1316 | ПРД-02/24-ПЛЮС-АЦ.Ф.ВК1 | Установка крана шарового ВР/НР 1 1/2″ LD Pride 47.40.В- Н.Р LD | шт. | 1
1317 | ПРД-02/24-ПЛЮС-АЦ.Ф.ВК1 | Материал 1.1. Водомерный узел В1.4
1318 | ПРД-02/24-ПЛЮС-АЦ.Ф.ВК1 | Счетчик крыльчатый ВСХи dу32 с импульсным выходом в комплекте с набором монтажных частей и прокладок Пульсар Тепловодохран (или аналог) | шт. | 1
1319 | ПРД-02/24-ПЛЮС-АЦ.Ф.ВК1 | Фильтр сетчатый латунный ВР dу32 FVR-R 065B8338R Ридан (или аналог) | шт. | 1
1320 | ПРД-02/24-ПЛЮС-АЦ.Ф.ВК1 | Обратный клапан латунный ВР dу32 NRV-R 065B8227R Ридан (или аналог) | шт. | 1
1321 | ПРД-02/24-ПЛЮС-АЦ.Ф.ВК1 | Труба стальная оцинк. ВГП dу32 l=50мм ГОСТ 3262-75 | шт. | 1
1322 | ПРД-02/24-ПЛЮС-АЦ.Ф.ВК1 | Труба стальная оцинк. ВГП dу32 l=150мм ГОСТ 3262-75 | шт. | 1
1323 | ПРД-02/24-ПЛЮС-АЦ.Ф.ВК1 | Кран шаровой ВР/НР 1/2″ LD Pride 47.15.В- Н.Р LD (или аналог) | шт. | 1
1324 | ПРД-02/24-ПЛЮС-АЦ.Ф.ВК1 | Тройник чугун. оцинк. переходной dу32х15 ГОСТ 8949-75 | шт. | 1
1325 | ПРД-02/24-ПЛЮС-АЦ.Ф.ВК1 | Муфта чугун. оцинк. переходная ВР dу40х32 ГОСТ 8957-75 | шт. | 1
1326 | ПРД-02/24-ПЛЮС-АЦ.Ф.ВК1 | Ниппель чугун. оцинк. прямой НР dу40 ГОСТ 8958-75 | шт. | 1
1327 | ПРД-02/24-ПЛЮС-АЦ.Ф.ВК1 | Кран шаровой ВР/НР 1 1/2″ LD Pride 47.40.В- Н.Р LD (или аналог) | шт. | 1
1328 | ПРД-02/24-ПЛЮС-АЦ.Ф.ВК1 | Соединитель прямой (американка) чугун. оцинк. прямой ВР dу40 ГОСТ 8959-75 | шт. | 2
1329 | ПРД-02/24-ПЛЮС-АЦ.Ф.ВК1 | Металл на крепление водомерного узла | кг | 50
1330 | ПРД-02/24-ПЛЮС-АЦ.Ф.ВК1 | 10.3. Трубопроводная арматура
1331 | ПРД-02/24-ПЛЮС-АЦ.Ф.ВК1 | Установка крана шарового ВР/НР 1/2″ LD Pride 47.15.В- Н.Р LD | шт. | 1
1332 | ПРД-02/24-ПЛЮС-АЦ.Ф.ВК1 | Установка крана шарового ВР/НР 3/4″ LD Pride 47.20.В- Н.Р LD | шт. | 4
1333 | ПРД-02/24-ПЛЮС-АЦ.Ф.ВК1 | Установка крана шарового ВР/НР 1″ LD Pride 47.25.В- Н.Р LD | шт. | 2
1334 | ПРД-02/24-ПЛЮС-АЦ.Ф.ВК1 | Установка крана шарового ВР/американка 1/2″ LD Pride 47.15.В- Н.Р LD | шт. | 2
1335 | ПРД-02/24-ПЛЮС-АЦ.Ф.ВК1 | Установка крана шарового ВР/американка 3/4″ LD Pride 47.20.В- Н.Р LD | шт. | 5
1336 | ПРД-02/24-ПЛЮС-АЦ.Ф.ВК1 | Установка крана шаровогоВР/американка 1″ LD Pride 47.25.В- Н.Р LD | шт. | 2
1337 | ПРД-02/24-ПЛЮС-АЦ.Ф.ВК1 | Установка воздухоотводчика автоматического прямого НР dу15 ГОСТ 24856-2014 | шт. | 1
1338 | ПРД-02/24-ПЛЮС-АЦ.Ф.ВК1 | Установка воздухоотводчика автоматического прямого НР dу20 ГОСТ 24856-2014 | шт. | 4
1339 | ПРД-02/24-ПЛЮС-АЦ.Ф.ВК1 | Установка воздухоотводчика автоматического прямого НР dу25 ГОСТ 24856-2014 | шт. | 2
1340 | ПРД-02/24-ПЛЮС-АЦ.Ф.ВК1 | Подключение к стояку подводки dу15 | компл. | 2
1341 | ПРД-02/24-ПЛЮС-АЦ.Ф.ВК1 | Подключение к стояку подводки dу20 | компл. | 6
1342 | ПРД-02/24-ПЛЮС-АЦ.Ф.ВК1 | Подключение к стояку подводки dу25 | компл. | 2
1343 | ПРД-02/24-ПЛЮС-АЦ.Ф.ВК1 | Подключение к водонагревателю 80л | компл. | 13
1344 | ПРД-02/24-ПЛЮС-АЦ.Ф.ВК1 | Материал 10.3. Трубопроводная арматура
1345 | ПРД-02/24-ПЛЮС-АЦ.Ф.ВК1 | Кран шаровой ВР/НР 1/2″ LD Pride 47.15.В- Н.Р LD (или аналог) | шт. | 1
1346 | ПРД-02/24-ПЛЮС-АЦ.Ф.ВК1 | Кран шаровой ВР/НР 3/4″ LD Pride 47.20.В- Н.Р LD (или аналог) | шт. | 4
1347 | ПРД-02/24-ПЛЮС-АЦ.Ф.ВК1 | Кран шаровой ВР/НР 1″ LD Pride 47.25.В- Н.Р LD (или аналог) | шт. | 2
1348 | ПРД-02/24-ПЛЮС-АЦ.Ф.ВК1 | Кран шаровой ВР/американка 1/2″ LD Pride 47.15.В- Н.Р LD (или аналог) | шт. | 2
1349 | ПРД-02/24-ПЛЮС-АЦ.Ф.ВК1 | Кран шаровой ВР/американка 3/4″ LD Pride 47.20.В- Н.Р LD (или аналог) | шт. | 5
1350 | ПРД-02/24-ПЛЮС-АЦ.Ф.ВК1 | Кран шаровой ВР/американка 1″ LD Pride 47.25.В- Н.Р LD (или аналог) | шт. | 2
1351 | ПРД-02/24-ПЛЮС-АЦ.Ф.ВК1 | Воздухоотводчик автоматический прямой НР dу15 ГОСТ 24856-2014 | шт. | 1
1352 | ПРД-02/24-ПЛЮС-АЦ.Ф.ВК1 | Воздухоотводчик автоматический прямой НР dу20 ГОСТ 24856-2014 | шт. | 4
1353 | ПРД-02/24-ПЛЮС-АЦ.Ф.ВК1 | Воздухоотводчик автоматический прямой НР dу25 ГОСТ 24856-2014 | шт. | 2
1354 | ПРД-02/24-ПЛЮС-АЦ.Ф.ВК1 | Подключение к стояку подводки dу15: | компл. | 2
1355 | ПРД-02/24-ПЛЮС-АЦ.Ф.ВК1 | Угольник чугун. оцинк. проходной внутр/наруж. dу15 ГОСТ 8946-75 | шт. | 1
1356 | ПРД-02/24-ПЛЮС-АЦ.Ф.ВК1 | Кран шаровой ВР/американка 1/2″ LD Pride 47.15.В- Н.Р LD (или аналог) | шт. | 1
1357 | ПРД-02/24-ПЛЮС-АЦ.Ф.ВК1 | Фильтр сетчатый латунный ВР dу15 FVR-R 065B8335R Ридан (или аналог) | шт. | 1
1358 | ПРД-02/24-ПЛЮС-АЦ.Ф.ВК1 | Клапан редукционный латунный ВР dу15 7biz 082X4130R Ридан (или аналог) | шт. | 1
1359 | ПРД-02/24-ПЛЮС-АЦ.Ф.ВК1 | Манометр общетехнический 0-6 бар НР 1/4" ГОСТ 2405-88 | шт. | 1
1360 | ПРД-02/24-ПЛЮС-АЦ.Ф.ВК1 | Обратный клапан латунный ВР dу15 NRV-R 065B8224R Ридан (или аналог) | шт. | 1
1361 | ПРД-02/24-ПЛЮС-АЦ.Ф.ВК1 | Ниппель чугун. оцинк. прямой НР dу15 ГОСТ 8958-75 | шт. | 4
1362 | ПРД-02/24-ПЛЮС-АЦ.Ф.ВК1 | Муфта комбинированная НР разъемная dн20х1/2" ГОСТ 32415-2013 | шт. | 1
1363 | ПРД-02/24-ПЛЮС-АЦ.Ф.ВК1 | Подключение к стояку подводки dу20: | компл. | 6
1364 | ПРД-02/24-ПЛЮС-АЦ.Ф.ВК1 | Угольник чугун. оцинк. проходной внутр/наруж. dу20 ГОСТ 8946-75 | шт. | 1
1365 | ПРД-02/24-ПЛЮС-АЦ.Ф.ВК1 | Кран шаровой ВР/"американка" 3/4″ LD Pride47.20.В-ГШ.Р LD (или аналог) | шт. | 1
1366 | ПРД-02/24-ПЛЮС-АЦ.Ф.ВК1 | Фильтр сетчатый латунный ВР dу20 FVR-R 065B8336R Ридан (или аналог) | шт. | 1
1367 | ПРД-02/24-ПЛЮС-АЦ.Ф.ВК1 | Клапан редукционный латунный ВР dу20 7biz 082X4131R Ридан (или аналог) | шт. | 1
1368 | ПРД-02/24-ПЛЮС-АЦ.Ф.ВК1 | Манометр общетехнический 0-6 бар НР 1/4" ГОСТ 2405-88 | шт. | 1
1369 | ПРД-02/24-ПЛЮС-АЦ.Ф.ВК1 | Обратный клапан латунный ВР dу20 NRV-R 065B8225R Ридан (или аналог) | шт. | 1
1370 | ПРД-02/24-ПЛЮС-АЦ.Ф.ВК1 | Ниппель чугун. оцинк. прямой НР dу20 ГОСТ 8958-75 | шт. | 4
1371 | ПРД-02/24-ПЛЮС-АЦ.Ф.ВК1 | Муфта комбинированная НР разъемная dн25х3/4" ГОСТ 32415-2013 | шт. | 1
1372 | ПРД-02/24-ПЛЮС-АЦ.Ф.ВК1 | Подключение к стояку подводки dу25: | компл. | 2
1373 | ПРД-02/24-ПЛЮС-АЦ.Ф.ВК1 | Угольник чугун. оцинк. проходной внутр/наруж. dу25 ГОСТ 8946-75 | шт. | 1
1374 | ПРД-02/24-ПЛЮС-АЦ.Ф.ВК1 | Кран шаровой ВР/"американка" 1″ LD Pride 47.25.В- ГШ.Р LD (или аналог) | шт. | 1
1375 | ПРД-02/24-ПЛЮС-АЦ.Ф.ВК1 | Фильтр сетчатый латунный ВР dу25 FVR-R 065B8337R Ридан (или аналог) | шт. | 1
1376 | ПРД-02/24-ПЛЮС-АЦ.Ф.ВК1 | Клапан редукционный латунный ВР dу25 7biz 082X4132R Ридан (или аналог) | шт. | 1
1377 | ПРД-02/24-ПЛЮС-АЦ.Ф.ВК1 | Манометр общетехнический 0-6 бар НР 1/4" ГОСТ 2405-88 | шт. | 1
1378 | ПРД-02/24-ПЛЮС-АЦ.Ф.ВК1 | Обратный клапан латунный ВР dу25 NRV-R 065B8226R Ридан (или аналог) | шт. | 1
1379 | ПРД-02/24-ПЛЮС-АЦ.Ф.ВК1 | Ниппель чугун. оцинк. прямой НР dу25 ГОСТ 8958-75 | шт. | 4
1380 | ПРД-02/24-ПЛЮС-АЦ.Ф.ВК1 | Муфта комбинированная НР разъемная dн32х1" ГОСТ 32415-2013 | шт. | 1
1381 | ПРД-02/24-ПЛЮС-АЦ.Ф.ВК1 | Подключение к водонагревателю 80л: | компл. | 13
1382 | ПРД-02/24-ПЛЮС-АЦ.Ф.ВК1 | Кран шаровой ВР/"американка" 1/2″ LD Pride 47.50.В- ГШ.Р LD (или аналог) | шт. | 2
1383 | ПРД-02/24-ПЛЮС-АЦ.Ф.ВК1 | Фильтр сетчатый латунный ВР dу15 FVR-R 065B8335R Ридан (или аналог) | шт. | 1
1384 | ПРД-02/24-ПЛЮС-АЦ.Ф.ВК1 | Клапан предохранительный латунный ВР 1/2" ГОСТ 31294-2005 | шт. | 1
1385 | ПРД-02/24-ПЛЮС-АЦ.Ф.ВК1 | Тройник PPR внутр. пайка dн20 ГОСТ 32415-2013 | шт. | 2
1386 | ПРД-02/24-ПЛЮС-АЦ.Ф.ВК1 | Муфта комбинированная НР dн20х1/2" ГОСТ 32415-2013 | шт. | 4
1387 | ПРД-02/24-ПЛЮС-АЦ.Ф.ВК1 | 10.4. Трубы, соединительные части
1388 | ПРД-02/24-ПЛЮС-АЦ.Ф.ВК1 | Прокладка труб ПП арм. стекловолокном PPR-FB-PPR SDR6 dн20 (dу15) ГОСТ 32415-2013 | п.м. | 96.4
1389 | ПРД-02/24-ПЛЮС-АЦ.Ф.ВК1 | Прокладка труб ПП арм. стекловолокном PPR-FB-PPR SDR6 dн25 (dу20) ГОСТ 32415-2013 | п.м. | 52.5
1390 | ПРД-02/24-ПЛЮС-АЦ.Ф.ВК1 | Прокладка труб ПП арм. стекловолокном PPR-FB-PPR SDR6 dн32 (dу25) ГОСТ 32415-2013 | п.м. | 1.4
1391 | ПРД-02/24-ПЛЮС-АЦ.Ф.ВК1 | Прокладка труб стальных оцинк. ВГП dу15 (dн21,3х2,8) ГОСТ 3262-75 | п.м. | 13.2
1392 | ПРД-02/24-ПЛЮС-АЦ.Ф.ВК1 | Прокладка труб стальных оцинк. ВГП dу20 (dн26,8х2,8) ГОСТ 3262-75 | п.м. | 312.8
1393 | ПРД-02/24-ПЛЮС-АЦ.Ф.ВК1 | Прокладка труб стальных оцинк. ВГП dу25 (dн33,5х3,2) ГОСТ 3262-75 | п.м. | 46.5
1394 | ПРД-02/24-ПЛЮС-АЦ.Ф.ВК1 | Прокладка труб стальных оцинк. ВГП dу32 (dн42,3х3,2) ГОСТ 3262-75 | п.м. | 4.4
1395 | ПРД-02/24-ПЛЮС-АЦ.Ф.ВК1 | Прокладка труб стальных оцинк. ВГП dу40 (dн48х3,5) ГОСТ 3262-75 | п.м. | 164.1
1396 | ПРД-02/24-ПЛЮС-АЦ.Ф.ВК1 | Прокладка труб стальных оцинк. ВГП dу32 (dн42,3х3,2) l=370мм | шт. | 1
1397 | ПРД-02/24-ПЛЮС-АЦ.Ф.ВК1 | Прокладка труб стальных оцинк. ВГП dу40 (dн48х3,5) l=370мм | шт. | 6
1398 | ПРД-02/24-ПЛЮС-АЦ.Ф.ВК1 | Прокладка труб стальных оцинк. ВГП dу50 (dн60х3,5) l=370мм | шт. | 3
1399 | ПРД-02/24-ПЛЮС-АЦ.Ф.ВК1 | Устройство теплоизоляции трубками из вспененного каучука толщиной 9 мм в комплексте с клеем для ПП dн20 ST 09х020 K-FLEX | п.м. | 96.4
1400 | ПРД-02/24-ПЛЮС-АЦ.Ф.ВК1 | Устройство теплоизоляции трубками из вспененного каучука толщиной 9 мм в комплексте с клеем для dн22 ST 09х022 K-FLEX | п.м. | 13.2
1401 | ПРД-02/24-ПЛЮС-АЦ.Ф.ВК1 | Устройство теплоизоляции трубками из вспененного каучука толщиной 9 мм в комплексте с клеем для ПП dн25 ST 09х025 K-FLEX | п.м. | 52.5
1402 | ПРД-02/24-ПЛЮС-АЦ.Ф.ВК1 | Устройство теплоизоляции трубками из вспененного каучука толщиной 9 мм в комплексте с клеем для dн27 ST 09х027 K-FLEX | п.м. | 312.8
1403 | ПРД-02/24-ПЛЮС-АЦ.Ф.ВК1 | Устройство теплоизоляции трубками из вспененного каучука толщиной 9 мм в комплексте с клеем для dн33 ST 09х035 K-FLEX | п.м. | 46.5
1404 | ПРД-02/24-ПЛЮС-АЦ.Ф.ВК1 | Устройство теплоизоляции трубками из вспененного каучука толщиной 9 мм в комплексте с клеем для dн42 ST 09х042 K-FLEX | п.м. | 4.4
1405 | ПРД-02/24-ПЛЮС-АЦ.Ф.ВК1 | Устройство теплоизоляции трубками из вспененного каучука толщиной 9 мм в комплексте с клеем для dн48 ST 09х048 K-FLEX | п.м. | 164.1
1406 | ПРД-02/24-ПЛЮС-АЦ.Ф.ВК1 | Установка хомутов крепежных с резиновой прокладкой dн20-25 с креплениями ГОСТ 17679-80 | шт. | 240
1407 | ПРД-02/24-ПЛЮС-АЦ.Ф.ВК1 | Установка хомутов крепежных с резиновой прокладкой dн26-30 с креплениями ГОСТ 17679-80 | шт. | 157
1408 | ПРД-02/24-ПЛЮС-АЦ.Ф.ВК1 | Установка хомутов крепежных с резиновой прокладкой dн32-36 с креплениями ГОСТ 17679-80 | шт. | 25
1409 | ПРД-02/24-ПЛЮС-АЦ.Ф.ВК1 | Установка хомутов крепежных с резиновой прокладкой dн38-43 с креплениями ГОСТ 17679-80 | шт. | 2
1410 | ПРД-02/24-ПЛЮС-АЦ.Ф.ВК1 | Установка хомутов крепежных с резиновой прокладкой dн47-51 с креплениями ГОСТ 17679-80 | шт. | 55
1411 | ПРД-02/24-ПЛЮС-АЦ.Ф.ВК1 | Пробивка отверстий в перекрытии | шт. | 10
1412 | ПРД-02/24-ПЛЮС-АЦ.Ф.ВК1 | Гидравлические испытания | п.м. | 691
1413 | ПРД-02/24-ПЛЮС-АЦ.Ф.ВК1 | Материалы 10.4. Трубы, соединительные части
1414 | ПРД-02/24-ПЛЮС-АЦ.Ф.ВК1 | Труба ПП арм. стекловолокном PPR-FB-PPR SDR6 dн20 (dу15) ГОСТ 32415-2013 | п.м. | 96.4
1415 | ПРД-02/24-ПЛЮС-АЦ.Ф.ВК1 | Труба ПП арм. стекловолокном PPR-FB-PPR SDR6 dн25 (dу20) ГОСТ 32415-2013 | п.м. | 52.5
1416 | ПРД-02/24-ПЛЮС-АЦ.Ф.ВК1 | Труба ПП арм. стекловолокном PPR-FB-PPR SDR6 dн32 (dу25) ГОСТ 32415-2013 | п.м. | 1.4
1417 | ПРД-02/24-ПЛЮС-АЦ.Ф.ВК1 | Труба стальная оцинк. ВГП dу15 (dн21,3х2,8) ГОСТ 3262-75 | п.м. | 13.2
1418 | ПРД-02/24-ПЛЮС-АЦ.Ф.ВК1 | Труба стальная оцинк. ВГП dу20 (dн26,8х2,8) ГОСТ 3262-75 | п.м. | 312.8
1419 | ПРД-02/24-ПЛЮС-АЦ.Ф.ВК1 | Труба стальная оцинк. ВГП dу25 (dн33,5х3,2) ГОСТ 3262-75 | п.м. | 46.5
1420 | ПРД-02/24-ПЛЮС-АЦ.Ф.ВК1 | Труба стальная оцинк. ВГП dу32 (dн42,3х3,2) ГОСТ 3262-75 | п.м. | 4.4
1421 | ПРД-02/24-ПЛЮС-АЦ.Ф.ВК1 | Труба стальная оцинк. ВГП dу40 (dн48х3,5) ГОСТ 3262-75 | п.м. | 164.1
1422 | ПРД-02/24-ПЛЮС-АЦ.Ф.ВК1 | Труба стальная оцинк. ВГП dу32 (dн42,3х3,2) l=370мм | шт. | 1
1423 | ПРД-02/24-ПЛЮС-АЦ.Ф.ВК1 | Труба стальная оцинк. ВГП dу40 (dн48х3,5) l=370мм | шт. | 6
1424 | ПРД-02/24-ПЛЮС-АЦ.Ф.ВК1 | Труба стальная оцинк. ВГП dу50 (dн60х3,5) l=370мм | шт. | 3
1425 | ПРД-02/24-ПЛЮС-АЦ.Ф.ВК1 | Теплоизоляционная трубка из вспененного каучука толщиной 9 мм в комплексте с клеем для ПП dн20 ST 09х020 K-FLEX | п.м. | 96.4
1426 | ПРД-02/24-ПЛЮС-АЦ.Ф.ВК1 | Теплоизоляционная трубка из вспененного каучука толщиной 9 мм в комплексте с клеем для dн22 ST 09х022 K-FLEX | п.м. | 13.2
1427 | ПРД-02/24-ПЛЮС-АЦ.Ф.ВК1 | Теплоизоляционная трубка из вспененного каучука толщиной 9 мм в комплексте с клеем для ПП dн25 ST 09х025 K-FLEX | п.м. | 52.5
1428 | ПРД-02/24-ПЛЮС-АЦ.Ф.ВК1 | Теплоизоляционная трубка из вспененного каучука толщиной 9 мм в комплексте с клеем для dн27 ST 09х027 K-FLEX | п.м. | 312.8
1429 | ПРД-02/24-ПЛЮС-АЦ.Ф.ВК1 | Теплоизоляционная трубка из вспененного каучука толщиной 9 мм в комплексте с клеем для dн33 ST 09х035 K-FLEX | п.м. | 46.5
1430 | ПРД-02/24-ПЛЮС-АЦ.Ф.ВК1 | Теплоизоляционная трубка из вспененного каучука толщиной 9 мм в комплексте с клеем для dн42 ST 09х042 K-FLEX | п.м. | 4.4
1431 | ПРД-02/24-ПЛЮС-АЦ.Ф.ВК1 | Теплоизоляционная трубка из вспененного каучука толщиной 9 мм в комплексте с клеем для dн48 ST 09х048 K-FLEX | п.м. | 164.1
1432 | ПРД-02/24-ПЛЮС-АЦ.Ф.ВК1 | Угольник PPR 90гр. внутр. пайка dн20 ГОСТ 32415-2013 | шт. | 79
1433 | ПРД-02/24-ПЛЮС-АЦ.Ф.ВК1 | Угольник PPR 90гр. внутр. пайка dн25 ГОСТ 32415-2013 | шт. | 20
1434 | ПРД-02/24-ПЛЮС-АЦ.Ф.ВК1 | Угольник PPR 90гр. внутр. пайка dн32 ГОСТ 32415-2013 | шт. | 1
1435 | ПРД-02/24-ПЛЮС-АЦ.Ф.ВК1 | Тройник PPR внутр. пайка dн20 ГОСТ 32415-2013 | шт. | 24
1436 | ПРД-02/24-ПЛЮС-АЦ.Ф.ВК1 | Тройник PPR внутр. пайка dн25 ГОСТ 32415-2013 | шт. | 1
1437 | ПРД-02/24-ПЛЮС-АЦ.Ф.ВК1 | Тройник PPR переходной внутр. пайка dн20х25х20 ГОСТ 32415-2013 | шт. | 2
1438 | ПРД-02/24-ПЛЮС-АЦ.Ф.ВК1 | Тройник PPR переходной внутр. пайка dн25х20х20 ГОСТ 32415-2013 | шт. | 18
1439 | ПРД-02/24-ПЛЮС-АЦ.Ф.ВК1 | Тройник PPR переходной внутр. пайка dн25х20х25 ГОСТ 32415-2013 | шт. | 16
1440 | ПРД-02/24-ПЛЮС-АЦ.Ф.ВК1 | Тройник PPR переходной внутр. пайка dн25х25х20 ГОСТ 32415-2013 | шт. | 5
1441 | ПРД-02/24-ПЛЮС-АЦ.Ф.ВК1 | Тройник PPR переходной внутр. пайка dн32х32х25 ГОСТ 32415-2013 | шт. | 1
1442 | ПРД-02/24-ПЛЮС-АЦ.Ф.ВК1 | Муфта PPR внутр. пайка dн20 ГОСТ 32415-2013 | шт. | 96
1443 | ПРД-02/24-ПЛЮС-АЦ.Ф.ВК1 | Муфта PPR внутр. пайка dн25 ГОСТ 32415-2013 | шт. | 53
1444 | ПРД-02/24-ПЛЮС-АЦ.Ф.ВК1 | Муфта PPR внутр. пайка dн32 ГОСТ 32415-2013 | шт. | 1
1445 | ПРД-02/24-ПЛЮС-АЦ.Ф.ВК1 | Муфта PPR переходная внутр. пайка dн32х25 ГОСТ 32415-2013 | шт. | 1
1446 | ПРД-02/24-ПЛЮС-АЦ.Ф.ВК1 | Планка PPR ВР dн20х1/2" ГОСТ 32415-2013 | шт.
1447 | ПРД-02/24-ПЛЮС-АЦ.Ф.ВК1 | Шнур асбестовый ШАОН 10мм смоляной ГОСТ 1779-73 | шт. | 46
1448 | ПРД-02/24-ПЛЮС-АЦ.Ф.ВК1 | Лен трепаный ГОСТ Р 53484-2009 | шт. | 112
1449 | ПРД-02/24-ПЛЮС-АЦ.Ф.ВК1 | Мастика для пропитки льна | шт. | 302
1450 | ПРД-02/24-ПЛЮС-АЦ.Ф.ВК1 | Угольник чугун. проходной 45гр. ВР dу20 ГОСТ 8946-75 | шт. | 2
1451 | ПРД-02/24-ПЛЮС-АЦ.Ф.ВК1 | Угольник чугун. оцинк. проходной 90гр. ВР dу15 ГОСТ 8946-75 | шт. | 9
1452 | ПРД-02/24-ПЛЮС-АЦ.Ф.ВК1 | Угольник чугун. оцинк. проходной 90гр. ВР dу20 ГОСТ 8946-75 | шт. | 54
1453 | ПРД-02/24-ПЛЮС-АЦ.Ф.ВК1 | Угольник чугун. оцинк. проходной 90гр. ВР dу25 ГОСТ 8946-75 | шт. | 24
1454 | ПРД-02/24-ПЛЮС-АЦ.Ф.ВК1 | Угольник чугун. оцинк. проходной 90гр. ВР dу32 ГОСТ 8946-75 | шт. | 3
1455 | ПРД-02/24-ПЛЮС-АЦ.Ф.ВК1 | Угольник чугун. оцинк. проходной 90гр. ВР dу40 ГОСТ 8946-75 | шт. | 18
1456 | ПРД-02/24-ПЛЮС-АЦ.Ф.ВК1 | Тройник чугун. оцинк. прямой dу15 ГОСТ 8948-75 | шт. | 2
1457 | ПРД-02/24-ПЛЮС-АЦ.Ф.ВК1 | Тройник чугун. оцинк. прямой dу20 ГОСТ 8948-75 | шт. | 9
1458 | ПРД-02/24-ПЛЮС-АЦ.Ф.ВК1 | Тройник чугун. оцинк. прямой dу25 ГОСТ 8948-75 | шт. | 4
1459 | ПРД-02/24-ПЛЮС-АЦ.Ф.ВК1 | Тройник чугун. оцинк. прямой dу40 ГОСТ 8948-75 | шт. | 11
1460 | ПРД-02/24-ПЛЮС-АЦ.Ф.ВК1 | Тройник чугун. оцинк. переходной dу25х20 ГОСТ 8949-75 | шт. | 12
1461 | ПРД-02/24-ПЛЮС-АЦ.Ф.ВК1 | Тройник чугун. оцинк. переходной dу32х25 ГОСТ 8949-75 | шт. | 2
1462 | ПРД-02/24-ПЛЮС-АЦ.Ф.ВК1 | Тройник чугун. оцинк. переходной dу40х32 ГОСТ 8949-75 | шт. | 1
1463 | ПРД-02/24-ПЛЮС-АЦ.Ф.ВК1 | Муфта чугун. оцинк. прямая длинная ВР dу15 ГОСТ 8955-75 | шт. | 13
1464 | ПРД-02/24-ПЛЮС-АЦ.Ф.ВК1 | Муфта чугун. оцинк. прямая длинная ВР dу20 ГОСТ 8955-75 | шт. | 313
1465 | ПРД-02/24-ПЛЮС-АЦ.Ф.ВК1 | Муфта чугун. оцинк. прямая длинная ВР dу25 ГОСТ 8955-75 | шт. | 47
1466 | ПРД-02/24-ПЛЮС-АЦ.Ф.ВК1 | Муфта чугун. оцинк. прямая длинная ВР dу32 ГОСТ 8955-75 | шт. | 4
1467 | ПРД-02/24-ПЛЮС-АЦ.Ф.ВК1 | Муфта чугун. оцинк. прямая длинная ВР dу40 ГОСТ 8955-75 | шт. | 164
1468 | ПРД-02/24-ПЛЮС-АЦ.Ф.ВК1 | Муфта чугун. оцинк. переходная ВР dу20х15 ГОСТ 8957-75 | шт. | 1
1469 | ПРД-02/24-ПЛЮС-АЦ.Ф.ВК1 | Муфта чугун. оцинк. переходная ВР dу25х20 ГОСТ 8957-75 | шт. | 1
1470 | ПРД-02/24-ПЛЮС-АЦ.Ф.ВК1 | Муфта чугун. оцинк. переходная ВР dу32х20 ГОСТ 8957-75 | шт. | 1
1471 | ПРД-02/24-ПЛЮС-АЦ.Ф.ВК1 | Муфта чугун. оцинк. переходная ВР dу40х20 ГОСТ 8957-75 | шт. | 1
1472 | ПРД-02/24-ПЛЮС-АЦ.Ф.ВК1 | Муфта чугун. оцинк. переходная ВР dу40х25 ГОСТ 8957-75 | шт. | 2
1473 | ПРД-02/24-ПЛЮС-АЦ.Ф.ВК1 | Хомут крепежный с резиновой прокладкой dн20-25 с креплениями ГОСТ 17679-80 | шт. | 240
1474 | ПРД-02/24-ПЛЮС-АЦ.Ф.ВК1 | Хомут крепежный с резиновой прокладкой dн26-30 с креплениями ГОСТ 17679-80 | шт. | 157
1475 | ПРД-02/24-ПЛЮС-АЦ.Ф.ВК1 | Хомут крепежный с резиновой прокладкой dн32-36 с креплениями ГОСТ 17679-80 | шт. | 25
1476 | ПРД-02/24-ПЛЮС-АЦ.Ф.ВК1 | Хомут крепежный с резиновой прокладкой dн38-43 с креплениями ГОСТ 17679-80 | шт. | 2
1477 | ПРД-02/24-ПЛЮС-АЦ.Ф.ВК1 | Хомут крепежный с резиновой прокладкой dн47-51 с креплениями ГОСТ 17679-80 | шт. | 55
1478 | ПРД-02/24-ПЛЮС-АЦ.Ф.ВК1 | Профиль С-обр. 40х40х2,5 для крепления трубопроводов | п.м. | 166
1479 | ПРД-02/24-ПЛЮС-АЦ.Ф.ВК1 | Шпилька сталь. оцинк. М8 для крепления трубопроводов | п.м. | 664
1480 | ПРД-02/24-ПЛЮС-АЦ.Ф.ВК1 | 11. Система Т3.4 (горячее водоснабжение)
1481 | ПРД-02/24-ПЛЮС-АЦ.Ф.ВК1 | 11.1. Трубопроводная арматура
1482 | ПРД-02/24-ПЛЮС-АЦ.Ф.ВК1 | Установка крана шарового ВР/НР 1/2″ LD Pride 47.15.В- Н.Р LD | шт. | 1
1483 | ПРД-02/24-ПЛЮС-АЦ.Ф.ВК1 | Установка крана шарового ВР/НР 3/4″ LD Pride 47.20.В- Н.Р LD (или аналог) | шт. | 7
1484 | ПРД-02/24-ПЛЮС-АЦ.Ф.ВК1 | Установка крана шарового ВР/американка 1/2″ LD Pride 47.15.В- Н.Р LD (или аналог) | шт. | 2
1485 | ПРД-02/24-ПЛЮС-АЦ.Ф.ВК1 | Установка крана шарового ВР/американка 3/4″ LD Pride 47.20.В- Н.Р LD (или аналог) | шт. | 8
1486 | ПРД-02/24-ПЛЮС-АЦ.Ф.ВК1 | Установка воздухоотводчика автоматического прямого НР dу15 ГОСТ 24856-2014 | шт. | 1
1487 | ПРД-02/24-ПЛЮС-АЦ.Ф.ВК1 | Установка воздухоотводчика автоматического прямого НР dу20 ГОСТ 24856-2014 | шт. | 7
1488 | ПРД-02/24-ПЛЮС-АЦ.Ф.ВК1 | Подключение к стояку подводки dу15: | компл. | 2
1489 | ПРД-02/24-ПЛЮС-АЦ.Ф.ВК1 | Подключение к стояку подводки dу20: | компл. | 9
1490 | ПРД-02/24-ПЛЮС-АЦ.Ф.ВК1 | Подключение к водонагревателю 80л: | компл. | 13
1491 | ПРД-02/24-ПЛЮС-АЦ.Ф.ВК1 | Материалы 11.1. Трубопроводная арматура
1492 | ПРД-02/24-ПЛЮС-АЦ.Ф.ВК1 | Кран шаровой ВР/НР 1/2″ LD Pride 47.15.В- Н.Р LD (или аналог) | шт. | 1
1493 | ПРД-02/24-ПЛЮС-АЦ.Ф.ВК1 | Кран шаровой ВР/НР 3/4″ LD Pride 47.20.В- Н.Р LD (или аналог) | шт. | 7
1494 | ПРД-02/24-ПЛЮС-АЦ.Ф.ВК1 | Кран шаровой ВР/американка 1/2″ LD Pride 47.15.В- Н.Р LD (или аналог) | шт. | 2
1495 | ПРД-02/24-ПЛЮС-АЦ.Ф.ВК1 | Кран шаровой ВР/американка 3/4″ LD Pride 47.20.В- Н.Р LD (или аналог) | шт. | 8
1496 | ПРД-02/24-ПЛЮС-АЦ.Ф.ВК1 | Воздухоотводчик автоматический прямой НР dу15 ГОСТ 24856-2014 | шт. | 1
1497 | ПРД-02/24-ПЛЮС-АЦ.Ф.ВК1 | Воздухоотводчик автоматический прямой НР dу20 ГОСТ 24856-2014 | шт. | 7
1498 | ПРД-02/24-ПЛЮС-АЦ.Ф.ВК1 | Подключение к стояку подводки dу15: | компл. | 2
1499 | ПРД-02/24-ПЛЮС-АЦ.Ф.ВК1 | Угольник чугун. оцинк. проходной внутр/наруж. dу15 ГОСТ 8946-75 | шт. | 1
1500 | ПРД-02/24-ПЛЮС-АЦ.Ф.ВК1 | Кран шаровой ВР/НР 1/2″ LD Pride 47.15.В- Н.Р LD (или аналог) | шт. | 1
1501 | ПРД-02/24-ПЛЮС-АЦ.Ф.ВК1 | Фильтр сетчатый латунный ВР dу15 FVR-R 065B8335R Ридан (или аналог) | шт. | 1
1502 | ПРД-02/24-ПЛЮС-АЦ.Ф.ВК1 | Клапан редукционный латунный ВР dу15 7biz 082X4130R Ридан (или аналог) | шт. | 1
1503 | ПРД-02/24-ПЛЮС-АЦ.Ф.ВК1 | Манометр общетехнический 0-6 бар НР 1/4" ГОСТ 2405-88 | шт. | 1
1504 | ПРД-02/24-ПЛЮС-АЦ.Ф.ВК1 | Обратный клапан латунный ВР dу15 NRV-R 065B8224R Ридан (или аналог) | шт. | 1
1505 | ПРД-02/24-ПЛЮС-АЦ.Ф.ВК1 | Бочонок сталь оцинк. dу15 L=45мм ГОСТ 3262-75 | шт. | 4
1506 | ПРД-02/24-ПЛЮС-АЦ.Ф.ВК1 | Муфта комбинированная НР разъемная dн20х1/2" ГОСТ 32415-2013 | шт. | 1
1507 | ПРД-02/24-ПЛЮС-АЦ.Ф.ВК1 | Подключение к стояку подводки dу20: | компл. | 9
1508 | ПРД-02/24-ПЛЮС-АЦ.Ф.ВК1 | Угольник чугун. оцинк. проходной внутр/наруж. dу20 ГОСТ 8946-75 | шт. | 1
1509 | ПРД-02/24-ПЛЮС-АЦ.Ф.ВК1 | Кран шаровой ВР/американка 3/4″ LD Pride 47.20.В- Н.Р LD (или аналог) | шт. | 1
1510 | ПРД-02/24-ПЛЮС-АЦ.Ф.ВК1 | Фильтр сетчатый латунный ВР dу20 FVR-R 065B8336R Ридан (или аналог) | шт. | 1
1511 | ПРД-02/24-ПЛЮС-АЦ.Ф.ВК1 | Клапан редукционный латунный ВР dу20 7biz 082X4131R Ридан (или аналог) | шт. | 1
1512 | ПРД-02/24-ПЛЮС-АЦ.Ф.ВК1 | Манометр общетехнический 0-6 бар НР 1/4" ГОСТ 2405-88 | шт. | 1
1513 | ПРД-02/24-ПЛЮС-АЦ.Ф.ВК1 | Обратный клапан латунный ВР dу20 NRV-R 065B8225R Ридан (или аналог) | шт. | 1
1514 | ПРД-02/24-ПЛЮС-АЦ.Ф.ВК1 | Бочонок сталь оцинк. dу20 L=55мм ГОСТ 3262-75 | шт. | 4
1515 | ПРД-02/24-ПЛЮС-АЦ.Ф.ВК1 | Муфта комбинированная НР разъемная dн25х3/4" ГОСТ 32415-2013 | шт. | 1
1516 | ПРД-02/24-ПЛЮС-АЦ.Ф.ВК1 | Подключение к водонагревателю 80л: | компл. | 13
1517 | ПРД-02/24-ПЛЮС-АЦ.Ф.ВК1 | Кран шаровой ВР/"американка" 1/2″ LD Pride 47.50.В- ГШ.Р LD (или аналог) | шт. | 2
1518 | ПРД-02/24-ПЛЮС-АЦ.Ф.ВК1 | Тройник PPR внутр. пайка dн20 ГОСТ 32415-2013 | шт. | 1
1519 | ПРД-02/24-ПЛЮС-АЦ.Ф.ВК1 | Обратный клапан латунный ВР dу15 NRV-R 065B8224R Ридан (или аналог) | шт. | 1
1520 | ПРД-02/24-ПЛЮС-АЦ.Ф.ВК1 | Муфта комбинированная НР dн20х1/2" ГОСТ 32415-2013 | шт. | 3
1521 | ПРД-02/24-ПЛЮС-АЦ.Ф.ВК1 | 11.2. Трубы, соединительные части
1522 | ПРД-02/24-ПЛЮС-АЦ.Ф.ВК1 | Прокладка труб ПП арм. стекловолокном PPR-FB-PPR SDR6 dн20 (dу15) ГОСТ 32415-2013 | п.м. | 99.2
1523 | ПРД-02/24-ПЛЮС-АЦ.Ф.ВК1 | Труба ПП арм. стекловолокном PPR-FB-PPR SDR6 dн25 (dу20) ГОСТ 32415-2013 | п.м. | 21.9
1524 | ПРД-02/24-ПЛЮС-АЦ.Ф.ВК1 | Прокладка труб стальных оцинк. ВГП dу15 (dн21,3х2,8) ГОСТ 3262-75 | п.м. | 13.5
1525 | ПРД-02/24-ПЛЮС-АЦ.Ф.ВК1 | Прокладка труб стальных оцинк. ВГП dу20 (dн26,8х2,8) ГОСТ 3262-75 | п.м. | 185.9
1526 | ПРД-02/24-ПЛЮС-АЦ.Ф.ВК1 | Прокладка труб стальных оцинк. ВГП dу25 (dн33,5х3,2) ГОСТ 3262-75 | п.м. | 27.1
1527 | ПРД-02/24-ПЛЮС-АЦ.Ф.ВК1 | Прокладка труб стальных оцинк. ВГП dу32 (dн42,3х3,2) ГОСТ 3262-75 | п.м. | 154
1528 | ПРД-02/24-ПЛЮС-АЦ.Ф.ВК1 | Прокладка труб стальных оцинк. ВГП dу32 (dн42,3х3,2) l=370мм ГОСТ 3262-75 | шт. | 1
1529 | ПРД-02/24-ПЛЮС-АЦ.Ф.ВК1 | Прокладка труб стальных оцинк. ВГП dу40 (dн48х3,5) l=370мм ГОСТ 3262-75 | шт. | 9
1530 | ПРД-02/24-ПЛЮС-АЦ.Ф.ВК1 | Устройство теплоизоляции трубками из вспененного каучука толщиной 13 мм в комплексте с клеем для ПП dн20 ST 13х022 K-FLEX | п.м. | 99.2
1531 | ПРД-02/24-ПЛЮС-АЦ.Ф.ВК1 | Устройство теплоизоляции трубками из вспененного каучука толщиной 13 мм в комплексте с клеем для dн22 ST 13х022 K-FLEX | п.м. | 13.5
1532 | ПРД-02/24-ПЛЮС-АЦ.Ф.ВК1 | Устройство теплоизоляции трубками из вспененного каучука толщиной 9 мм в комплексте с клеем для ПП dн25 ST 09х025 K-FLEX | п.м. | 21.9
1533 | ПРД-02/24-ПЛЮС-АЦ.Ф.ВК1 | Устройство теплоизоляции трубками из вспененного каучука толщиной 13 мм в комплексте с клеем для dн27 ST 13х027 K-FLEX | п.м. | 185.9
1534 | ПРД-02/24-ПЛЮС-АЦ.Ф.ВК1 | Устройство теплоизоляции трубками из вспененного каучука толщиной 13 мм в комплексте с клеем для dн33 ST 13х035 K-FLEX | п.м. | 27.1
1535 | ПРД-02/24-ПЛЮС-АЦ.Ф.ВК1 | Устройство теплоизоляции трубками из вспененного каучука толщиной 13 мм в комплексте с клеем для dн42 ST 13х042 K-FLEX | п.м. | 154
1536 | ПРД-02/24-ПЛЮС-АЦ.Ф.ВК1 | Установка хомутов крепежных с резиновой прокладкой dн20-25 с креплениями ГОСТ 17679-80 | шт. | 204
1537 | ПРД-02/24-ПЛЮС-АЦ.Ф.ВК1 | Установка хомутов крепежных с резиновой прокладкой dн26-30 с креплениями ГОСТ 17679-80 | шт. | 93
1538 | ПРД-02/24-ПЛЮС-АЦ.Ф.ВК1 | Установка хомутов крепежных с резиновой прокладкой dн32-36 с креплениями ГОСТ 17679-80 | шт. | 14
1539 | ПРД-02/24-ПЛЮС-АЦ.Ф.ВК1 | Установка хомутов крепежных с резиновой прокладкой dн38-43 с креплениями ГОСТ 17679-80 | шт. | 62
1540 | ПРД-02/24-ПЛЮС-АЦ.Ф.ВК1 | Пробивка отверстий в перекрытии | шт. | 10
1541 | ПРД-02/24-ПЛЮС-АЦ.Ф.ВК1 | Гидравлические испытания | п.м. | 502
1542 | ПРД-02/24-ПЛЮС-АЦ.Ф.ВК1 | Материалы 11.2. Трубы, соединительные части
1543 | ПРД-02/24-ПЛЮС-АЦ.Ф.ВК1 | Труба ПП арм. стекловолокном PPR-FB-PPR SDR6 dн20 (dу15) ГОСТ 32415-2013 | п.м. | 99.2
1544 | ПРД-02/24-ПЛЮС-АЦ.Ф.ВК1 | Труба ПП арм. стекловолокном PPR-FB-PPR SDR6 dн25 (dу20) ГОСТ 32415-2013 | п.м. | 21.9
1545 | ПРД-02/24-ПЛЮС-АЦ.Ф.ВК1 | Труба стальная оцинк. ВГП dу15 (dн21,3х2,8) ГОСТ 3262-75 | п.м. | 13.5
1546 | ПРД-02/24-ПЛЮС-АЦ.Ф.ВК1 | Труба стальная оцинк. ВГП dу20 (dн26,8х2,8) ГОСТ 3262-75 | п.м. | 185.9
1547 | ПРД-02/24-ПЛЮС-АЦ.Ф.ВК1 | Труба стальная оцинк. ВГП dу25 (dн33,5х3,2) ГОСТ 3262-75 | п.м. | 27.1
1548 | ПРД-02/24-ПЛЮС-АЦ.Ф.ВК1 | Труба стальная оцинк. ВГП dу32 (dн42,3х3,2) ГОСТ 3262-75 | п.м. | 154
1549 | ПРД-02/24-ПЛЮС-АЦ.Ф.ВК1 | Труба стальная оцинк. ВГП dу32 (dн42,3х3,2) l=370мм ГОСТ 3262-75 | шт. | 1
1550 | ПРД-02/24-ПЛЮС-АЦ.Ф.ВК1 | Труба стальная оцинк. ВГП dу40 (dн48х3,5) l=370мм ГОСТ 3262-75 | шт. | 9
1551 | ПРД-02/24-ПЛЮС-АЦ.Ф.ВК1 | Теплоизоляционная трубка из вспененного каучука толщиной 13 мм в комплексте с клеем для ПП dн20 ST 13х022 K-FLEX | п.м. | 99.2
1552 | ПРД-02/24-ПЛЮС-АЦ.Ф.ВК1 | Теплоизоляционная трубка из вспененного каучука толщиной 13 мм в комплексте с клеем для dн22 ST 13х022 K-FLEX | п.м. | 13.5
1553 | ПРД-02/24-ПЛЮС-АЦ.Ф.ВК1 | Теплоизоляционная трубка из вспененного каучука толщиной 9 мм в комплексте с клеем для ПП dн25 ST 09х025 K-FLEX | п.м. | 21.9
1554 | ПРД-02/24-ПЛЮС-АЦ.Ф.ВК1 | Теплоизоляционная трубка из вспененного каучука толщиной 13 мм в комплексте с клеем для dн27 ST 13х027 K-FLEX | п.м. | 185.9
1555 | ПРД-02/24-ПЛЮС-АЦ.Ф.ВК1 | Теплоизоляционная трубка из вспененного каучука толщиной 13 мм в комплексте с клеем для dн33 ST 13х035 K-FLEX | п.м. | 27.1
1556 | ПРД-02/24-ПЛЮС-АЦ.Ф.ВК1 | Теплоизоляционная трубка из вспененного каучука толщиной 13 мм в комплексте с клеем для dн42 ST 13х042 K-FLEX | п.м. | 154
1557 | ПРД-02/24-ПЛЮС-АЦ.Ф.ВК1 | Угольник PPR 90гр. внутр. пайка dн20 ГОСТ 32415-2013 | шт. | 90
1558 | ПРД-02/24-ПЛЮС-АЦ.Ф.ВК1 | Угольник PPR 90гр. внутр. пайка dн25 ГОСТ 32415-2013 | шт. | 14
1559 | ПРД-02/24-ПЛЮС-АЦ.Ф.ВК1 | Тройник PPR внутр. пайка dн20 ГОСТ 32415-2013 | шт. | 35
1560 | ПРД-02/24-ПЛЮС-АЦ.Ф.ВК1 | Тройник PPR внутр. пайка dн25 ГОСТ 32415-2013 | шт. | 1
1561 | ПРД-02/24-ПЛЮС-АЦ.Ф.ВК1 | Тройник PPR переходной внутр. пайка dн20х25х20 ГОСТ 32415-2013 | шт. | 2
1562 | ПРД-02/24-ПЛЮС-АЦ.Ф.ВК1 | Тройник PPR переходной внутр. пайка dн25х20х20 ГОСТ 32415-2013 | шт. | 6
1563 | ПРД-02/24-ПЛЮС-АЦ.Ф.ВК1 | Тройник PPR переходной внутр. пайка dн25х20х25 ГОСТ 32415-2013 | шт. | 9
1564 | ПРД-02/24-ПЛЮС-АЦ.Ф.ВК1 | Тройник PPR переходной внутр. пайка dн25х25х20 ГОСТ 32415-2013 | шт. | 3
1565 | ПРД-02/24-ПЛЮС-АЦ.Ф.ВК1 | Муфта PPR внутр. пайка dн20 ГОСТ 32415-2013 | шт. | 99
1566 | ПРД-02/24-ПЛЮС-АЦ.Ф.ВК1 | Муфта PPR внутр. пайка dн25 ГОСТ 32415-2013 | шт. | 22
1567 | ПРД-02/24-ПЛЮС-АЦ.Ф.ВК1 | Муфта PPR переходная внутр. пайка dн25х20 ГОСТ 32415-2013 | шт. | 2
1568 | ПРД-02/24-ПЛЮС-АЦ.Ф.ВК1 | Скоба PPR внутр. пайка dн20 ГОСТ 32415-2013 | шт. | 11
1569 | ПРД-02/24-ПЛЮС-АЦ.Ф.ВК1 | Скоба PPR внутр. пайка dн25 ГОСТ 32415-2013 | шт. | 10
1570 | ПРД-02/24-ПЛЮС-АЦ.Ф.ВК1 | Шнур асбестовый ШАОН 10мм смоляной ГОСТ 1779-73 | шт. | 39
1571 | ПРД-02/24-ПЛЮС-АЦ.Ф.ВК1 | Лен трепаный ГОСТ Р 53484-2009 | шт. | 87
1572 | ПРД-02/24-ПЛЮС-АЦ.Ф.ВК1 | Мастика для пропитки льна | шт. | 234
1573 | ПРД-02/24-ПЛЮС-АЦ.Ф.ВК1 | Угольник чугун. проходной 45гр. ВР dу20 ГОСТ 8946-75 | шт. | 2
1574 | ПРД-02/24-ПЛЮС-АЦ.Ф.ВК1 | Угольник чугун. оцинк. проходной 90гр. ВР dу15 ГОСТ 8946-75 | шт. | 9
1575 | ПРД-02/24-ПЛЮС-АЦ.Ф.ВК1 | Угольник чугун. оцинк. проходной 90гр. ВР dу20 ГОСТ 8946-75 | шт. | 66
1576 | ПРД-02/24-ПЛЮС-АЦ.Ф.ВК1 | Угольник чугун. оцинк. проходной 90гр. ВР dу25 ГОСТ 8946-75 | шт. | 18
1577 | ПРД-02/24-ПЛЮС-АЦ.Ф.ВК1 | Угольник чугун. оцинк. проходной 90гр. ВР dу32 ГОСТ 8946-75 | шт. | 14
1578 | ПРД-02/24-ПЛЮС-АЦ.Ф.ВК1 | Тройник чугун. оцинк. прямой dу15 ГОСТ 8948-75 | шт. | 2
1579 | ПРД-02/24-ПЛЮС-АЦ.Ф.ВК1 | Тройник чугун. оцинк. прямой dу20 ГОСТ 8948-75 | шт. | 17
1580 | ПРД-02/24-ПЛЮС-АЦ.Ф.ВК1 | Тройник чугун. оцинк. прямой dу25 ГОСТ 8948-75 | шт. | 1
1581 | ПРД-02/24-ПЛЮС-АЦ.Ф.ВК1 | Тройник чугун. оцинк. прямой dу32 ГОСТ 8948-75 | шт. | 2
1582 | ПРД-02/24-ПЛЮС-АЦ.Ф.ВК1 | Тройник чугун. оцинк. переходной dу25х20 ГОСТ 8949-75 | шт. | 2
1583 | ПРД-02/24-ПЛЮС-АЦ.Ф.ВК1 | Тройник чугун. оцинк. переходной dу32х25 ГОСТ 8949-75 | шт. | 1
1584 | ПРД-02/24-ПЛЮС-АЦ.Ф.ВК1 | Муфта чугун. оцинк. прямая длинная ВР dу15 ГОСТ 8955-75 | шт. | 14
1585 | ПРД-02/24-ПЛЮС-АЦ.Ф.ВК1 | Муфта чугун. оцинк. прямая длинная ВР dу20 ГОСТ 8955-75 | шт. | 186
1586 | ПРД-02/24-ПЛЮС-АЦ.Ф.ВК1 | Муфта чугун. оцинк. прямая длинная ВР dу25 ГОСТ 8955-75 | шт. | 27
1587 | ПРД-02/24-ПЛЮС-АЦ.Ф.ВК1 | Муфта чугун. оцинк. прямая длинная ВР dу32 ГОСТ 8955-75 | шт. | 154
1588 | ПРД-02/24-ПЛЮС-АЦ.Ф.ВК1 | Муфта чугун. оцинк. переходная ВР dу20х15 ГОСТ 8957-75 | шт. | 2
1589 | ПРД-02/24-ПЛЮС-АЦ.Ф.ВК1 | Муфта чугун. оцинк. переходная ВР dу25х20 ГОСТ 8957-75 | шт. | 2
1590 | ПРД-02/24-ПЛЮС-АЦ.Ф.ВК1 | Муфта чугун. оцинк. переходная ВР dу32х20 ГОСТ 8957-75 | шт. | 2
1591 | ПРД-02/24-ПЛЮС-АЦ.Ф.ВК1 | Муфта чугун. оцинк. переходная ВР dу32х25 ГОСТ 8957-75 | шт. | 1
1592 | ПРД-02/24-ПЛЮС-АЦ.Ф.ВК1 | Хомут крепежный с резиновой прокладкой dн20-25 с креплениями ГОСТ 17679-80 | шт. | 204
1593 | ПРД-02/24-ПЛЮС-АЦ.Ф.ВК1 | Хомут крепежный с резиновой прокладкой dн26-30 с креплениями ГОСТ 17679-80 | шт. | 93
1594 | ПРД-02/24-ПЛЮС-АЦ.Ф.ВК1 | Хомут крепежный с резиновой прокладкой dн32-36 с креплениями ГОСТ 17679-80 | шт. | 14
1595 | ПРД-02/24-ПЛЮС-АЦ.Ф.ВК1 | Хомут крепежный с резиновой прокладкой dн38-43 с креплениями ГОСТ 17679-80 | шт. | 62
1596 | ПРД-02/24-ПЛЮС-АЦ.Ф.ВК1 | 12. Система Т4.4 (циркуляция ГВС)
1597 | ПРД-02/24-ПЛЮС-АЦ.Ф.ВК1 | 12.1. Трубопроводная арматура
1598 | ПРД-02/24-ПЛЮС-АЦ.Ф.ВК1 | Установка крана шарового ВР/НР 1/2″ LD Pride 47.15.В-Н.Р LD | шт. | 8
1599 | ПРД-02/24-ПЛЮС-АЦ.Ф.ВК1 | Установка крана шарового ВР/"американка" 1/2″ LD Pride 47.50.В- ГШ.Р LD | шт. | 10
1600 | ПРД-02/24-ПЛЮС-АЦ.Ф.ВК1 | Установка клапана балансировочного ВР dу15 AHT-R 003Z1525R Ридан | шт. | 10
1601 | ПРД-02/24-ПЛЮС-АЦ.Ф.ВК1 | Установка крана шарового ВР 1/2″ ГОСТ 21345-2005 | шт. | 10
1602 | ПРД-02/24-ПЛЮС-АЦ.Ф.ВК1 | Материалы 12.1. Трубопроводная арматура
1603 | ПРД-02/24-ПЛЮС-АЦ.Ф.ВК1 | Кран шаровой ВР/НР 1/2″ LD Pride 47.15.В-Н.Р LD (или аналог) | шт. | 8
1604 | ПРД-02/24-ПЛЮС-АЦ.Ф.ВК1 | Кран шаровой ВР/"американка" 1/2″ LD Pride 47.50.В- ГШ.Р LD (или аналог) | шт. | 10
1605 | ПРД-02/24-ПЛЮС-АЦ.Ф.ВК1 | Клапан балансировочный ВР dу15 AHT-R 003Z1525R Ридан (или аналог) | шт. | 10
1606 | ПРД-02/24-ПЛЮС-АЦ.Ф.ВК1 | Кран шаровой ВР 1/2″ ГОСТ 21345-2005 | шт. | 10
1607 | ПРД-02/24-ПЛЮС-АЦ.Ф.ВК1 | 12.2. Трубы, соединительные части
1608 | ПРД-02/24-ПЛЮС-АЦ.Ф.ВК1 | Прокладка труб стальных оцинк. ВГП dу15 (dн21,3х2,8) ГОСТ 3262-75 | п.м. | 336.2
1609 | ПРД-02/24-ПЛЮС-АЦ.Ф.ВК1 | Прокладка труб стальных оцинк. ВГП dу20 (dн26,8х2,8) ГОСТ 3262-75 | п.м. | 35.6
1610 | ПРД-02/24-ПЛЮС-АЦ.Ф.ВК1 | Прокладка труб стальных оцинк. ВГП dу25 (dн33,5х3,2) ГОСТ 3262-75 | п.м. | 154
1611 | ПРД-02/24-ПЛЮС-АЦ.Ф.ВК1 | Прокладка труб стальных оцинк. ВГП dу32 (dн42,3х3,2) l=370мм | шт. | 10
1612 | ПРД-02/24-ПЛЮС-АЦ.Ф.ВК1 | Устройство теплоизоляции трубками из вспененного каучука толщиной 13 мм в комплексте с клеем для dн22 ST 13х022 K-FLEX | п.м. | 336.2
1613 | ПРД-02/24-ПЛЮС-АЦ.Ф.ВК1 | Устройство теплоизоляции трубками из вспененного каучука толщиной 13 мм в комплексте с клеем для dн27 ST 13х027 K-FLEX | п.м. | 35.6
1614 | ПРД-02/24-ПЛЮС-АЦ.Ф.ВК1 | Устройство теплоизоляции трубками из вспененного каучука толщиной 13 мм в комплексте с клеем для dн33 ST 13х035 K-FLEX | п.м. | 154
1615 | ПРД-02/24-ПЛЮС-АЦ.Ф.ВК1 | Установка хомутов крепежных с резиновой прокладкой dн20-25 с креплениями ГОСТ 17679-80 | шт. | 225
1616 | ПРД-02/24-ПЛЮС-АЦ.Ф.ВК1 | Установка хомутов крепежных с резиновой прокладкой dн26-30 с креплениями ГОСТ 17679-80 | шт. | 18
1617 | ПРД-02/24-ПЛЮС-АЦ.Ф.ВК1 | Установка хомутов крепежных с резиновой прокладкой dн32-36 с креплениями ГОСТ 17679-80 | шт. | 77
1618 | ПРД-02/24-ПЛЮС-АЦ.Ф.ВК1 | Пробивка отверстий в перекрытии | шт. | 10
1619 | ПРД-02/24-ПЛЮС-АЦ.Ф.ВК1 | Гидравлические испытания | п.м. | 189.6
1620 | ПРД-02/24-ПЛЮС-АЦ.Ф.ВК1 | Материалы 12.2. Трубы, соединительные части
1621 | ПРД-02/24-ПЛЮС-АЦ.Ф.ВК1 | Труба стальная оцинк. ВГП dу15 (dн21,3х2,8) ГОСТ 3262-75 | п.м. | 336.2
1622 | ПРД-02/24-ПЛЮС-АЦ.Ф.ВК1 | Труба стальная оцинк. ВГП dу20 (dн26,8х2,8) ГОСТ 3262-75 | п.м. | 35.6
1623 | ПРД-02/24-ПЛЮС-АЦ.Ф.ВК1 | Труба стальная оцинк. ВГП dу25 (dн33,5х3,2) ГОСТ 3262-75 | п.м. | 154
1624 | ПРД-02/24-ПЛЮС-АЦ.Ф.ВК1 | Труба стальная оцинк. ВГП dу32 (dн42,3х3,2) l=370мм | шт. | 10
1625 | ПРД-02/24-ПЛЮС-АЦ.Ф.ВК1 | Теплоизоляционная трубка из вспененного каучука толщиной 13 мм в комплексте с клеем для dн22 ST 13х022 K-FLEX | п.м. | 336.2
1626 | ПРД-02/24-ПЛЮС-АЦ.Ф.ВК1 | Теплоизоляционная трубка из вспененного каучука толщиной 13 мм в комплексте с клеем для dн27 ST 13х027 K-FLEX | п.м. | 35.6
1627 | ПРД-02/24-ПЛЮС-АЦ.Ф.ВК1 | Теплоизоляционная трубка из вспененного каучука толщиной 13 мм в комплексте с клеем для dн33 ST 13х035 K-FLEX | п.м. | 154
1628 | ПРД-02/24-ПЛЮС-АЦ.Ф.ВК1 | Шнур асбестовый ШАОН 10мм смоляной ГОСТ 1779-73 | п.м. | 34
1629 | ПРД-02/24-ПЛЮС-АЦ.Ф.ВК1 | Лен трепаный ГОСТ Р 53484-2009 | шт. | 97
1630 | ПРД-02/24-ПЛЮС-АЦ.Ф.ВК1 | Мастика для пропитки льна | шт. | 259
1631 | ПРД-02/24-ПЛЮС-АЦ.Ф.ВК1 | Угольник чугун. проходной 45гр. ВР dу15 ГОСТ 8946-75 | шт. | 2
1632 | ПРД-02/24-ПЛЮС-АЦ.Ф.ВК1 | Угольник чугун. оцинк. проходной 90гр. ВР dу15 ГОСТ 8946-75 | шт. | 82
1633 | ПРД-02/24-ПЛЮС-АЦ.Ф.ВК1 | Угольник чугун. оцинк. проходной 90гр. ВР dу20 ГОСТ 8946-75 | шт. | 20
1634 | ПРД-02/24-ПЛЮС-АЦ.Ф.ВК1 | Угольник чугун. оцинк. проходной 90гр. ВР dу25 ГОСТ 8946-75 | шт. | 14
1635 | ПРД-02/24-ПЛЮС-АЦ.Ф.ВК1 | Тройник чугун. оцинк. прямой dу15 ГОСТ 8948-75 | шт. | 22
1636 | ПРД-02/24-ПЛЮС-АЦ.Ф.ВК1 | Тройник чугун. оцинк. прямой dу20 ГОСТ 8948-75 | шт. | 1
1637 | ПРД-02/24-ПЛЮС-АЦ.Ф.ВК1 | Тройник чугун. оцинк. прямой dу25 ГОСТ 8948-75 | шт. | 2
1638 | ПРД-02/24-ПЛЮС-АЦ.Ф.ВК1 | Тройник чугун. оцинк. переходной dу20х15 ГОСТ 8949-75 | шт. | 10
1639 | ПРД-02/24-ПЛЮС-АЦ.Ф.ВК1 | Тройник чугун. оцинк. переходной dу25х20 ГОСТ 8949-75 | шт. | 1
1640 | ПРД-02/24-ПЛЮС-АЦ.Ф.ВК1 | Муфта чугун. оцинк. прямая длинная ВР dу15 ГОСТ 8955-75 | шт. | 336
1641 | ПРД-02/24-ПЛЮС-АЦ.Ф.ВК1 | Муфта чугун. оцинк. прямая длинная ВР dу20 ГОСТ 8955-75 | шт. | 36
1642 | ПРД-02/24-ПЛЮС-АЦ.Ф.ВК1 | Муфта чугун. оцинк. прямая длинная ВР dу25 ГОСТ 8955-75 | шт. | 154
1643 | ПРД-02/24-ПЛЮС-АЦ.Ф.ВК1 | Муфта чугун. оцинк. переходная ВР dу20х15 ГОСТ 8957-75 | шт. | 1
1644 | ПРД-02/24-ПЛЮС-АЦ.Ф.ВК1 | Муфта чугун. оцинк. переходная ВР dу25х15 ГОСТ 8957-75 | шт. | 2
1645 | ПРД-02/24-ПЛЮС-АЦ.Ф.ВК1 | Муфта чугун. оцинк. переходная ВР dу25х20 ГОСТ 8957-75 | шт. | 1
1646 | ПРД-02/24-ПЛЮС-АЦ.Ф.ВК1 | Хомут крепежный с резиновой прокладкой dн20-25 с креплениями ГОСТ 17679-80 | шт. | 225
1647 | ПРД-02/24-ПЛЮС-АЦ.Ф.ВК1 | Хомут крепежный с резиновой прокладкой dн26-30 с креплениями ГОСТ 17679-80 | шт. | 18
1648 | ПРД-02/24-ПЛЮС-АЦ.Ф.ВК1 | Хомут крепежный с резиновой прокладкой dн32-36 с креплениями ГОСТ 17679-80 | шт. | 77
1649 |  | Государственная филармония
1650 | ПРД-02/24-ПЛЮС-Ф-АУВПТ | Автоматическая установка водяного пожаротушения и внутренний противопожарный водопровод
1651 | ПРД-02/24-ПЛЮС-Ф-АУВПТ | Система В21(2.2).
1652 | ПРД-02/24-ПЛЮС-Ф-АУВПТ | Монтаж спринклеров оросительных | шт. | 595
1653 | ПРД-02/24-ПЛЮС-Ф-АУВПТ | Прокладка труб , тип: водогазопроводный, тип напора среды: напорный, материал: Сталь, PN24, Ø 32 x 3.2 мм ГОСТ 3262-75 | м | 373
1654 | ПРД-02/24-ПЛЮС-Ф-АУВПТ | Прокладка труб, тип: водогазопроводный, тип напора среды: напорный, материал: Сталь, PN24, Ø 50 x 3.5 мм ГОСТ 3262-75 | м | 637
1655 | ПРД-02/24-ПЛЮС-Ф-АУВПТ | Прокладка труб, тип: электросварной, тип напора среды: напорный, материал: Сталь, PN24, Ø 108 мм x 4.0 мм ГОСТ 10704-91 | м | 27
1656 | ПРД-02/24-ПЛЮС-Ф-АУВПТ | Прокладка труб, тип: электросварной, тип напора среды: напорный, материал: Сталь, PN24, Ø 159 мм x 4.5 мм ГОСТ 10704-91 | м | 565
1657 | ПРД-02/24-ПЛЮС-Ф-АУВПТ | Оборудование и материалы.Система В21(2.2).
1658 | ПРД-02/24-ПЛЮС-Ф-АУВПТ | Оборудование.
1659 | ПРД-02/24-ПЛЮС-Ф-АУВПТ | Ороситель; тип: спринклерный; вид ОТВ: В; назначение: монтажное расположение: Н;покрытие: О- подключение: 1/2"/ тепловой замок: Р; температура срабатывания: 57;климатическое исполнение(15150-69): В; категория размещения(ГОСТ 15150-69): 3;PN10; капельная структура потока ОТВ: разбрызгиватель; монтажное расположения: н; форма розетки: плоская; размер колбы: 5мм; размер подключения: DN 1/2"; тип присоединения: резьба на корпусе НР, с сертификатом: пожарный; с допустимой температурой транспортируемой среды: 5/38; с основным материалом корпуса:бронза; с габаритами: Д(28)xШ(28)xВ(57)мм.СВН-К115 Спецавтоматика | шт. | 595
1660 | ПРД-02/24-ПЛЮС-Ф-АУВПТ | Материалы
1661 | ПРД-02/24-ПЛЮС-Ф-АУВПТ | Труба, тип: водогазопроводный, тип напора среды: напорный, материал: Сталь, PN24, Ø 32 x 3.2 мм ГОСТ 3262-75 | м | 373
1662 | ПРД-02/24-ПЛЮС-Ф-АУВПТ | Труба, тип: водогазопроводный, тип напора среды: напорный, материал: Сталь, PN24, Ø 50 x 3.5 мм ГОСТ 3262-75 | м | 637
1663 | ПРД-02/24-ПЛЮС-Ф-АУВПТ | Труба, тип: электросварной, тип напора среды: напорный, материал: Сталь, PN24, Ø 108 мм x 4.0 мм ГОСТ 10704-91 | м | 27
1664 | ПРД-02/24-ПЛЮС-Ф-АУВПТ | Труба, тип: электросварной, тип напора среды: напорный, материал: Сталь, PN24, Ø 159 мм x 4.5 мм ГОСТ 10704-91 | м | 565
1665 | ПРД-02/24-ПЛЮС-Ф-АУВПТ | Система В21(2.3).
1666 | ПРД-02/24-ПЛЮС-Ф-АУВПТ | Монтаж спринклеров оросительных | шт. | 445
1667 | ПРД-02/24-ПЛЮС-Ф-АУВПТ | Прокладка труб, тип: водогазопроводный, тип напора среды: напорный, материал: Сталь, PN24, Ø 32 x 3.2 мм ГОСТ 3262-75 | м | 415
1668 | ПРД-02/24-ПЛЮС-Ф-АУВПТ | Прокладка труб, тип: водогазопроводный, тип напора среды: напорный, материал: Сталь, PN24, Ø 50 x 3.5 мм ГОСТ 3262-75 | м | 578
1669 | ПРД-02/24-ПЛЮС-Ф-АУВПТ | Прокладка труб, тип: электросварной, тип напора среды: напорный, материал: Сталь, PN24, Ø 108 мм x 4.0 мм ГОСТ 10704-91 | м | 14
1670 | ПРД-02/24-ПЛЮС-Ф-АУВПТ | Прокладка труб, тип: электросварной, тип напора среды: напорный, материал: Сталь, PN24, Ø 159 мм x 4.5 мм ГОСТ 10704-91 | м | 485
1671 | ПРД-02/24-ПЛЮС-Ф-АУВПТ | Оборудование и материалы.Система В21(2.3).
1672 | ПРД-02/24-ПЛЮС-Ф-АУВПТ | Оборудование.
1673 | ПРД-02/24-ПЛЮС-Ф-АУВПТ | Ороситель; тип: спринклерный; вид ОТВ: В; назначение: монтажное расположение: Н;покрытие: О- подключение: 1/2"/ тепловой замок: Р; температура срабатывания: 57;климатическое исполнение(15150-69): В; категория размещения(ГОСТ 15150-69): 3;PN10; капельная структура потока ОТВ: разбрызгиватель; монтажное расположения: н; форма розетки: плоская; размер колбы: 5мм; размер подключения: DN 1/2"; тип присоединения: резьба на корпусе НР, с сертификатом: пожарный; с допустимой температурой транспортируемой среды: 5/38; с основным материалом корпуса:бронза; с габаритами: Д(28)xШ(28)xВ(57)мм.СВН-К115 Спецавтоматика | шт. | 445
1674 | ПРД-02/24-ПЛЮС-Ф-АУВПТ | Материалы
1675 | ПРД-02/24-ПЛЮС-Ф-АУВПТ | Труба, тип: водогазопроводный, тип напора среды: напорный, материал: Сталь, PN24, Ø 32 x 3.2 мм ГОСТ 3262-75 | м | 415
1676 | ПРД-02/24-ПЛЮС-Ф-АУВПТ | Труба, тип: водогазопроводный, тип напора среды: напорный, материал: Сталь, PN24, Ø 50 x 3.5 мм ГОСТ 3262-75 | м | 578
1677 | ПРД-02/24-ПЛЮС-Ф-АУВПТ | Труба, тип: электросварной, тип напора среды: напорный, материал: Сталь, PN24, Ø 108 мм x 4.0 мм ГОСТ 10704-91 | м | 14
1678 | ПРД-02/24-ПЛЮС-Ф-АУВПТ | Труба, тип: электросварной, тип напора среды: напорный, материал: Сталь, PN24, Ø 159 мм x 4.5 мм ГОСТ 10704-91 | м | 485
1679 | ПРД-02/24-ПЛЮС-Ф-АУВПТ | Система В21(2.4).
1680 | ПРД-02/24-ПЛЮС-Ф-АУВПТ | Монтаж спринклеров оросительных | шт. | 590
1681 | ПРД-02/24-ПЛЮС-Ф-АУВПТ | Прокладка труб, тип: водогазопроводный, тип напора среды: напорный, материал: Сталь, PN24, Ø 32 x 3.2 мм ГОСТ 3262-75 | м | 296
1682 | ПРД-02/24-ПЛЮС-Ф-АУВПТ | Прокладка труб, тип: водогазопроводный, тип напора среды: напорный, материал: Сталь, PN24, Ø 40 x 3.5 мм ГОСТ 3262-75 | м | 6
1683 | ПРД-02/24-ПЛЮС-Ф-АУВПТ | Прокладка труб, тип: водогазопроводный, тип напора среды: напорный, материал: Сталь, PN24, Ø 50 x 3.5 мм ГОСТ 3262-75 | м | 714
1684 | ПРД-02/24-ПЛЮС-Ф-АУВПТ | Прокладка труб, тип: электросварной, тип напора среды: напорный, материал: Сталь, PN24, Ø 76 мм x 3.5 мм ГОСТ 10704-91 | м | 88
1685 | ПРД-02/24-ПЛЮС-Ф-АУВПТ | Прокладка труб, тип: электросварной, тип напора среды: напорный, материал: Сталь, PN24, Ø 108 мм x 4.0 мм ГОСТ 10704-91 | м | 50
1686 | ПРД-02/24-ПЛЮС-Ф-АУВПТ | Прокладка труб, тип: электросварной, тип напора среды: напорный, материал: Сталь, PN24, Ø 159 мм x 4.5 мм ГОСТ 10704-91 | м | 657
1687 | ПРД-02/24-ПЛЮС-Ф-АУВПТ | Оборудование и материалы.Система В21(2.4).
1688 | ПРД-02/24-ПЛЮС-Ф-АУВПТ | Оборудование.
1689 | ПРД-02/24-ПЛЮС-Ф-АУВПТ | Ороситель; тип: спринклерный; вид ОТВ: В; назначение: монтажное расположение: Н;покрытие: О- подключение: 1/2"/ тепловой замок: Р; температура срабатывания: 57;климатическое исполнение(15150-69): В; категория размещения(ГОСТ 15150-69): 3;PN10; капельная структура потока ОТВ: разбрызгиватель; монтажное расположения: н; форма розетки: плоская; размер колбы: 5мм; размер подключения: DN 1/2"; тип присоединения: резьба на корпусе НР, с сертификатом: пожарный; с допустимой температурой транспортируемой среды: 5/38; с основным материалом корпуса:бронза; с габаритами: Д(28)xШ(28)xВ(57)мм.СВН-К115 Спецавтоматика | шт. | 590
1690 | ПРД-02/24-ПЛЮС-Ф-АУВПТ | Материалы
1691 | ПРД-02/24-ПЛЮС-Ф-АУВПТ | Труба, тип: водогазопроводный, тип напора среды: напорный, материал: Сталь, PN24, Ø 32 x 3.2 мм ГОСТ 3262-75 | м | 296
1692 | ПРД-02/24-ПЛЮС-Ф-АУВПТ | Труба, тип: водогазопроводный, тип напора среды: напорный, материал: Сталь, PN24, Ø 40 x 3.5 мм ГОСТ 3262-75 | м | 6
1693 | ПРД-02/24-ПЛЮС-Ф-АУВПТ | Труба, тип: водогазопроводный, тип напора среды: напорный, материал: Сталь, PN24, Ø 50 x 3.5 мм ГОСТ 3262-75 | м | 714
1694 | ПРД-02/24-ПЛЮС-Ф-АУВПТ | Труба, тип: электросварной, тип напора среды: напорный, материал: Сталь, PN24, Ø 76 мм x 3.5 мм ГОСТ 10704-91 | м | 88
1695 | ПРД-02/24-ПЛЮС-Ф-АУВПТ | Труба, тип: электросварной, тип напора среды: напорный, материал: Сталь, PN24, Ø 108 мм x 4.0 мм ГОСТ 10704-91 | м | 50
1696 | ПРД-02/24-ПЛЮС-Ф-АУВПТ | Труба, тип: электросварной, тип напора среды: напорный, материал: Сталь, PN24, Ø 159 мм x 4.5 мм ГОСТ 10704-91 | м | 657
1697 | ПРД-02/24-ПЛЮС-Ф-АУВПТ | Система В21(2.5).
1698 | ПРД-02/24-ПЛЮС-Ф-АУВПТ | Монтаж спринклеров оросительных | шт. | 366
1699 | ПРД-02/24-ПЛЮС-Ф-АУВПТ | Прокладка труб, тип: водогазопроводный, тип напора среды: напорный, материал: Сталь, PN24, Ø 32 x 3.2 мм ГОСТ 3262-75 | м | 117
1700 | ПРД-02/24-ПЛЮС-Ф-АУВПТ | Прокладка труб, тип: водогазопроводный, тип напора среды: напорный, материал: Сталь, PN24, Ø 40 x 3.5 мм ГОСТ 3262-75 | м | 69
1701 | ПРД-02/24-ПЛЮС-Ф-АУВПТ | Прокладка труб, тип: водогазопроводный, тип напора среды: напорный, материал: Сталь, PN24, Ø 50 x 3.5 мм ГОСТ 3262-75 | м | 347
1702 | ПРД-02/24-ПЛЮС-Ф-АУВПТ | Прокладка труб, тип: электросварной, тип напора среды: напорный, материал: Сталь, PN24, Ø 76 мм x 3.5 мм ГОСТ 10704-91 | м | 171
1703 | ПРД-02/24-ПЛЮС-Ф-АУВПТ | Прокладка труб, тип: электросварной, тип напора среды: напорный, материал: Сталь, PN24, Ø 108 мм x 4.0 мм ГОСТ 10704-91 | м | 38
1704 | ПРД-02/24-ПЛЮС-Ф-АУВПТ | Прокладка труб, тип: электросварной, тип напора среды: напорный, материал: Сталь, PN24, Ø 159 мм x 4.5 мм ГОСТ 10704-91 | м | 242
1705 | ПРД-02/24-ПЛЮС-Ф-АУВПТ | Прокладка труб, тип: электросварной, тип напора среды: напорный, материал: Сталь, PN24, Ø 219 мм x 5.0 мм ГОСТ 10704-91 | м | 262
1706 | ПРД-02/24-ПЛЮС-Ф-АУВПТ | Оборудование и материалы.Система В21(2.5).
1707 | ПРД-02/24-ПЛЮС-Ф-АУВПТ | Оборудование.
1708 | ПРД-02/24-ПЛЮС-Ф-АУВПТ | Ороситель; тип: спринклерный; вид ОТВ: В; назначение: монтажное расположение: Н;покрытие: О- подключение: 1/2"/ тепловой замок: Р; температура срабатывания: 57;климатическое исполнение(15150-69): В; категория размещения(ГОСТ 15150-69): 3;PN10; капельная структура потока ОТВ: разбрызгиватель; монтажное расположения: н; форма розетки: плоская; размер колбы: 5мм; размер подключения: DN 1/2"; тип присоединения: резьба на корпусе НР, с сертификатом: пожарный; с допустимой температурой транспортируемой среды: 5/38; с основным материалом корпуса:бронза; с габаритами: Д(28)xШ(28)xВ(57)мм.СВН-К115 Спецавтоматика | шт. | 233
1709 | ПРД-02/24-ПЛЮС-Ф-АУВПТ | Ороситель; тип: спринклерный; вид ОТВ: В; назначение: монтажное расположение: Н;покрытие: О- подключение: 3/4"/ тепловой замок: Р; температура срабатывания: 68;климатическое исполнение(15150-69): В; категория размещения(ГОСТ 15150-69): 3;PN10; капельная структура потока ОТВ: разбрызгиватель; монтажное расположения: н; форма розетки: плоская; размер подключения: DN 3/4"; тип присоединения: резьба на корпусе НР, с сертификатом: пожарный; с допустимой температурой транспортируемой среды: 5/38; с основным материалом корпуса: бронза; с габаритами: Д(28)xШ(28)xВ(57)мм.СОБР-17-В Спецавтоматика | шт. | 133
1710 | ПРД-02/24-ПЛЮС-Ф-АУВПТ | Материалы
1711 | ПРД-02/24-ПЛЮС-Ф-АУВПТ | Труба, тип: водогазопроводный, тип напора среды: напорный, материал: Сталь, PN24, Ø 32 x 3.2 мм ГОСТ 3262-75 | м | 117
1712 | ПРД-02/24-ПЛЮС-Ф-АУВПТ | Труба, тип: водогазопроводный, тип напора среды: напорный, материал: Сталь, PN24, Ø 40 x 3.5 мм ГОСТ 3262-75 | м | 69
1713 | ПРД-02/24-ПЛЮС-Ф-АУВПТ | Труба, тип: водогазопроводный, тип напора среды: напорный, материал: Сталь, PN24, Ø 50 x 3.5 мм ГОСТ 3262-75 | м | 347
1714 | ПРД-02/24-ПЛЮС-Ф-АУВПТ | Труба, тип: электросварной, тип напора среды: напорный, материал: Сталь, PN24, Ø 76 мм x 3.5 мм ГОСТ 10704-91 | м | 171
1715 | ПРД-02/24-ПЛЮС-Ф-АУВПТ | Труба, тип: электросварной, тип напора среды: напорный, материал: Сталь, PN24, Ø 108 мм x 4.0 мм ГОСТ 10704-91 | м | 38
1716 | ПРД-02/24-ПЛЮС-Ф-АУВПТ | Труба, тип: электросварной, тип напора среды: напорный, материал: Сталь, PN24, Ø 159 мм x 4.5 мм ГОСТ 10704-91 | м | 242
1717 | ПРД-02/24-ПЛЮС-Ф-АУВПТ | Труба, тип: электросварной, тип напора среды: напорный, материал: Сталь, PN24, Ø 219 мм x 5.0 мм ГОСТ 10704-91 | м | 262
1718 | ПРД-02/24-ПЛЮС-Ф-АУВПТ | Насосная.
1719 | ПРД-02/24-ПЛЮС-Ф-АУВПТ | Монтаж насосной установки CO 5 MVL 20003_SK-FFS-R-CS (4 рабочих +1 резервный), Q=212,66 л/с, Н=78,87 м, N=221 кВт фирмы «Wilo» ( в комплекте со шкафом управления) Wilo | компл. | 1
1720 | ПРД-02/24-ПЛЮС-Ф-АУВПТ | Установка жокей-насоса Helix FIRST V 214-5/16, Q=2.0 м3/час, Н=88 м, N=1.1 кВт фирмы «Wilo» | компл. | 1
1721 | ПРД-02/24-ПЛЮС-Ф-АУВПТ | Труба, тип: водогазопроводный, тип напора среды: напорный, материал: Сталь, PN24, Ø 40 x 3.5 мм ГОСТ 3262-75 | м | 29
1722 | ПРД-02/24-ПЛЮС-Ф-АУВПТ | Труба, тип: электросварной, тип напора среды: напорный, материал: Сталь, PN24, Ø 108 мм x 4.0 мм ГОСТ 10704-91 | м | 34
1723 | ПРД-02/24-ПЛЮС-Ф-АУВПТ | Труба, тип: электросварной, тип напора среды: напорный, материал: Сталь, PN24, Ø 133 мм x 4.5 мм ГОСТ 10704-91 | м | 10
1724 | ПРД-02/24-ПЛЮС-Ф-АУВПТ | Труба, тип: электросварной, тип напора среды: напорный, материал: Сталь, PN24, Ø 159 мм x 4.5 мм ГОСТ 10704-91 | м | 36.5
1725 | ПРД-02/24-ПЛЮС-Ф-АУВПТ | Труба, тип: электросварной, тип напора среды: напорный, материал: Сталь, PN24, Ø 219 мм x 5.0 мм ГОСТ 10704-91 | м | 24.5
1726 | ПРД-02/24-ПЛЮС-Ф-АУВПТ | Труба, тип: электросварной, тип напора среды: напорный, материал: Сталь, PN24, Ø 273 мм x 5.0 мм ГОСТ 10704-91 | м | 21
1727 | ПРД-02/24-ПЛЮС-Ф-АУВПТ | Труба, тип: электросварной, тип напора среды: напорный, материал: Сталь, PN24, Ø 325 мм x 6.0 мм ГОСТ 10704-91 | м | 45
1728 | ПРД-02/24-ПЛЮС-Ф-АУВПТ | Труба, тип: электросварной, тип напора среды: напорный, материал: Сталь, PN24, Ø 377 мм x 8.0 мм ГОСТ 10704-91 | м | 13
1729 | ПРД-02/24-ПЛЮС-Ф-АУВПТ | Оборудование и материалы.
1730 | ПРД-02/24-ПЛЮС-Ф-АУВПТ | Насосная установка CO 5 MVL 20003_SK-FFS-R-CS (4 рабочих +1 резервный), Q=212,66 л/с, Н=78,87 м, N=221 кВт фирмы «Wilo» ( в комплекте со шкафом управления) Wilo | компл. | 1
1731 | ПРД-02/24-ПЛЮС-Ф-АУВПТ | Жокей-насос Helix FIRST V 214-5/16, Q=2.0 м3/час, Н=88 м, N=1.1 кВт фирмы «Wilo» | компл. | 1
1732 | ПРД-02/24-ПЛЮС-Ф-АУВПТ | Труба, тип: водогазопроводный, тип напора среды: напорный, материал: Сталь, PN24, Ø 40 x 3.5 мм ГОСТ 3262-75 | м | 29
1733 | ПРД-02/24-ПЛЮС-Ф-АУВПТ | Труба, тип: электросварной, тип напора среды: напорный, материал: Сталь, PN24, Ø 108 мм x 4.0 мм ГОСТ 10704-91 | м | 34
1734 | ПРД-02/24-ПЛЮС-Ф-АУВПТ | Труба, тип: электросварной, тип напора среды: напорный, материал: Сталь, PN24, Ø 133 мм x 4.5 мм ГОСТ 10704-91 | м | 10
1735 | ПРД-02/24-ПЛЮС-Ф-АУВПТ | Труба, тип: электросварной, тип напора среды: напорный, материал: Сталь, PN24, Ø 159 мм x 4.5 мм ГОСТ 10704-91 | м | 36.5
1736 | ПРД-02/24-ПЛЮС-Ф-АУВПТ | Труба, тип: электросварной, тип напора среды: напорный, материал: Сталь, PN24, Ø 219 мм x 5.0 мм ГОСТ 10704-91 | м | 24.5
1737 | ПРД-02/24-ПЛЮС-Ф-АУВПТ | Труба, тип: электросварной, тип напора среды: напорный, материал: Сталь, PN24, Ø 273 мм x 5.0 мм ГОСТ 10704-91 | м | 21
1738 | ПРД-02/24-ПЛЮС-Ф-АУВПТ | Труба, тип: электросварной, тип напора среды: напорный, материал: Сталь, PN24, Ø 325 мм x 6.0 мм ГОСТ 10704-91 | м | 45
1739 | ПРД-02/24-ПЛЮС-Ф-АУВПТ | Труба, тип: электросварной, тип напора среды: напорный, материал: Сталь, PN24, Ø 377 мм x 8.0 мм ГОСТ 10704-91 | м | 13
1740 |  | Арктический центр эпоса и искусств
1741 |  | Автоматическая установка водяного пожаротушения и внутренний противопожарный водопровод
1742 | ПРД-02/24-ПЛЮС-АЦ-АУВПТ | Система В21(1.1).
1743 | ПРД-02/24-ПЛЮС-АЦ-АУВПТ | Монтаж спринклеров оросительных | шт. | 1120
1744 | ПРД-02/24-ПЛЮС-АЦ-АУВПТ | Установка затвора дискового, тип исполнения: поворотный; тип управления: ручной; внешний орган управления потоком: рукоятка; сечение потока жидкости: неполнопроходное; | компл. | 1
1745 | ПРД-02/24-ПЛЮС-АЦ-АУВПТ | Установка контрольно-сигнального клапана тип исполнения: водозаполненный (мокрый) с обвязкой; тип управления: автоматический; вид ОТВ: В DN 150 мм; | компл. | 1
1746 | ПРД-02/24-ПЛЮС-АЦ-АУВПТ | Уствновка крана шарового прямого; управление: ручной; внешний орган управления: рукоятка;сечение потока жидкости: полнопроходное; DN 2"; тип присоединения: резьба на корпусе-резьба на корпусе ВР-ВР; PN25; | шт. | 10
1747 | ПРД-02/24-ПЛЮС-АЦ-АУВПТ | Установка сигнализатора потока жидкости; тип управления: автоматический; внутренний орган управления потоком: крыльчатка; вид ОТВ: В , DN 150; | шт. | 1
1748 | ПРД-02/24-ПЛЮС-АЦ-АУВПТ | Прокладка гильз, материал: сталь, тип трубы: электросварной, Ш219х5.0 мм ГОСТ 10704-91 | м | 3
1749 | ПРД-02/24-ПЛЮС-АЦ-АУВПТ | Прокладка гильз, материал: сталь, тип трубы: электросварной, Ø273х5.0 мм ГОСТ 10704-91 | м | 3
1750 | ПРД-02/24-ПЛЮС-АЦ-АУВПТ | Прокладка труб, тип: водогазопроводный, тип напора среды: напорный, материал: Сталь, PN24, Ø 32 x 3.2 мм с установкой фасонных частей и изделий | м | 760
1751 | ПРД-02/24-ПЛЮС-АЦ-АУВПТ | Прокладка труб, тип: водогазопроводный, тип напора среды: напорный, материал: Сталь, PN24, Ø50 x 3.5 мм с установкой фасонных частей и изделий | м | 1150
1752 | ПРД-02/24-ПЛЮС-АЦ-АУВПТ | Прокладка труб, тип: электросварной, тип напора среды: напорный, материал: Сталь, PN24, Ø 76 мм x 4.0 мм с установкой фасонных частей и изделий | м | 107
1753 | ПРД-02/24-ПЛЮС-АЦ-АУВПТ | Прокладка труб, тип: электросварной, тип напора среды: напорный, материал: Сталь, PN24, Ø89мм x 4.0 мм с установкой фасонных частей и изделий | м | 30
1754 | ПРД-02/24-ПЛЮС-АЦ-АУВПТ | Прокладка труб, тип: электросварной, тип напора среды: напорный, материал: Сталь, PN24, Ø108 мм x 4.0 мм с установкой фасонных частей и изделий | м | 100
1755 | ПРД-02/24-ПЛЮС-АЦ-АУВПТ | Прокладка труб, тип: электросварной, тип напора среды: напорный, материал: Сталь, PN24, Ø159 мм x 4.5 мм с установкой фасонных частей и изделий | м | 1000
1756 | ПРД-02/24-ПЛЮС-АЦ-АУВПТ | Оборудование и материалы.Система В21(1.1).
1757 | ПРД-02/24-ПЛЮС-АЦ-АУВПТ | Оборудование.
1758 | ПРД-02/24-ПЛЮС-АЦ-АУВПТ | Ороситель; тип: спринклерный; вид ОТВ: В; назначение: монтажное расположение: Н;покрытие: О- подключение: 1/2"/ тепловой замок: Р; температура срабатывания: 57;климатическое исполнение(15150-69): В; категория размещения(ГОСТ 15150-69): 3;PN10; капельная структура потока ОТВ: разбрызгиватель; монтажное расположения: н; форма розетки: плоская; размер колбы: 5мм; размер подключения: DN 1/2"; тип присоединения: резьба на корпусе НР, с сертификатом: пожарный; с допустимой температурой транспортируемой среды: 5/38; с основным материалом корпуса:бронза; с габаритами: Д(28)xШ(28)xВ(57)мм.СВН-К115 Спецавтоматика | шт. | 1120
1759 | ПРД-02/24-ПЛЮС-АЦ-АУВПТ | Трубопроводная арматуры
1760 | ПРД-02/24-ПЛЮС-АЦ-АУВПТ | Затвор дисковый, тип исполнения: поворотный; тип управления: ручной; внешний орган управления потоком: рукоятка; сечение потока жидкости: неполнопроходное; DN150мм; тип присоединения: межфланцевый-межфланцевый; PN16; с сертификатом: гигиенический; с допустимой температурой транспортируемой среды: -10/120; с основным материалом корпуса: чугун ковкий; выход на/от датчика СС: да; для концевой выключатель; с интерфейсом подключения МЕ-8111 или KZ-8111; с напряжением 115 В; с силой тока 0.4 А; с габаритами: Д(57)xШ(372)xВ(402)мм. ЗАО «ПО«Спецавтоматика» | компл. | 1
1761 | ПРД-02/24-ПЛЮС-АЦ-АУВПТ | Контрольно-сигнальный клапан тип исполнения: водозаполненный (мокрый) с обвязкой; тип управления: автоматический; вид ОТВ: В DN 150 мм; тип присоединения: фланец-фланец ; PN20.7 с сертификатом: пожарный; с допустимой температурой транспортируемой среды: 4/50; с основным материалом корпуса: чугун; выход на/от датчика СС: да; для сигнализатор давления, указывающий, что в систему спринклерных трубопроводов поступает вода; с интерфейсом подключения SPDT (форма с); с напряжением 24 В; с силой тока 2 А; с габаритами: Д(464)xШ(438)xВ(769)мм; в комплекте: обвязка, замедляющая камера, сигнализатор давления, оповещатель звуковой | компл. | 1
1762 | ПРД-02/24-ПЛЮС-АЦ-АУВПТ | Кран шаровый прямой; управление: ручной; внешний орган управления: рукоятка;сечение потока жидкости: полнопроходное; DN 2"; тип присоединения: резьба на корпусе-резьба на корпусе ВР-ВР; PN25; с сертификатом: гигиенический; с допустимой температурой транспортируемой среды: -20/150; с основным материалом корпуса: латунь никелированная; с габаритами: Д(98.5)xШ(73.5)xВ(130.75)мм ШК(Пр-Р) | шт. | 10
1763 | ПРД-02/24-ПЛЮС-АЦ-АУВПТ | Сигнализатор потока жидкости; тип управления: автоматический; внутренний орган управления потоком: крыльчатка; вид ОТВ: В , DN 150; тип присоединения: седелочный стяжной М; PN31 с сертификатом: пожарный; с допустимой температурой транспортируемой среды: 4,5/49; с основным материалом корпуса: алюминий; выход на/от датчика СС: да; для для контроля потока жидкости и указания мест возгорания; с интерфейсом подключения сухой контакт реле; два однополюсных переключателя SPDT (форма с); с напряжением 24 В; с силой тока 2 А; с габаритами:Д(143)xШ(226)xВ(282)мм | шт. | 1
1764 |  | Трубы
1765 | ПРД-02/24-ПЛЮС-АЦ-АУВПТ | Гильза, материал: сталь, тип трубы: электросварной, Ш219х5.0 мм ГОСТ 10704-91 | м | 3
1766 | ПРД-02/24-ПЛЮС-АЦ-АУВПТ | Гильза, материал: сталь, тип трубы: электросварной, Ø273х5.0 мм ГОСТ 10704-91 | м | 3
1767 | ПРД-02/24-ПЛЮС-АЦ-АУВПТ | Труба, тип: водогазопроводный, тип напора среды: напорный, материал: Сталь, PN24, Ø 32 x 3.2 мм ГОСТ 3262-75 | м | 760
1768 | ПРД-02/24-ПЛЮС-АЦ-АУВПТ | Труба, тип: водогазопроводный, тип напора среды: напорный, материал: Сталь, PN24, Ø50 x 3.5 мм ГОСТ 3262-75 | м | 1150
1769 | ПРД-02/24-ПЛЮС-АЦ-АУВПТ | Труба, тип: электросварной, тип напора среды: напорный, материал: Сталь, PN24, Ø 76 мм x 4.0 мм ГОСТ 10704-91 | м | 107
1770 | ПРД-02/24-ПЛЮС-АЦ-АУВПТ | Труба, тип: электросварной, тип напора среды: напорный, материал: Сталь, PN24, Ø89мм x 4.0 мм ГОСТ 10704-91 | м | 30
1771 | ПРД-02/24-ПЛЮС-АЦ-АУВПТ | Труба, тип: электросварной, тип напора среды: напорный, материал: Сталь, PN24, Ø108 мм x 4.0 мм ГОСТ 10704-91 | м | 100
1772 | ПРД-02/24-ПЛЮС-АЦ-АУВПТ | Труба, тип: электросварной, тип напора среды: напорный, материал: Сталь, PN24, Ø159 мм x 4.5 мм ГОСТ 10704-91 | м | 1000
1773 | ПРД-02/24-ПЛЮС-АЦ-АУВПТ | Фасонные части и изделия
1774 | ПРД-02/24-ПЛЮС-АЦ-АУВПТ | Заглушка; материал: Сталь; тип конструкции: Эллиптический; тип исполнения: 1; тип присоединения: Приварной , PN25 32мм ГОСТ 17379-2001 | шт. | 559
1775 | ПРД-02/24-ПЛЮС-АЦ-АУВПТ | Заглушка; материал: Сталь; тип конструкции: Эллиптический; тип исполнения: 1; тип присоединения: Приварной , PN25 50мм ГОСТ 17379-2001 | шт. | 143
1776 | ПРД-02/24-ПЛЮС-АЦ-АУВПТ | Заглушка; материал: Сталь; тип конструкции: Эллиптический; тип исполнения: 2; тип присоединения: Приварной , PN25 100мм ГОСТ 17379-2001 | шт. | 10
1777 | ПРД-02/24-ПЛЮС-АЦ-АУВПТ | Заглушка; материал: Сталь; тип конструкции: Эллиптический; тип исполнения: 2; тип присоединения: Приварной , PN25 150мм ГОСТ 17379-2001 | шт. | 5
1778 | ПРД-02/24-ПЛЮС-АЦ-АУВПТ | Муфта; материал: Сталь; тип конструкции: Переходной; тип присоединения:Приварной-Резьба на корпусе -ВР 90°, PN16 15х1/2" | шт. | 1
1779 | ПРД-02/24-ПЛЮС-АЦ-АУВПТ | Отвод; материал: Сталь; тип конструкции: Крутоизогнутый типа 3D (R = 1,5DN); тип исполнения: 1; тип присоединения: Приварной-Приварной 45°, PN25 32мм ГОСТ 17375-2001 | шт. | 30
1780 | ПРД-02/24-ПЛЮС-АЦ-АУВПТ | Отвод; материал: Сталь; тип конструкции: Крутоизогнутый типа 3D (R = 1,5DN); тип исполнения: 1; тип присоединения: Приварной-Приварной 45°, PN25 50мм ГОСТ 17375-2001 | шт. | 2
1781 | ПРД-02/24-ПЛЮС-АЦ-АУВПТ | Отвод; материал: Сталь; тип конструкции: Крутоизогнутый типа 3D (R = 1,5DN); тип исполнения: 1; тип присоединения: Приварной-Приварной 90°, PN25 32мм ГОСТ 17375-2001 | шт. | 133
1782 | ПРД-02/24-ПЛЮС-АЦ-АУВПТ | Отвод; материал: Сталь; тип конструкции: Крутоизогнутый типа 3D (R = 1,5DN); тип исполнения: 1; тип присоединения: Приварной-Приварной 90°, PN25 50мм ГОСТ 17375-2001 | шт. | 127
1783 | ПРД-02/24-ПЛЮС-АЦ-АУВПТ | Отвод; материал: Сталь; тип конструкции: Крутоизогнутый типа 3D (R = 1,5DN); тип исполнения: 2; тип присоединения: Приварной-Приварной 90°, PN25 65мм ГОСТ 17375-2001 | шт. | 7
1784 | ПРД-02/24-ПЛЮС-АЦ-АУВПТ | Отвод; материал: Сталь; тип конструкции: Крутоизогнутый типа 3D (R = 1,5DN); тип исполнения: 2; тип присоединения: Приварной-Приварной 90°, PN2580мм ГОСТ 17375-2001 | шт. | 2
1785 | ПРД-02/24-ПЛЮС-АЦ-АУВПТ | Отвод; материал: Сталь; тип конструкции: Крутоизогнутый типа 3D (R = 1,5DN); тип исполнения: 2; тип присоединения: Приварной-Приварной 90°, PN25 100мм ГОСТ 17375-2001 | шт. | 7
1786 | ПРД-02/24-ПЛЮС-АЦ-АУВПТ | Отвод; материал: Сталь; тип конструкции: Крутоизогнутый типа 3D (R = 1,5DN); тип исполнения: 2; тип присоединения: Приварной-Приварной 90°, PN25 150мм ГОСТ 17375-2001 | шт. | 87
1787 | ПРД-02/24-ПЛЮС-АЦ-АУВПТ | Переход; материал: Сталь; тип конструкции: Концентрический; тип исполнения: 1;тип присоединения: Приварной-Приварной , PN25 80х50мм ГОСТ 17378-2001 | шт. | 1
1788 | ПРД-02/24-ПЛЮС-АЦ-АУВПТ | Переход; материал: Сталь; тип конструкции: Концентрический; тип исполнения: 2;тип присоединения: Приварной-Приварной , PN25 100х65мм ГОСТ 17378-2001 | шт. | 1
1789 | ПРД-02/24-ПЛЮС-АЦ-АУВПТ | Переход; материал: Сталь; тип конструкции: Концентрический; тип исполнения: 2;тип присоединения: Приварной-Приварной , PN25 150х100мм ГОСТ 17378-2001 | шт. | 1
1790 | ПРД-02/24-ПЛЮС-АЦ-АУВПТ | Тройник; материал: Сталь; тип конструкции: Переходной; тип исполнения: 1; тип присоединения: Приварной-Приварной-Приварной 90°, PN25 80х50х80мм ГОСТ 17376-2001 | шт. | 1
1791 | ПРД-02/24-ПЛЮС-АЦ-АУВПТ | Тройник; материал: Сталь; тип конструкции: Переходной; тип исполнения: 2; тип присоединения: Приварной-Приварной-Приварной 90°, PN25 100х80х100мм ГОСТ 17376-2001 | шт. | 1
1792 | ПРД-02/24-ПЛЮС-АЦ-АУВПТ | Тройник; материал: Сталь; тип конструкции: Переходной; тип исполнения: 2; тип присоединения: Приварной-Приварной-Приварной 90°, PN25 150х100х150мм ГОСТ 17376-2001 | шт. | 1
1793 | ПРД-02/24-ПЛЮС-АЦ-АУВПТ | Тройник; материал: Сталь; тип конструкции: Равнопроходной; тип исполнения: 1;тип присоединения: Приварной-Приварной-Приварной 90°, PN25 100мм ГОСТ 17376-2001 | шт. | 1
1794 | ПРД-02/24-ПЛЮС-АЦ-АУВПТ | Фланец; материал: Сталь; тип конструкции: Воротниковый; тип исполнения: Тип 11 Ряд 1 Исполнение B; тип присоединения: Фланец-Приварной , PN10 150 мм ГОСТ 33259-2015 | шт. | 1
1795 | ПРД-02/24-ПЛЮС-АЦ-АУВПТ | Фланец; материал: Сталь; тип конструкции: Воротниковый; тип исполнения: Тип 11 Ряд 1 Исполнение B; тип присоединения: Фланец-Приварной , PN16 200 мм ГОСТ 33259-2015 | шт. | 1
1796 | ПРД-02/24-ПЛЮС-АЦ-АУВПТ | Система В21(1.2).
1797 | ПРД-02/24-ПЛЮС-АЦ-АУВПТ | Монтаж спринклеров оросительных | шт. | 1120
1798 | ПРД-02/24-ПЛЮС-АЦ-АУВПТ | Установка затвора дискового, тип исполнения: поворотный; тип управления: ручной; внешний орган управления потоком: рукоятка; сечение потока жидкости: неполнопроходное; DN 150мм; | шт. | 1
1799 | ПРД-02/24-ПЛЮС-АЦ-АУВПТ | Установка контрольно-сигнального клапана тип исполнения: водозаполненный (мокрый) с обвязкой; тип управления: автоматический; вид ОТВ: В DN 150 мм | компл. | 1
1800 | ПРД-02/24-ПЛЮС-АЦ-АУВПТ | Установка крана шарового прямого; управление: ручной; внешний орган управления: рукоятка; сечение потока жидкости: полнопроходное; DN 2"; тип присоединения: резьба на корпусе-резьба на корпусе ВР-ВР; PN25 | шт. | 10
1801 | ПРД-02/24-ПЛЮС-АЦ-АУВПТ | Установка сигнализатора потока жидкости; тип управления: автоматический; внутренний орган управления потоком: крыльчатка; вид ОТВ: В , DN 150 | шт. | 1
1802 | ПРД-02/24-ПЛЮС-АЦ-АУВПТ | Прокладка гильз, материал: сталь, тип трубы: электросварной, Ø219х5.0 мм ГОСТ 10704-91 | м | 3
1803 | ПРД-02/24-ПЛЮС-АЦ-АУВПТ | Прокладка гильз, материал: сталь, тип трубы: электросварной, Ø273х5.0 мм ГОСТ 10704-91 | м | 3
1804 | ПРД-02/24-ПЛЮС-АЦ-АУВПТ | Прокладка труб, тип: водогазопроводный, тип напора среды: напорный, материал: Сталь, PN24, Ø 32 x 3.2 мм ГОСТ 3262-75 | м | 760
1805 | ПРД-02/24-ПЛЮС-АЦ-АУВПТ | Прокладка труб, тип: водогазопроводный, тип напора среды: напорный, материал: Сталь, PN24, Ø 50 x 3.5 мм с установкой фасонных частей и изделий | м | 1150
1806 | ПРД-02/24-ПЛЮС-АЦ-АУВПТ | Прокладка труб, тип: электросварной, тип напора среды: напорный, материал: Сталь, PN24, Ø 76 мм x 4.0 мм с установкой фасонных частей и изделий | м | 107
1807 | ПРД-02/24-ПЛЮС-АЦ-АУВПТ | Прокладка труб, тип: электросварной, тип напора среды: напорный, материал: Сталь, PN24, Ø 89мм x 4.0 мм с установкой фасонных частей и изделий | м | 30
1808 | ПРД-02/24-ПЛЮС-АЦ-АУВПТ | Прокладка труб, тип: электросварной, тип напора среды: напорный, материал: Сталь, PN24, Ø 108 мм x 4.0 мм с установкой фасонных частей и изделий | м | 100
1809 | ПРД-02/24-ПЛЮС-АЦ-АУВПТ | Прокладка труб,, тип: электросварной, тип напора среды: напорный, материал: Сталь, PN24, Ø 159 мм x 4.5 мм с установкой фасонных частей и изделий | м | 1000
1810 | ПРД-02/24-ПЛЮС-АЦ-АУВПТ | Оборудование и материалы.Система В21(1.2).
1811 | ПРД-02/24-ПЛЮС-АЦ-АУВПТ | Оборудование.
1812 | ПРД-02/24-ПЛЮС-АЦ-АУВПТ | Ороситель; тип: спринклерный; вид ОТВ: В; назначение: монтажное расположение: Н;покрытие: О- подключение: 1/2"/ тепловой замок: Р; температура срабатывания: 57;климатическое исполнение(15150-69): В; категория размещения(ГОСТ 15150-69): 3;PN10; капельная структура потока ОТВ: разбрызгиватель; монтажное расположения: н; форма розетки: плоская; размер колбы: 5мм; размер подключения: DN 1/2"; тип присоединения: резьба на корпусе НР, с сертификатом: пожарный; с допустимой температурой транспортируемой среды: 5/38; с основным материалом корпуса:бронза; с габаритами: Д(28)xШ(28)xВ(57)мм.СВН-К115 Спецавтоматика | шт. | 1120
1813 | ПРД-02/24-ПЛЮС-АЦ-АУВПТ | Трубопроводная арматура
1814 | ПРД-02/24-ПЛЮС-АЦ-АУВПТ | Затвор дисковый, тип исполнения: поворотный; тип управления: ручной; внешний орган управления потоком: рукоятка; сечение потока жидкости: неполнопроходное; DN 150мм; тип присоединения: межфланцевый-межфланцевый; PN16; с сертификатом: гигиенический; с допустимой температурой транспортируемой среды: -10/120; с основным материалом корпуса: чугун ковкий; выход на/от датчика СС: да; для концевой выключатель; с интерфейсом подключения МЕ-8111 или KZ-8111; с напряжением 115 В; с силой тока 0.4 А; с габаритами: Д(57)xШ(372)xВ(402)мм ЗАО «ПО«Спецавтоматика» | шт. | 1
1815 | ПРД-02/24-ПЛЮС-АЦ-АУВПТ | Контрольно-сигнальный клапан тип исполнения: водозаполненный (мокрый) с обвязкой; тип управления: автоматический; вид ОТВ: В DN 150 мм; тип присоединения: фланец-фланец ; PN20.7 с сертификатом: пожарный; с допустимой температурой транспортируемой среды: 4/50; с основным материалом корпуса: чугун; выход на/от датчика СС: да; для сигнализатор давления, указывающий, что в систему спринклерных трубопроводов поступает вода; с интерфейсом подключения SPDT (форма с); с напряжением 24 В; с силой тока 2 А; с габаритами:Д(464)xШ(438)xВ(769)мм; в комплекте: обвязка, замедляющая камера, сигнализатор давления, оповещатель звуковой | компл. | 1
1816 | ПРД-02/24-ПЛЮС-АЦ-АУВПТ | Кран шаровый прямой; управление: ручной; внешний орган управления: рукоятка; сечение потока жидкости: полнопроходное; DN 2"; тип присоединения: резьба на корпусе-резьба на корпусе ВР-ВР; PN25; с сертификатом: гигиенический; с допустимой температурой транспортируемой среды: -20/150; с основным материалом корпуса: латунь никелированная; с габаритами: Д(98.5)xШ(73.5)xВ(130.75)мм ШК(Пр-Р) | шт. | 10
1817 | ПРД-02/24-ПЛЮС-АЦ-АУВПТ | Сигнализатор потока жидкости; тип управления: автоматический; внутренний орган управления потоком: крыльчатка; вид ОТВ: В , DN 150; тип присоединения: седелочный стяжной М; PN31 с сертификатом: пожарный; с допустимой температурой транспортируемой среды: 4,5/49; с основным материалом корпуса: алюминий; выход на/от датчика СС: да; для для контроля потока жидкости и указания мест возгорания; с интерфейсом подключения сухой контакт реле; два однополюсных переключателя SPDT (форма с); с напряжением 24 В; с силой тока 2 А; с габаритами:Д(143)xШ(226)xВ(282)мм | шт. | 1
1818 | ПРД-02/24-ПЛЮС-АЦ-АУВПТ | Трубы
1819 | ПРД-02/24-ПЛЮС-АЦ-АУВПТ | Гильза, материал: сталь, тип трубы: электросварной, Ø219х5.0 мм ГОСТ 10704-91 | м | 3
1820 | ПРД-02/24-ПЛЮС-АЦ-АУВПТ | Гильза, материал: сталь, тип трубы: электросварной, Ø273х5.0 мм ГОСТ 10704-91 | м | 3
1821 | ПРД-02/24-ПЛЮС-АЦ-АУВПТ | Труба, тип: водогазопроводный, тип напора среды: напорный, материал: Сталь, PN24, Ø 32 x 3.2 мм ГОСТ 3262-75 | м | 760
1822 | ПРД-02/24-ПЛЮС-АЦ-АУВПТ | Труба, тип: водогазопроводный, тип напора среды: напорный, материал: Сталь, PN24, Ø 50 x 3.5 мм ГОСТ 3262-75 | м | 1150
1823 | ПРД-02/24-ПЛЮС-АЦ-АУВПТ | Труба, тип: электросварной, тип напора среды: напорный, материал: Сталь, PN24, Ø 76 мм x 4.0 мм ГОСТ 10704-91 | м | 107
1824 | ПРД-02/24-ПЛЮС-АЦ-АУВПТ | Труба, тип: электросварной, тип напора среды: напорный, материал: Сталь, PN24, Ø 89мм x 4.0 мм ГОСТ 10704-91 | м | 30
1825 | ПРД-02/24-ПЛЮС-АЦ-АУВПТ | Труба, тип: электросварной, тип напора среды: напорный, материал: Сталь, PN24, Ø 108 мм x 4.0 мм ГОСТ 10704-91 | м | 100
1826 | ПРД-02/24-ПЛЮС-АЦ-АУВПТ | Труба, тип: электросварной, тип напора среды: напорный, материал: Сталь, PN24, Ø 159 мм x 4.5 мм ГОСТ 10704-91 | м | 1000
1827 | ПРД-02/24-ПЛЮС-АЦ-АУВПТ | Фасонные части и изделия:
1828 | ПРД-02/24-ПЛЮС-АЦ-АУВПТ | Заглушка; материал: Сталь; тип конструкции: Эллиптический; тип исполнения: 1; тип присоединения: Приварной , PN25 32мм ГОСТ 17379-2001 | шт. | 559
1829 | ПРД-02/24-ПЛЮС-АЦ-АУВПТ | Заглушка; материал: Сталь; тип конструкции: Эллиптический; тип исполнения: 1; тип присоединения: Приварной , PN25 50мм ГОСТ 17379-2001 | шт. | 143
1830 | ПРД-02/24-ПЛЮС-АЦ-АУВПТ | Заглушка; материал: Сталь; тип конструкции: Эллиптический; тип исполнения: 2; тип присоединения: Приварной , PN25 100мм ГОСТ 17379-2001 | шт. | 10
1831 | ПРД-02/24-ПЛЮС-АЦ-АУВПТ | Заглушка; материал: Сталь; тип конструкции: Эллиптический; тип исполнения: 2; тип присоединения: Приварной , PN25 150мм ГОСТ 17379-2001 | шт. | 5
1832 | ПРД-02/24-ПЛЮС-АЦ-АУВПТ | Муфта; материал: Сталь; тип конструкции: Переходной; тип присоединения:Приварной-Резьба на корпусе -ВР 90°, PN16 15х1/2" | шт. | 1
1833 | ПРД-02/24-ПЛЮС-АЦ-АУВПТ | Отвод; материал: Сталь; тип конструкции: Крутоизогнутый типа 3D (R = 1,5DN); тип исполнения: 1; тип присоединения: Приварной-Приварной 45°, PN25 32мм ГОСТ 17375-2001 | шт. | 30
1834 | ПРД-02/24-ПЛЮС-АЦ-АУВПТ | Отвод; материал: Сталь; тип конструкции: Крутоизогнутый типа 3D (R = 1,5DN); тип исполнения: 1; тип присоединения: Приварной-Приварной 45°, PN25 50мм ГОСТ 17375-2001 | шт. | 2
1835 | ПРД-02/24-ПЛЮС-АЦ-АУВПТ | Отвод; материал: Сталь; тип конструкции: Крутоизогнутый типа 3D (R = 1,5DN); тип исполнения: 1; тип присоединения: Приварной-Приварной 90°, PN25 32мм ГОСТ 17375-2001 | шт. | 133
1836 | ПРД-02/24-ПЛЮС-АЦ-АУВПТ | Отвод; материал: Сталь; тип конструкции: Крутоизогнутый типа 3D (R = 1,5DN); тип исполнения: 1; тип присоединения: Приварной-Приварной 90°, PN25 50мм ГОСТ 17375-2001 | шт. | 127
1837 | ПРД-02/24-ПЛЮС-АЦ-АУВПТ | Отвод; материал: Сталь; тип конструкции: Крутоизогнутый типа 3D (R = 1,5DN); тип исполнения: 2; тип присоединения: Приварной-Приварной 90°, PN25 65мм ГОСТ 17375-2001 | шт. | 7
1838 | ПРД-02/24-ПЛЮС-АЦ-АУВПТ | Отвод; материал: Сталь; тип конструкции: Крутоизогнутый типа 3D (R = 1,5DN); тип исполнения: 2; тип присоединения: Приварной-Приварной 90°, PN2580мм ГОСТ 17375-2001 | шт. | 2
1839 | ПРД-02/24-ПЛЮС-АЦ-АУВПТ | Отвод; материал: Сталь; тип конструкции: Крутоизогнутый типа 3D (R = 1,5DN); тип исполнения: 2; тип присоединения: Приварной-Приварной 90°, PN25 100мм ГОСТ 17375-2001 | шт. | 7
1840 | ПРД-02/24-ПЛЮС-АЦ-АУВПТ | Отвод; материал: Сталь; тип конструкции: Крутоизогнутый типа 3D (R = 1,5DN); тип исполнения: 2; тип присоединения: Приварной-Приварной 90°, PN25 150мм ГОСТ 17375-2001 | шт. | 87
1841 | ПРД-02/24-ПЛЮС-АЦ-АУВПТ | Переход; материал: Сталь; тип конструкции: Концентрический; тип исполнения: 1; тип присоединения: Приварной-Приварной , PN25 80х50мм ГОСТ 17378-2001 | шт. | 1
1842 | ПРД-02/24-ПЛЮС-АЦ-АУВПТ | Переход; материал: Сталь; тип конструкции: Концентрический; тип исполнения: 2;тип присоединения: Приварной-Приварной , PN25 100х65мм ГОСТ 17378-2001 | шт. | 1
1843 | ПРД-02/24-ПЛЮС-АЦ-АУВПТ | Переход; материал: Сталь; тип конструкции: Концентрический; тип исполнения: 2; тип присоединения: Приварной-Приварной , PN25 150х100мм ГОСТ 17378-2001 | шт. | 1
1844 | ПРД-02/24-ПЛЮС-АЦ-АУВПТ | Тройник; материал: Сталь; тип конструкции: Переходной; тип исполнения: 1; тип присоединения: Приварной-Приварной-Приварной 90°, PN25 80х50х80мм ГОСТ 17376-2001 | шт. | 1
1845 | ПРД-02/24-ПЛЮС-АЦ-АУВПТ | Тройник; материал: Сталь; тип конструкции: Переходной; тип исполнения: 2; тип присоединения: Приварной-Приварной-Приварной 90°, PN25 100х80х100мм ГОСТ 17376-2001 | шт. | 1
1846 | ПРД-02/24-ПЛЮС-АЦ-АУВПТ | Тройник; материал: Сталь; тип конструкции: Переходной; тип исполнения: 2; тип присоединения: Приварной-Приварной-Приварной 90°, PN25 150х100х150мм ГОСТ 17376-2001 | шт. | 1
1847 | ПРД-02/24-ПЛЮС-АЦ-АУВПТ | Тройник; материал: Сталь; тип конструкции: Равнопроходной; тип исполнения: 1; тип присоединения: Приварной-Приварной-Приварной 90°, PN25 100мм ГОСТ 17376-2001 | шт. | 1
1848 | ПРД-02/24-ПЛЮС-АЦ-АУВПТ | Тройник; материал: Сталь; тип конструкции: Равнопроходной; тип исполнения: 1;тип присоединения: Приварной-Приварной-Приварной 90°, PN25 150мм ГОСТ 17376-2001 | шт. | 31
1849 | ПРД-02/24-ПЛЮС-АЦ-АУВПТ | Фланец; материал: Сталь; тип конструкции: Воротниковый; тип исполнения: Тип 11 Ряд1 Исполнение B; тип присоединения: Фланец-Приварной , PN10 150 мм ГОСТ 33259-2015 | шт. | 1
1850 | ПРД-02/24-ПЛЮС-АЦ-АУВПТ | Фланец; материал: Сталь; тип конструкции: Воротниковый; тип исполнения: Тип 11 Ряд 1 Исполнение B; тип присоединения: Фланец-Приварной , PN16 200 мм ГОСТ 33259-2015 | шт. | 1
1851 | ПРД-02/24-ПЛЮС-АЦ-АУВПТ | Система В21(1.3).
1852 | ПРД-02/24-ПЛЮС-АЦ-АУВПТ | Монтаж спринклеров оросительных | шт. | 1120
1853 | ПРД-02/24-ПЛЮС-АЦ-АУВПТ | Установка затвора дискового, тип исполнения: поворотный; тип управления: ручной; внешний орган управления потоком: рукоятка; сечение потока жидкости: неполнопроходное; DN 150мм; | шт. | 1
1854 | ПРД-02/24-ПЛЮС-АЦ-АУВПТ | Установка контрольно-сигнального клапана тип исполнения: водозаполненный (мокрый) с обвязкой; тип управления: автоматический; вид ОТВ: В DN 150 мм | компл. | 1
1855 | ПРД-02/24-ПЛЮС-АЦ-АУВПТ | Установка крана шарового прямого; управление: ручной; внешний орган управления: рукоятка; сечение потока жидкости: полнопроходное; DN 2"; тип присоединения: резьба на корпусе-резьба на корпусе ВР-ВР; PN25 | шт. | 10
1856 | ПРД-02/24-ПЛЮС-АЦ-АУВПТ | Установка сигнализатора потока жидкости; тип управления: автоматический; внутренний орган управления потоком: крыльчатка; вид ОТВ: В , DN 150 | шт. | 1
1857 | ПРД-02/24-ПЛЮС-АЦ-АУВПТ | Прокладка гильз, материал: сталь, тип трубы: электросварной, Ø219х5.0 мм ГОСТ 10704-91 | м | 3
1858 | ПРД-02/24-ПЛЮС-АЦ-АУВПТ | Прокладка гильз, материал: сталь, тип трубы: электросварной, Ø273х5.0 мм ГОСТ 10704-91 | м | 3
1859 | ПРД-02/24-ПЛЮС-АЦ-АУВПТ | Прокладка труб, тип: водогазопроводный, тип напора среды: напорный, материал: Сталь, PN24, Ø 32 x 3.2 мм с установкой фасонных частей и изделий | м | 760
1860 | ПРД-02/24-ПЛЮС-АЦ-АУВПТ | Прокладка труб, тип: водогазопроводный, тип напора среды: напорный, материал: Сталь, PN24, Ø 50 x 3.5 мм с установкой фасонных частей и изделий | м | 1150
1861 | ПРД-02/24-ПЛЮС-АЦ-АУВПТ | Прокладка труб, тип: электросварной, тип напора среды: напорный, материал: Сталь, PN24, Ø 76 мм x 4.0 мм с установкой фасонных частей и изделий | м | 107
1862 | ПРД-02/24-ПЛЮС-АЦ-АУВПТ | Прокладка труб, тип: электросварной, тип напора среды: напорный, материал: Сталь, PN24, Ø 89мм x 4.0 мм с установкой фасонных частей и изделий | м | 30
1863 | ПРД-02/24-ПЛЮС-АЦ-АУВПТ | Прокладка труб, тип: электросварной, тип напора среды: напорный, материал: Сталь, PN24, Ø 108 мм x 4.0 мм с установкой фасонных частей и изделий | м | 100
1864 | ПРД-02/24-ПЛЮС-АЦ-АУВПТ | Прокладка труб,, тип: электросварной, тип напора среды: напорный, материал: Сталь, PN24, Ø 159 мм x 4.5 мм с установкой фасонных частей и изделий | м | 1000
1865 | ПРД-02/24-ПЛЮС-АЦ-АУВПТ | Оборудование и материалы.Система В21(1.3).
1866 | ПРД-02/24-ПЛЮС-АЦ-АУВПТ | Оборудование.
1867 | ПРД-02/24-ПЛЮС-АЦ-АУВПТ | Ороситель; тип: спринклерный; вид ОТВ: В; назначение: монтажное расположение: Н;покрытие: О- подключение: 1/2"/ тепловой замок: Р; температура срабатывания: 57;климатическое исполнение(15150-69): В; категория размещения(ГОСТ 15150-69): 3;PN10; капельная структура потока ОТВ: разбрызгиватель; монтажное расположения: н; форма розетки: плоская; размер колбы: 5мм; размер подключения: DN 1/2"; тип присоединения: резьба на корпусе НР, с сертификатом: пожарный; с допустимой температурой транспортируемой среды: 5/38; с основным материалом корпуса:бронза; с габаритами: Д(28)xШ(28)xВ(57)мм.СВН-К115 Спецавтоматика | шт. | 1120
1868 | ПРД-02/24-ПЛЮС-АЦ-АУВПТ | Трубопроводная арматура
1869 | ПРД-02/24-ПЛЮС-АЦ-АУВПТ | Затвор дисковый, тип исполнения: поворотный; тип управления: ручной; внешний орган управления потоком: рукоятка; сечение потока жидкости: неполнопроходное; DN 150мм; тип присоединения: межфланцевый-межфланцевый; PN16; с сертификатом: гигиенический; с допустимой температурой транспортируемой среды: -10/120; с основным материалом корпуса: чугун ковкий; выход на/от датчика СС: да; для концевой выключатель; с интерфейсом подключения МЕ-8111 или KZ-8111; с напряжением 115 В; с силой тока 0.4 А; с габаритами: Д(57)xШ(372)xВ(402)мм ЗАО «ПО«Спецавтоматика» | шт. | 1
1870 | ПРД-02/24-ПЛЮС-АЦ-АУВПТ | Контрольно-сигнальный клапан тип исполнения: водозаполненный (мокрый) с обвязкой; тип управления: автоматический; вид ОТВ: В DN 150 мм; тип присоединения: фланец-фланец ; PN20.7 с сертификатом: пожарный; с допустимой температурой транспортируемой среды: 4/50; с основным материалом корпуса: чугун; выход на/от датчика СС: да; для сигнализатор давления, указывающий, что в систему спринклерных трубопроводов поступает вода; с интерфейсом подключения SPDT (форма с); с напряжением 24 В; с силой тока 2 А; с габаритами:Д(464)xШ(438)xВ(769)мм; в комплекте: обвязка, замедляющая камера, сигнализатор давления, оповещатель звуковой | компл. | 1
1871 | ПРД-02/24-ПЛЮС-АЦ-АУВПТ | Кран шаровый прямой; управление: ручной; внешний орган управления: рукоятка; сечение потока жидкости: полнопроходное; DN 2"; тип присоединения: резьба на корпусе-резьба на корпусе ВР-ВР; PN25; с сертификатом: гигиенический; с допустимой температурой транспортируемой среды: -20/150; с основным материалом корпуса: латунь никелированная; с габаритами: Д(98.5)xШ(73.5)xВ(130.75)мм ШК(Пр-Р) | шт. | 10
1872 | ПРД-02/24-ПЛЮС-АЦ-АУВПТ | Сигнализатор потока жидкости; тип управления: автоматический; внутренний орган управления потоком: крыльчатка; вид ОТВ: В , DN 150; тип присоединения: седелочный стяжной М; PN31 с сертификатом: пожарный; с допустимой температурой транспортируемой среды: 4,5/49; с основным материалом корпуса: алюминий; выход на/от датчика СС: да; для для контроля потока жидкости и указания мест возгорания; с интерфейсом подключения сухой контакт реле; два однополюсных переключателя SPDT (форма с); с напряжением 24 В; с силой тока 2 А; с габаритами:Д(143)xШ(226)xВ(282)мм | шт. | 1
1873 | ПРД-02/24-ПЛЮС-АЦ-АУВПТ | Трубы
1874 | ПРД-02/24-ПЛЮС-АЦ-АУВПТ | Гильза, материал: сталь, тип трубы: электросварной, Ø219х5.0 мм ГОСТ 10704-91 | м | 3
1875 | ПРД-02/24-ПЛЮС-АЦ-АУВПТ | Гильза, материал: сталь, тип трубы: электросварной, Ø273х5.0 мм ГОСТ 10704-91 | м | 3
1876 | ПРД-02/24-ПЛЮС-АЦ-АУВПТ | Труба, тип: водогазопроводный, тип напора среды: напорный, материал: Сталь, PN24, Ø 32 x 3.2 мм ГОСТ 3262-75 | м | 760
1877 | ПРД-02/24-ПЛЮС-АЦ-АУВПТ | Труба, тип: водогазопроводный, тип напора среды: напорный, материал: Сталь, PN24, Ø 50 x 3.5 мм ГОСТ 3262-75 | м | 1150
1878 | ПРД-02/24-ПЛЮС-АЦ-АУВПТ | Труба, тип: электросварной, тип напора среды: напорный, материал: Сталь, PN24, Ø 76 мм x 4.0 мм ГОСТ 10704-91 | м | 107
1879 | ПРД-02/24-ПЛЮС-АЦ-АУВПТ | Труба, тип: электросварной, тип напора среды: напорный, материал: Сталь, PN24, Ø 89мм x 4.0 мм ГОСТ 10704-91 | м | 30
1880 | ПРД-02/24-ПЛЮС-АЦ-АУВПТ | Труба, тип: электросварной, тип напора среды: напорный, материал: Сталь, PN24, Ø 108 мм x 4.0 мм ГОСТ 10704-91 | м | 100
1881 | ПРД-02/24-ПЛЮС-АЦ-АУВПТ | Труба, тип: электросварной, тип напора среды: напорный, материал: Сталь, PN24, Ø 159 мм x 4.5 мм ГОСТ 10704-91 | м | 1000
1882 | ПРД-02/24-ПЛЮС-АЦ-АУВПТ | Фасонные части и изделия:
1883 | ПРД-02/24-ПЛЮС-АЦ-АУВПТ | Заглушка; материал: Сталь; тип конструкции: Эллиптический; тип исполнения: 1; тип присоединения: Приварной , PN25 32мм ГОСТ 17379-2001 | шт. | 559
1884 | ПРД-02/24-ПЛЮС-АЦ-АУВПТ | Заглушка; материал: Сталь; тип конструкции: Эллиптический; тип исполнения: 1; тип присоединения: Приварной , PN25 50мм ГОСТ 17379-2001 | шт. | 143
1885 | ПРД-02/24-ПЛЮС-АЦ-АУВПТ | Заглушка; материал: Сталь; тип конструкции: Эллиптический; тип исполнения: 2; тип присоединения: Приварной , PN25 100мм ГОСТ 17379-2001 | шт. | 10
1886 | ПРД-02/24-ПЛЮС-АЦ-АУВПТ | Заглушка; материал: Сталь; тип конструкции: Эллиптический; тип исполнения: 2; тип присоединения: Приварной , PN25 150мм ГОСТ 17379-2001 | шт. | 5
1887 | ПРД-02/24-ПЛЮС-АЦ-АУВПТ | Муфта; материал: Сталь; тип конструкции: Переходной; тип присоединения:Приварной-Резьба на корпусе -ВР 90°, PN16 15х1/2" | шт. | 1
1888 | ПРД-02/24-ПЛЮС-АЦ-АУВПТ | Отвод; материал: Сталь; тип конструкции: Крутоизогнутый типа 3D (R = 1,5DN); тип исполнения: 1; тип присоединения: Приварной-Приварной 45°, PN25 32мм ГОСТ 17375-2001 | шт. | 30
1889 | ПРД-02/24-ПЛЮС-АЦ-АУВПТ | Отвод; материал: Сталь; тип конструкции: Крутоизогнутый типа 3D (R = 1,5DN); тип исполнения: 1; тип присоединения: Приварной-Приварной 45°, PN25 50мм ГОСТ 17375-2001 | шт. | 2
1890 | ПРД-02/24-ПЛЮС-АЦ-АУВПТ | Отвод; материал: Сталь; тип конструкции: Крутоизогнутый типа 3D (R = 1,5DN); тип исполнения: 1; тип присоединения: Приварной-Приварной 90°, PN25 32мм ГОСТ 17375-2001 | шт. | 133
1891 | ПРД-02/24-ПЛЮС-АЦ-АУВПТ | Отвод; материал: Сталь; тип конструкции: Крутоизогнутый типа 3D (R = 1,5DN); тип исполнения: 1; тип присоединения: Приварной-Приварной 90°, PN25 50мм ГОСТ 17375-2001 | шт. | 127
1892 | ПРД-02/24-ПЛЮС-АЦ-АУВПТ | Отвод; материал: Сталь; тип конструкции: Крутоизогнутый типа 3D (R = 1,5DN); тип исполнения: 2; тип присоединения: Приварной-Приварной 90°, PN25 65мм ГОСТ 17375-2001 | шт. | 7
1893 | ПРД-02/24-ПЛЮС-АЦ-АУВПТ | Отвод; материал: Сталь; тип конструкции: Крутоизогнутый типа 3D (R = 1,5DN); тип исполнения: 2; тип присоединения: Приварной-Приварной 90°, PN2580мм ГОСТ 17375-2001 | шт. | 2
1894 | ПРД-02/24-ПЛЮС-АЦ-АУВПТ | Отвод; материал: Сталь; тип конструкции: Крутоизогнутый типа 3D (R = 1,5DN); тип исполнения: 2; тип присоединения: Приварной-Приварной 90°, PN25 100мм ГОСТ 17375-2001 | шт. | 7
1895 | ПРД-02/24-ПЛЮС-АЦ-АУВПТ | Отвод; материал: Сталь; тип конструкции: Крутоизогнутый типа 3D (R = 1,5DN); тип исполнения: 2; тип присоединения: Приварной-Приварной 90°, PN25 150мм ГОСТ 17375-2001 | шт. | 87
1896 | ПРД-02/24-ПЛЮС-АЦ-АУВПТ | Переход; материал: Сталь; тип конструкции: Концентрический; тип исполнения: 1; тип присоединения: Приварной-Приварной , PN25 80х50мм ГОСТ 17378-2001 | шт. | 1
1897 | ПРД-02/24-ПЛЮС-АЦ-АУВПТ | Переход; материал: Сталь; тип конструкции: Концентрический; тип исполнения: 2;тип присоединения: Приварной-Приварной , PN25 100х65мм ГОСТ 17378-2001 | шт. | 1
1898 | ПРД-02/24-ПЛЮС-АЦ-АУВПТ | Переход; материал: Сталь; тип конструкции: Концентрический; тип исполнения: 2; тип присоединения: Приварной-Приварной , PN25 150х100мм ГОСТ 17378-2001 | шт. | 1
1899 | ПРД-02/24-ПЛЮС-АЦ-АУВПТ | Тройник; материал: Сталь; тип конструкции: Переходной; тип исполнения: 1; тип присоединения: Приварной-Приварной-Приварной 90°, PN25 80х50х80мм ГОСТ 17376-2001 | шт. | 1
1900 | ПРД-02/24-ПЛЮС-АЦ-АУВПТ | Тройник; материал: Сталь; тип конструкции: Переходной; тип исполнения: 2; тип присоединения: Приварной-Приварной-Приварной 90°, PN25 100х80х100мм ГОСТ 17376-2001 | шт. | 1
1901 | ПРД-02/24-ПЛЮС-АЦ-АУВПТ | Тройник; материал: Сталь; тип конструкции: Переходной; тип исполнения: 2; тип присоединения: Приварной-Приварной-Приварной 90°, PN25 150х100х150мм ГОСТ 17376-2001 | шт. | 1
1902 | ПРД-02/24-ПЛЮС-АЦ-АУВПТ | Тройник; материал: Сталь; тип конструкции: Равнопроходной; тип исполнения: 1; тип присоединения: Приварной-Приварной-Приварной 90°, PN25 100мм ГОСТ 17376-2001 | шт. | 1
1903 | ПРД-02/24-ПЛЮС-АЦ-АУВПТ | Тройник; материал: Сталь; тип конструкции: Равнопроходной; тип исполнения: 1;тип присоединения: Приварной-Приварной-Приварной 90°, PN25 150мм ГОСТ 17376-2001 | шт. | 31
1904 | ПРД-02/24-ПЛЮС-АЦ-АУВПТ | Фланец; материал: Сталь; тип конструкции: Воротниковый; тип исполнения: Тип 11 Ряд1 Исполнение B; тип присоединения: Фланец-Приварной , PN10 150 мм ГОСТ 33259-2015 | шт. | 1
1905 | ПРД-02/24-ПЛЮС-АЦ-АУВПТ | Фланец; материал: Сталь; тип конструкции: Воротниковый; тип исполнения: Тип 11 Ряд 1 Исполнение B; тип присоединения: Фланец-Приварной , PN16 200 мм ГОСТ 33259-2015 | шт. | 1
1906 |  | Пусконаладочные работы | компл. | 1
1907 |  | Выполнение мероприятий по технологическому присоединению наружных сетей связи к сетям сетевой организации (на основании выданных ТУ), получение разрешение АО "Водоканал" на допуск в эксплуатацию присоединяемых объектов с подписанием акта о технологическом присоединении. | компл. | 1