## Лист1
Приложение №1 к Техническому заданию на строительно-монтажные работы на объекте «Городская клиническая поликлиника № 13» Адрес: г. Новосибирск, улица Александра Чистякова, кадастровый номер: 54:35:053645:214
КОММЕРЧЕСКОЕ ПРЕДЛОЖЕНИЕ
на строительно-монтажные работы на объекте "Городская клиническая поликлиника № 13» Адрес: г. Новосибирск, улица Александра Чистякова, кадастровый номер: 54:35:053645:214"
НАИМЕНОВАНИЕ ОРГАНИЗАЦИИ
ИНН
| ячейки, обязательные к заполнению |  |  |  | Юридический адрес
телефон, Ф.И.О., должность
эл.почта
| Наименование работ | Ед. изм. | Кол-во | Цена за единицу материалов | Стоимость материалов | Цена за единицу работ | Стоимость работ | Всего
1 | РД-13/СП-СС2_ревизия 3 (Система охранного телевидения)
2 | Оборудование:
3 | IP видеокамера Beward B2710DR | шт. | 103 |  | 0 |  | 0 | 0
4 | IP видеокамера Beward B2230RVZ-B1 | шт. | 15 |  | 0 |  | 0 | 0
5 | Уличная IP видеокамера PTZ купольная Beward B85-20H2 | шт. | 4 |  | 0 |  | 0 | 0
6 | Кронштейн-адаптер для углового креплениия камеры B75CST | шт. | 2 |  | 0 |  | 0 | 0
7 | Источник питания, ~24В, 2А | шт. | 4 |  | 0 |  | 0 | 0
8 | PoE удлинитель NRP-112PR | шт. | 13 |  | 0 |  | 0 | 0
9 | Устройство защиты NSBon-14 | шт. | 19 |  | 0 |  | 0 | 0
10 | IP-видеосервер на 128 каналов Линия NVR-128 Linux SuperStorage | шт. | 1 |  | 0 |  | 0 | 0
11 | Жесткий диск, 18 Тб MG09ACA18TE | шт. | 16 |  | 0 |  | 0 | 0
12 | Клиентское место «Линия Observer» Линия Observer-128 | шт. | 1 |  | 0 |  | 0 | 0
13 | Источник бесперебойного питания SKAT-UPS 800 AI | шт. | 1 |  | 0 |  | 0 | 0
14 | ЖК монитор 27” | шт. | 5 |  | 0 |  | 0 | 0
15 | HDMI кабель, 5м Atcom AT3783 HDMI Cable 5.0m | шт. | 3 |  | 0 |  | 0 | 0
16 | HDMI-DVI кабель, 5м Atcom AT9154 HDMI-DVI Cable 5.0m | шт. | 2 |  | 0 |  | 0 | 0
17 | Комплект (клавиатура+мышь) MK270 | шт. | 1 |  | 0 |  | 0 | 0
18 | Кронштейн на стену Kromax CASPER-102 black | шт. | 4 |  | 0 |  | 0 | 0
19 | Коммутатор PoE на 48 портов MES2348P-AC | шт. | 2 |  | 0 |  | 0 | 0
20 | Модуль питания PM950-220/56, 220V AC, 950W PM950-220/56 | шт. | 4 |  | 0 |  | 0 | 0
21 | Коммутатор PoE на 24 порта MES2324P-AC | шт. | 3 |  | 0 |  | 0 | 0
22 | Коммутатор PoE на 8 портов MES2308P-AC | шт. | 1 |  | 0 |  | 0 | 0
23 | Источник бесперебойного питания, 220В, RACK SKAT-UPS 1000 RACK+2x9Ah | шт. | 5 |  | 0 |  | 0 | 0
24 | Батарейный блок SKAT BC 24/18S RACK | шт. | 1 |  | 0 |  | 0 | 0
25 | SNMP модуль SNMP-модуля DL-801. | шт. | 5 |  | 0 |  | 0 | 0
26 | Кабельная сборка SFP+ Direct attach cable, 10G, 1m FH-DP1T30SS01 | шт. | 1 |  | 0 |  | 0 | 0
27 | SFP+ 10GE модуль, 0.3 км, MM, 2 волокна, 850 nm, LC, DDM FH-SP851TCDL03 | шт. | 6 |  | 0 |  | 0 | 0
28 | Патч-корд оптический LC/UPC-LC/UPC MM (50/125мкм) duplex (3.0мм) 1м | шт. | 6 |  | 0 |  | 0 | 0
29 | ITK 2U патч-панель кат.5E UTP 48 портов (Dual) PP48-2UC5EU-D05 | шт. | 2 |  | 0 |  | 0 | 0
30 | ITK 1U патч-панель кат.5E UTP 24 порта (Dual) PP24-1UC5EU-D05 | шт. | 4 |  | 0 |  | 0 | 0
31 | ITK Коммутационный шнур (патч-корд) кат.5E UTP LSZH 2,0м серый PC01-C5EUL-2M | шт. | 123 |  | 0 |  | 0 | 0
32 | Кабельный органайзер ГКО-1-6-9005 | шт. | 6 |  | 0 |  | 0 | 0
33 | Шкаф телекоммуникационный напольный 18U (600 × 800) дверь стекло, цвет чёрный ШТК-М-18.6.8-1ААА-9005 | шт. | 1 |  | 0 |  | 0 | 0
34 | Блок розеток Rem-16 с инд., 9 Schuko, 16A, алюм., 19", шнур 1,8 м. R-16-9S-I-440-1.8 | шт. | 3 |  | 0 |  | 0 | 0
35 | Модуль вентиляторный, 2 вентилятора с терморегулятором R-FAN-2T | шт. | 1 |  | 0 |  | 0 | 0
36 | Комплект проводов заземления для шкафа ШТК-М, универсальный ПЗ-ШТК-М | шт. | 1 |  | 0 |  | 0 | 0
37 | Комплект монтажный № 1 (винт, шайба, гайка), упаковка 50 шт. КМ-1-50 | шт. | 1 |  | 0 |  | 0 | 0
38 | Полка перфорированная консольная 2U, глубина 400 мм, цвет черный МС-40-9005 | шт. | 1 |  | 0 |  | 0 | 0
39 | Кабели и провода:
40 | Кабель витая пара U/UTP, cat5e, 4х2х0,52, оболочка из ПВХ пластиката пониженной пожарной опасности с низким дымо- и газовыделением и низкой токсичностью продуктов горения ParLan U/UTP Cat5e PVCLS нг(А)-LSLTx 4х2х0,52 | м. | 2509 |  | 0 |  | 0 | 0
41 | Кабель силовой с медными жилами ВВГнг(А)-LSLTx 2x2,5 | м. | 390 |  | 0 |  | 0 | 0
42 | Провод одножильный, с медной гибкой жилой, с изоляцией и оболочкой из поливинилхлоридного пластиката ПуГВВ 1х2,5 | м. | 95 |  | 0 |  | 0 | 0
43 | Монтажные материалы:
44 | Коробка уравнивания потенциалов для открытой установки 110×150×70 мм | шт. | 1 |  | 0 |  | 0 | 0
45 | Труба стальная Ду20мм (для гильз в стенах) | м. | 13 |  | 0 |  | 0 | 0
46 | Гофрированная ПВХ труба легкая, д16 с зондом | м. | 1619 |  | 0 |  | 0 | 0
47 | ПВХ кабель-канал, 100х60 | м. | 50 |  | 0 |  | 0 | 0
48 | Противопожарная терморасширяющаяся мастика | шт. | 20 |  | 0 |  | 0 | 0
49 | Маркер самоламинирующийся, А4 | шт. | 40 |  | 0 |  | 0 | 0
50 | Рем.комплект (стяжки, дюбель-хомут, метизы) | комп. | 30 |  | 0 |  | 0 | 0
51 | РД-13/СП-СС3_ревизия 2 (СКУД)
52 | Оборудование
53 | Рабочее место АРМ СКУД | компл. |  |  | 0 |  | 0 | 0
54 | Компьютер АРМ СКУД | шт | 1
55 | Монитор | шт | 1
56 | Комплект (клавиатура+мышь) | шт | 1
57 | Источник бесперебойного питания | шт | 1
58 | Контроллер доступа С2000-2 | шт | 74
59 | Преобразователь интерфейсов USB-RS485 | шт | 1
60 | Резервированный источник питания РИП-12 исп.54 | шт | 74
61 | Аккумуляторная батарея 12В, 7А/ч Delta DTM 1207 | шт | 74
62 | Считыватель бесконтактных карт доступа Matrix-III (мод. MF-I) | шт | 86
63 | Настольный считыватель 13,56 МГц Z-2 (мод. MF-I) | шт | 1
64 | Кнопка выход AT-H805A | шт | 62
65 | Извещатель охранный точечный магнитоконтактный ИО102-555 | шт | 111
66 | Устройство разблокировки дверей ST-ER115 | шт | 25
67 | Электромагнитный замок ST-EL250ML | шт | 74
68 | Адаптер для открывающихся наружу дверей ST-BR250L – L | шт | 74
69 | Доводчик дверной ST-DC036ВC-SL (серебро) | шт | 111
70 | Бесконтактная смарт-карта MIFARE Classic 1K | шт | 100
71 | Распределительная коробка 100х100х50 | шт | 74
72 | Программное обеспечение
73 | Орион Про оперативная задача исп. 512 программное обеспечение | шт | 1 |  | 0 |  | 0 | 0
74 | Орион Про Сервер программное обеспечение | шт | 1 |  | 0 |  | 0 | 0
75 | Орион Про АБД программное обеспечение | шт | 1 |  | 0 |  | 0 | 0
76 | Орион Про УРВ программное обеспечение | шт | 1 |  | 0 |  | 0 | 0
77 | Модуль интеграции Орион про | шт | 1 |  | 0 |  | 0 | 0
78 | Кабели и провода
79 | Кабель витая пара U/UTP, cat5e, 4х2х0,52, оболочка из ПВХ пластиката пониженной пожарной опасности с низким дымо- и газовыделением и низкой токсичностью продуктов горения | м | 475 |  | 0 |  | 0 | 0
80 | Кабель для систем передачи данных пониженной пожароопасности c низким дымо- и газовыделением, с низкой токсичностью продуктов горения КПСВЭВнг(А)-LSLTx 2х2х0,75 | м | 2200 |  | 0 |  | 0 | 0
81 | Кабель для систем передачи данных пониженной пожароопасности c низким дымо- и газовыделением, с низкой токсичностью продуктов горения КПСВВнг(А)-LSLTx 1х2х0,75 | м | 1795 |  | 0 |  | 0 | 0
82 | Монтажные материалы |  |  |  | 0 |  | 0 | 0
83 | Труба стальная Ду20мм (для гильз в стенах) | м | 15 |  | 0 |  | 0 | 0
84 | Гофрированная ПВХ труба легкая, д16 с зондом | м | 820 |  | 0 |  | 0 | 0
85 | ПВХ кабель-канал, 25х25 | м | 1110 |  | 0 |  | 0 | 0
86 | Монтажная противопожарная огнестойкая пена (750 мл) | шт | 20 |  | 0 |  | 0 | 0
87 | РД-13/СП-СС4_ревизия 2 (Система охранной сигнализации)
88 | Оборудование:
89 | Пульт контроля и управления С2000М | шт. | 1 |  | 0 |  | 0 | 0
90 | Блок контроля и индикации С2000-БКИ | шт. | 3 |  | 0 |  | 0 | 0
91 | Преобразователь интерфейсов USB-RS232 | шт. | 1 |  | 0 |  | 0 | 0
92 | Контроллер двухпроводной линии связи | шт. | 9 |  | 0 |  | 0 | 0
93 | Резервированный источник питания РИП-12 исп.50 | шт. | 7 |  | 0 |  | 0 | 0
94 | Аккумуляторная батарея 12В, 17А/ч Delta DTM 1217 | шт. | 7 |  | 0 |  | 0 | 0
95 | Извещатель охранный адресный магнитоконтактный С2000-СМК Эстет | шт. | 50 |  | 0 |  | 0 | 0
96 | Извещатель охранный адресный магнитоконтактный С2000-СМК Исп.01 | шт. | 199 |  | 0 |  | 0 | 0
97 | Извещатель охранный адресный объёмный С2000-ИК Исп.03 | шт. | 72 |  | 0 |  | 0 | 0
98 | Извещатель охранный поверхностный звуковой С2000-СТ исп.03 | шт. | 112 |  | 0 |  | 0 | 0
99 | Кнопка тревожная С2000-КТ | шт. | 6 |  | 0 |  | 0 | 0
100 | Блок разветвительно-изолирующий БРИЗ | шт. | 21 |  | 0 |  | 0 | 0
101 | Кабели и провода:
102 | Кабель КПСВЭВнг(А)-LSLTx 2х2х0,75 | м. | 282 |  | 0 |  | 0 | 0
103 | Кабель КПСВВнг(А)-LSLTx 1х2х1,0 | м. | 1618 |  | 0 |  | 0 | 0
104 | Монтажные материалы: |  |  |  | 0 |  | 0
105 | Труба стальная Ду25мм (для гильз в стенах) | м. | 11 |  | 0 |  | 0 | 0
106 | Гофрированная ПВХ труба легкая, д16 с зондом | м. | 800 |  | 0 |  | 0 | 0
107 | ПВХ кабель-канал, 25х25 | м. | 510 |  | 0 |  | 0 | 0
108 | Монтажная противопожарная огнестойкая пена (750 мл) Soudafoam FR | шт. | 15 |  | 0 |  | 0 | 0
109 | Рем.комплект(стяжки, дюбель-хомут, метизы) | комп. | 10 |  | 0 |  | 0 | 0
110 | РД-13/СП-СС5_ревизия 1 (Часофикация)
111 | Оборудование:
112 | Первичные часы в корпусе FIBOX ЦП-1 | шт. | 1 |  | 0 |  | 0 | 0
113 | Приемник сигналов точного времени GPS + ГЛОНАСС (с антенной) П-СВ-2 | шт. | 1 |  | 0 |  | 0 | 0
114 | Вторичные стрелочные часы СВ-26.ДС24.Б.П.АЦ | шт. | 81 |  | 0 |  | 0 | 0
115 | Часы вторичные стрелочные, управляемые секундными импульсами, влагозащищённые, IP54 СВ.ОМС.40.ДС24.Б.П.АЦ /СИ | шт. | 33 |  | 0 |  | 0 | 0
116 | Коробка распределительная, 80х80х40мм | шт. | 110 |  | 0 |  | 0 | 0
117 | Клеммы винтовые, 12 полюсов | шт. | 58 |  | 0 |  | 0 | 0
118 | Корпус металлический (500х400х220мм) У2 IP54 прозрачная дверь IEK ЩМП-2-0 YKM11-02-54-1 | шт. | 1 |  | 0 |  | 0 | 0
119 | DIN-рейка оцинкованная 25см YDN10-0025 | шт. | 1 |  | 0 |  | 0 | 0
120 | DIN-рейка оцинкованная 11см | шт. | 1 |  | 0 |  | 0 | 0
121 | Кабели и провода:
122 | Кабель для систем сигнализации, 1х2х1,5 КПСВВнг(А)-LSLTx | м. | 1304 |  | 0 |  | 0 | 0
123 | Изделия и материалы:
124 | Труба стальная водогазопроводная ВГП 25х2,8 ДУ ГОСТ 3262-75 | м. | 25 |  | 0 |  | 0 | 0
125 | Гофрированная труба из ПВХ-пластиката диам. 20 мм. 90920 ТУ 2447-008-47022248-2002 | м. | 317 |  | 0 |  | 0 | 0
126 | Держатель оцинкованный двусторонний d=19-20 мм | шт. | 951 |  | 0 |  | 0 | 0
127 | Дюбель нейлоновый М5 | шт. | 1902 |  | 0 |  | 0 | 0
128 | Саморез 3,5х30 | шт. | 1902 |  | 0 |  | 0 | 0
129 | Противопожарная терморасширяющаяся мастика | шт. | 20 |  | 0 |  | 0 | 0
130 | Кабельная бирка REXANT "У-134 (КВаЗрат)" 100 штук | уп. | 4 |  | 0 |  | 0 | 0
131 | Кабельный канал ПВХ разм. 20х10мм | м. | 130 |  | 0 |  | 0 | 0
132 | Уголок перфорированный 50х50 длина 3000 толщина 2.0 мм оцинкованный | шт. | 1 |  | 0 |  | 0 | 0
133 | Настройка |  | 1 |  | 0 |  | 0 | 0
134 | РД-13/СП-СС6_ревизия 1 (Телевидение)
135 | Оборудование:
136 | Мачта антенная усиленная, 6м МАУ-6 | шт. | 1 |  | 0 |  | 0 | 0
137 | Разрядник со встроенным изолятором земли ART-UV-1A | шт. | 1 |  | 0 |  | 0 | 0
138 | F-разъем под кабель SAT-703 F113-55 | шт. | 12 |  | 0 |  | 0 | 0
139 | F-разъем под кабель CATV-11 FC44-54 | шт. | 27 |  | 0 |  | 0 | 0
140 | Эфирная антенна ДМВ (аналог/ DVB-T/ DVB-T2). Полоса частот: 470 862 МГц. Телевизионный канал: 21-69. BAS-1112 ЛОГО-Р-12F | шт. | 1 |  | 0 |  | 0 | 0
141 | Нагрузка оконечная, 75 Ом F125-24 | шт. | 13 |  | 0 |  | 0 | 0
142 | Шкаф с монтажной панелью, 395x310x220мм ЩМП-1-2 36 УХЛ3 IP31 PRO YKM42-01-31-P | шт. | 2 |  | 0 |  | 0 | 0
143 | Розетка накладная ERO11-K01-16-DC | шт. | 2 |  | 0 |  | 0 | 0
144 | Усилитель телевизионный МХ900 мод. 1000i2 | шт. | 2 |  | 0 |  | 0 | 0
145 | Ответвитель, 1 отвод ТАН-116F | шт. | 5 |  | 0 |  | 0 | 0
146 | Ответвитель, 4 отвода ТАН-420F | шт. | 5 |  | 0 |  | 0 | 0
147 | Делитель SAH204F | шт. | 2 |  | 0 |  | 0 | 0
148 | Кабели и провода:
149 | Кабель Паракс РК 75-4,8-319нг(А) LSLTx | м. | 170 |  | 0 |  | 0 | 0
150 | Кабель Паракс РК 75-7-327нг(А)LSLTx | м. | 360 |  | 0 |  | 0 | 0
151 | Радиочастотный магистральный кабель Паракс РК 75-7-325 | м. | 6 |  | 0 |  | 0 | 0
152 | Монтажные материалы: | [5 empty] | 0
153 | Гофрированная ПВХ труба легкая, д20 с зондом | м. | 510 |  | 0 |  | 0 | 0
154 | Труба стальная водогазопроводная для стояка, Dу=50мм | м. | 20 |  | 0 |  | 0 | 0
155 | Труба стальная водогазопроводная для гильз, Dу=25мм | м. | 6 |  | 0 |  | 0 | 0
156 | Полоса стальная 4х40мм | м. | 15 |  | 0 |  | 0 | 0
157 | Металлорукав Р3-ЦХ-20 (50м/уп) | м. | 6 |  | 0 |  | 0 | 0
158 | Кабельная бирка REXANT "У-134 (Квадрат)" 100 штук | уп. | 1 |  | 0 |  | 0 | 0
159 | Противопожарная терморасширяющаяся мастика | шт. | 5 |  | 0 |  | 0 | 0
160 | Розетка телевизионная оконечная 76721B | шт. | 12 |  | 0 |  | 0 | 0
161 | Рамка одноместная для монтажа в стену 75010W | шт. | 12 |  | 0 |  | 0 | 0
162 | Каркас для монтажа в стену 75020W | шт. | 12 |  | 0 |  | 0 | 0
163 | Коробка установочная скрытой установки d64мм глубина 44мм 4 ввода IP20 в гипсокартон | шт. | 12 |  | 0 |  | 0 | 0
164 | Заглушка 76616B | шт. | 12 |  | 0 |  | 0 | 0
165 | Тросс стальной 5,0мм | м. | 24 |  | 0 |  | 0 | 0
166 | Талреп крюк-кольцо DIN1480 М 8 | шт. | 6 |  | 0 |  | 0 | 0
167 | Рем.комплект(стяжки, дюбель-хомут, метизы) | комп. | 3 |  | 0 |  | 0 | 0
168 | КРД-13/СП-АК4_ (Система Диспечеризации)
169 | Приборы и автоматика:
170 | Поплавковый датчик уровня ПСУ-1/5 | шт. | 2 |  | 0 |  | 0 | 0
171 | Клеммная коробка с кронштейном для датчика уровня КК-01 | шт. | 2 |  | 0 |  | 0 | 0
172 | Газоанализатор кислорода стационарный КЛЕВЕР-СВ (исп.011) | шт. | 4 |  | 0 |  | 0 | 0
173 | Щиты:
174 | Щит диспетчеризации ЩД 400x500x210 AE 1015.600 | шт. | 1 |  | 0 |  | 0 | 0
175 | Технологический контроллер М3000-Т Инсат | шт. | 1 |  | 0 |  | 0 | 0
176 | Контроллер двухпроводной линии связи С2000-КДЛ-Modbus | шт. | 1 |  | 0 |  | 0 | 0
177 | Адресный расширитель (8 Di) С2000-АР8 | шт. | 2 |  | 0 |  | 0 | 0
178 | Блок питания 24В, 55Вт с функцией ИБП MPSu-55W-24 | шт. | 1 |  | 0 |  | 0 | 0
179 | Аккумуляторная батарея 12V / 7.2Ah Delta DTM 1207 | шт. | 2 |  | 0 |  | 0 | 0
180 | Автоматический выключатель S201R C2 1ф | шт. | 1 |  | 0 |  | 0 | 0
181 | DIN-рейка оцинкованная 30см | шт. | 1 |  | 0 |  | 0 | 0
182 | Сальник PG 16 диаметр проводника 9-13мм IP54 | шт. | 10 |  | 0 |  | 0 | 0
183 | Бирка кабельная маркировочная У-153 | шт. | 10 |  | 0 |  | 0 | 0
184 | Кабели и провода:
185 | Кабель СегментКИ-485-ПсЭВнг(А)-LSLTx 2x2x0,78 | м. | 940 |  | 0 |  | 0 | 0
186 | Кабель МКШВнг(А)-LSLTx 2х2х0,75 | м. | 150 |  | 0 |  | 0 | 0
187 | Кабель МКШВнг(А)-LSLTx 4х2х0,75 | м. | 340 |  | 0 |  | 0 | 0
188 | Монтажные материалы:
189 | Гофрированная труба из ПВХ пластиката, не распространяющего горение, д.20 | м. | 565 |  | 0 |  | 0 | 0
190 | Держатель с защелкой 20 мм для труб | шт. | 1130 |  | 0 |  | 0 | 0
191 | Огнестойкие проходки:
192 | Противопожарная огнестойкая пена, объем 750, мл Makroflex FR77 | шт. | 3 |  | 0 |  | 0 | 0
193 | Труба водогазопроводная 32х2,8 | м. | 6 |  | 0 |  | 0 | 0
194 | Оборудование и ПО для диспечеризации:
195 | АРМ | шт. | 1 |  | 0 |  | 0 | 0
196 | Монитор | шт. | 1 |  | 0 |  | 0 | 0
197 | Клавиатура | шт. | 1 |  | 0 |  | 0 | 0
198 | ИБП | шт. | 1 |  | 0 |  | 0 | 0
199 | Программа MasterSCADA4D MSRT4D-2K5-S | шт. | 1 |  | 0 |  | 0 | 0
200 | Рем.комплект (стяжки, дюбель-хомут, метизы) | комп. | 14 |  | 0 |  | 0 | 0
201 | КРД-13/СП-АК2_ (Система Палатной сигнализации)
202 | Оборудование:
203 | Персональный компьютер в комплекте с LCD монитором, клавиатурой, мышью, лицензионной OC Microsoft Windows XP/Vista с ПО "HostCall-nurse" и ПО «HostCall-Nurse- Statistics» | шт. | 1 |  | 0 |  | 0 | 0
204 | Сенсорный пульт персонала с программой «HostCall Nurse» MP-110D1 | шт. | 2 |  | 0 |  | 0 | 0
205 | Преобразователь интерфейса MP-251W4 | шт. | 3 |  | 0 |  | 0 | 0
206 | Телефонная трубка медсестры MP-511T1 | шт. | 3 |  | 0 |  | 0 | 0
207 | Палатная консоль с кнопками присутствия/сброса и вызова врача MP-331W1 | шт. | 10 |  | 0 |  | 0 | 0
208 | Переговорное устройство MP-522W1 | шт. | 30 |  | 0 |  | 0 | 0
209 | Проводная цифровая кнопка вызова MP-432W1 | шт. | 28 |  | 0 |  | 0 | 0
210 | Влагозащищенная кнопка вызова со шнуром MP-433W1 | шт. | 8 |  | 0 |  | 0 | 0
211 | Дополнительная ручка красного цвета со шнуром красного цвета для кнопок вызова предназначена для удлинения и добавления второго захвата у уже установленной кнопки вызова со шнуром. MP-060W1 | шт. | 2 |  | 0 |  | 0 | 0
212 | Коридорная лампа MP-611W1 | шт. | 8 |  | 0 |  | 0 | 0
213 | Табло отображения палаты для дублирования вызовов MP-731W1 | шт. | 5 |  | 0 |  | 0 | 0
214 | Коробка распаячная для открытой проводки, 4 клемм 3 кв.мм, 50х50х20 мм | шт. | 74 |  | 0 |  | 0 | 0
215 | Блок бесперебойного питания, выходное напряжение 13,6±0,2 В, номинальный выходной ток 3 А, под АКБ 7 Ач, разм.240х170х80 мм, Р=55Вт ББП-30 исп.1 | шт. | 5 |  | 0 |  | 0 | 0
216 | Свинцово-кислотный, герметичный аккумулятор SF 1207 | шт. | 5 |  | 0 |  | 0 | 0
217 | APC Smart-UPS XL 1000 ВА с последовательным и USB портами, 230 В SUA1000XLI | шт. | 3 |  | 0 |  | 0 | 0
218 | Системный контроллер MP-231W2 | шт. | 3 |  | 0 |  | 0 | 0
219 | Радиопередатчик для радиопейджера MP-811S1 | шт. | 3 |  | 0 |  | 0 | 0
220 | Радиопейджер для дублирования сигнала вызова MP-801H2 | шт. | 3 |  | 0 |  | 0 | 0
221 | Кабели и провода:
222 | Кабель КПСВВнг(А)-LSLTx 1х2х1,5 | м. | 57 |  | 0 |  | 0 | 0
223 | Кабель КПСВВнг(А)-LSLTx 1х2х0,5 | м. | 142 |  | 0 |  | 0 | 0
224 | Кабель низкотоксичный парной скрутки ParLan 1х2х0,52 U/UTP Cat5e PVCLS нг(А)-LSLTx | м. | 264 |  | 0 |  | 0 | 0
225 | Кабель низкотоксичный парной скрутки ParLan 2х2х0,52 U/UTP Cat5e PVCLS нг(А)-LSLTx | м. | 248 |  | 0 |  | 0 | 0
226 | Кабель низкотоксичный парной скрутки ParLan 4х2х0,52 U/UTP Cat5e PVCLS нг(А)-LSLTx | м. | 346 |  | 0 |  | 0 | 0
227 | Изделия и материалы: |  |  |  | 0 |  | 0 | 0
228 | Труба стальная водогазопроводная ВГП 25х2,8 | м. | 5 |  | 0 |  | 0 | 0
229 | Гофрированная труба из ПВХ-пластиката диам. 20 мм. | м. | 682 |  | 0 |  | 0 | 0
230 | Держатель оцинкованный двусторонний d=19-20 мм | шт. | 2046 |  | 0 |  | 0 | 0
231 | Дюбель нейлоновый М5 | шт. | 4092 |  | 0 |  | 0 | 0
232 | Саморез 3,5х30 | шт. | 4092 |  | 0 |  | 0 | 0
233 | Противопожарная терморасширяющаяся мастика | шт. | 5 |  | 0 |  | 0 | 0
234 | Кабельная бирка REXANT "У-134 | уп. | 1 |  | 0 |  | 0 | 0
235 | Кабельный канал ПВХ разм. 20х10мм | м. | 115 |  | 0 |  | 0 | 0
236 | Кабельный канал ПВХ разм. 60х40мм | м. | 47 |  | 0 |  | 0 | 0
237 | Рем.комплект (стяжки, дюбель-хомут, метизы) |  |  |  | 0 |  | 0 | 0
238 | РД-13/СП-АК1_11.03.2024_ (АОВ)
239 | Кабели и провода
240 | Кабель МКЭШВнг(А)-LSLTx 2х2х0,75 | м | 4152 |  | 0 |  | 0 | 0
241 | Кабель МКЭШВнг(А)-LSLTx 4х2х0,75 | м | 651 |  | 0 |  | 0 | 0
242 | Кабель ВВГнг(А)-LSLTx, 3х1,5 | м | 600 |  | 0 |  | 0 | 0
243 | Кабель ВВГЭнг(А)-LSLTx, 4х2,5 | м | 1416 |  | 0 |  | 0 | 0
244 | Монтажные материалы
245 | Гофрированная труба из ПВХ пластиката, не распространяющего горение, д.20 | м | 2785 |  | 0 |  | 0 | 0
246 | Держатель с защелкой 20 мм для труб | шт | 7000 |  | 0 |  | 0 | 0
247 | Металлорукав в герметичной ПВХ изоляции, д.20 | м | 464 |  | 0 |  | 0 | 0
248 | Скоба двухлапковая, д.2 | шт | 1000 |  | 0 |  | 0 | 0
249 | Лоток кабельный металический 3000х100х50 | шт | 110 |  | 0 |  | 0 | 0
250 | Перегородка для лотка, 3000х50 | шт | 110 |  | 0 |  | 0 | 0
251 | Крышка для лотка, 3000х100 | шт | 110 |  | 0 |  | 0 | 0
252 | Кронштейн настенный для лотка 100 | шт | 270 |  | 0 |  | 0 | 0
253 | Кронштейн потолочный для лотка 100 | шт | 60 |  | 0 |  | 0 | 0
254 | Огнестойкие проходки
255 | Противопожарная огнестойкая пена, объем 750, мл | шт | 5 |  | 0 |  | 0 | 0
256 | Труба водогазопроводная 32х2,8 ГОСТ 3262-75 | м | 10 |  | 0 |  | 0 | 0
257 | КРД-13/СП-ПС_ревизия 2_19_04_2024 (Пожарная сигнализации)
258 | Персональный компьютер:
259 | АРМ | шт. | 1 |  | 0 |  | 0 | 0
260 | Монитор 22" | шт. | 1 |  | 0 |  | 0 | 0
261 | Программное обеспечение, преобразователи:
262 | Центральный сервер Орион Про | шт. | 1 |  | 0 |  | 0 | 0
263 | АБД Орион Про | шт. | 1 |  | 0 |  | 0 | 0
264 | Оперативная задача «ОЗ Орион Про» исп. 127 | шт. | 1 |  | 0 |  | 0 | 0
265 | Генератор отчетов ГО Орион Про | шт. | 1 |  | 0 |  | 0 | 0
266 | Оборудование:
267 | Прибор приемно-контрольный и управления пожарный "Сириус" | шт. | 4 |  | 0 |  | 0 | 0
268 | Блок контроля и индикации С2000-БКИ | шт. | 6 |  | 0 |  | 0 | 0
269 | Контроллер двухпроводной линии связи С2000-КДЛ | шт. | 18 |  | 0 |  | 0 | 0
270 | Преобразователь интерфейса С2000-ПИ | шт. | 2 |  | 0 |  | 0 | 0
271 | Шкаф пожарной сигнализации ШПС-24 исп.10 | шт. | 4 |  | 0 |  | 0 | 0
272 | Аккумулятор 12 В, 17 А*ч (АБ 1217С) | шт. | 8 |  | 0 |  | 0 | 0
273 | Резервированный источник питания РИП-24 исп.56 | шт. | 4 |  | 0 |  | 0 | 0
274 | Аккумулятор 12 В, 26 А*ч (АБ 1226С) | шт. | 8 |  | 0 |  | 0 | 0
275 | Резервированный источник питания РИП-24 исп.56 | шт. | 3 |  | 0 |  | 0 | 0
276 | Аккумулятор 12 В, 17 А*ч (АБ 1217С) | шт. | 2 |  | 0 |  | 0 | 0
277 | Аккумулятор 12 В, 40 А*ч (АБ 1240С) | шт. | 4 |  | 0 |  | 0 | 0
278 | Релейный усилитель на один канал УК-ВК исп.15 | шт. | 160 |  | 0 |  | 0 | 0
279 | Блок сигнально-пусковой адресный С2000-СП2 | шт. | 152 |  | 0 |  | 0 | 0
280 | Контрольно пусковой блок С2000-КПБ | шт. | 1 |  | 0 |  | 0 | 0
281 | УДП, извещатели, расширители:
282 | Извещатель пожарный ручной адресный со встроенным разделительно-изолирующим блоком ИПР 513-3АМ исп.01 | шт. | 84 |  | 0 |  | 0 | 0
283 | Дымовой оптико-электронный пожарный извещатель, адресно-аналоговый со встроенным изолирующим блоком ДИП-34А-04 | шт. | 1068 |  | 0 |  | 0 | 0
284 | Огнестойкая кабельная линия PTK-Line ПожТехКабель:
285 | Огнестойкий кабель (АПС) КПСЭнг(А)-FRLSTx 1x2x0,5 | м. | 2500 |  | 0 |  | 0 | 0
286 | Огнестойкий кабель (RS845) КПСЭнг(А)-FRLSTx 2x2x0,5 | м. | 772 |  | 0 |  | 0 | 0
287 | Кабель-канал 100х60 двойной замок, Белый | м. | 30 |  | 0 |  | 0 | 0
288 | Кабель-канал 40x25 двойной замок, Белый | м. | 30 |  | 0 |  | 0 | 0
289 | Кабель-канал 25x16 двойной замок, Белый | м. | 1000 |  | 0 |  | 0 | 0
290 | Труба гофрированная СЗ 16 мм с зондом в комплекте с креплением | м. | 3283 |  | 0 |  | 0 | 0
291 | Труба металлическая | м. | 45 |  | 0 |  | 0 | 0
292 | FIRESTOP 65 противопожарная пена всесезонная. Cертификат соответствия | шт. | 5 |  | 0 |  | 0 | 0
293 | Коробка огнестойкая КМОПГ (4к х 2,5мм) 100х100х50 | шт. | 95 |  | 0 |  | 0 | 0
294 | Монтажный комплект МК-1 ШПС | шт. | 2 |  | 0 |  | 0 | 0
295 | Труба стальная ненарезная 20х1,0х3000мм ГЦ, CTR12-020-3 | м. | 210 |  | 0 |  | 0 | 0
296 | Полоса монтажная К106-У2 | м. | 5 |  | 0 |  | 0 | 0
297 | Труба полиэтиленновая д 63 | м. | 50 |  | 0 |  | 0 | 0
298 | Струбцина монтажная для труб d 15 (1/2") | шт. | 150 |  | 0 |  | 0 | 0
299 | Шпилька резьбовая 2000м М8 | шт. | 30 |  | 0 |  | 0 | 0
300 | Анкер стальной забивной М8х30 | шт. | 250 |  | 0 |  | 0 | 0
301 | Подвес монтажный огнестойкий трубный ПМОУ-Т | шт. | 1250 |  | 0 |  | 0 | 0
302 | Рем.комплект (стяжки, дюбель-хомут, метизы) | комп. | 20 |  | 0 |  | 0 | 0
303 | РД-13/СП-АГПТ_рев2 (Газовое пожаротушение)
304 | Оборудование
305 | Прибор приемно-контрольный и управления пожарный Сириус | шт | 11 |  | 0 |  | 0 | 0
306 | Блок индикации системы пожаротушения С2000-ПТ | шт | 6 |  | 0 |  | 0 | 0
307 | Аккумулятор герметичный свинцово-кислотный, DTM1217 | шт | 44 |  | 0 |  | 0 | 0
308 | Блок контрольно-пусковой С2000-КПБ | шт | 11 |  | 0 |  | 0 | 0
309 | Извещатель пожарный дымовой адресно-аналоговый ДИП-34А-04 | шт | 26 |  | 0 |  | 0 | 0
310 | Извещатель магнитоконтактный С2000-СМК | шт | 11 |  | 0 |  | 0 | 0
311 | Устройство дистанционного пуска адресное УДП 513-3АМ | шт | 11 |  | 0 |  | 0 | 0
312 | Терморасширяющаяся противопожарная мастика СР620 | шт | 2 |  | 0 |  | 0 | 0
313 | Расширитель адресный С2000-АР8 | шт | 11 |  | 0 |  | 0 | 0
314 | Шкаф с резервированным источником питания для монтажа средств пожарной автоматики ШПС-24 исп. 11 | шт | 11 |  | 0 |  | 0 | 0
315 | Оповещатель световой табличный адресный С2000-ОСТ исп 2 | шт | 11 |  | 0 |  | 0 | 0
316 | Оповещатель световой табличный адресный С2000-ОСТ исп 3 | шт | 11 |  | 0 |  | 0 | 0
317 | Оповещатель световой табличный адресный С2000-ОСТ исп 4 | шт | 11 |  | 0 |  | 0 | 0
318 | Модули пожаротушения
319 | Модуль газового пожаротушения с огнетушащим веществом: Газовое огнетушащие вещество с заправкой 26 кг ЗАРЯ 22 (30-22,5-18) ФК-5-1-12 | шт | 1 |  | 0 |  | 0 | 0
320 | Модуль газового пожаротушения с огнетушащим веществом: Газовое огнетушащие вещество с заправкой 21 кг ЗАРЯ 22 (30-22,5-18) ФК-5-1-12 | шт | 4 |  | 0 |  | 0 | 0
321 | Модуль газового пожаротушения с огнетушащим веществом: Газовое огнетушащие вещество с заправкой 21 кг ЗАРЯ 22 (30-22,5-18) ФК-5-1-12 | шт | 2 |  | 0 |  | 0 | 0
322 | Модуль газового пожаротушения с огнетушащим веществом: Газовое огнетушащие вещество с заправкой 21,5 кг ЗАРЯ 22 (30-22,5-18) ФК-5-1-12 | шт | 1 |  | 0 |  | 0 | 0
323 | Модуль газового пожаротушения с огнетушащим веществом: Газовое огнетушащие вещество с заправкой 20,5 кг ЗАРЯ 22 (30-22,5-18) ФК-5-1-12 | шт | 1 |  | 0 |  | 0 | 0
324 | Модуль газового пожаротушения с огнетушащим веществом: Газовое огнетушащие вещество с заправкой 13,5 кг ЗАРЯ 22 (30-22,5-18) ФК-5-1-12 | шт | 1 |  | 0 |  | 0 | 0
325 | Модуль газового пожаротушения с огнетушащим веществом: Газовое огнетушащие вещество с заправкой 20,5 кг ЗАРЯ 22 (30-22,5-18) ФК-5-1-12 | шт | 1 |  | 0 |  | 0 | 0
326 | Модуль газового пожаротушения с огнетушащим веществом: Газовое огнетушащие вещество с заправкой 17 кг ЗАРЯ 22 (30-22,5-18) ФК-5-1-12 | шт | 1 |  | 0 |  | 0 | 0
327 | Модуль газового пожаротушения с огнетушащим веществом: Газовое огнетушащие вещество с заправкой 21,5 кг ЗАРЯ 22 (30-22,5-18) ФК-5-1-12 | шт | 1 |  | 0 |  | 0 | 0
328 | Модуль газового пожаротушения с огнетушащим веществом: Газовое огнетушащие вещество с заправкой 22 кг ЗАРЯ 22 (30-22,5-18) ФК-5-1-12 | шт | 1 |  | 0 |  | 0 | 0
329 | Модуль газового пожаротушения с огнетушащим веществом: Газовое огнетушащие вещество с заправкой 24,5 кг ЗАРЯ 22 (30-22,5-18) ФК-5-1-12 | шт | 6 |  | 0 |  | 0 | 0
330 | Модуль газового пожаротушения с огнетушащим веществом: Газовое огнетушащие вещество с заправкой 26 кг ЗАРЯ 22 (30-22,5-18) ФК-5-1-12 | шт | 6 |  | 0 |  | 0 | 0
331 | Огнестойкая кабельная линия
332 | Огнестойкая кабельная линия СПЕЦКАБЛАЙН-ХД25х25 в составе 1. Кабелем Лоутокс 20нг(А)-FRLSLTx 2. Дюбель-хомут для крепления ОКЛ к бетонным, кирпичным конструкциям 3. кабель-канал из ПВХ пластиката размером 25×25 мм ДКС | м | 531 |  | 0 |  | 0 | 0
333 | Клапан сброса избыточного давления для систем газового пожаротушения КСИД-П-0,5-600 | шт | 9 |  | 0 |  | 0 | 0
334 | КРД-13/СП-АКПБ_рев2 (Пожарная автоматика)
335 | Оборудование
336 | Прибор приемно-контрольный и управления пожарный «Сириус» | шт | 2 |  | 0 |  | 0 | 0
337 | Блок контроля и индикации С2000-БКИ | шт | 5 |  | 0 |  | 0 | 0
338 | Контроллер двухпроводной линии связи С2000-КДЛ | шт | 35 |  | 0 |  | 0 | 0
339 | Преобразователь интерфейса С2000-ПИ | шт | 2 |  | 0 |  | 0 | 0
340 | Шкаф пожарной сигнализации ШПС-24 исп.10 | шт | 4 |  | 0 |  | 0 | 0
341 | Аккумулятор 12 В, 17 А*ч (АБ 1217С) срок службы 12 лет (Тип С) | шт | 8 |  | 0 |  | 0 | 0
342 | Резервированный источник питания РИП-12 исп.50 (РИП-12-3/17М1-Р-RS | шт | 1 |  | 0 |  | 0 | 0
343 | Аккумулятор 12 В, 17 А*ч (АБ 1217С) срок службы 12 лет (Тип С | шт | 1 |  | 0 |  | 0 | 0
344
345 | Адресное устройство ручного пуска дымоудаления со встроенным разделительно-изолирующим блоком УДП 513-3АМ исп.02 | шт | 41 |  | 0 |  | 0 | 0
346 | Расширитель адресный С2000-АР8 | шт | 1 |  | 0 |  | 0 | 0
347 | Блок сигнально-пусковой С2000-СП4/220 | шт | 209 |  | 0 |  | 0 | 0
348 | Шкаф контрольно-пусковой ШКП RS-4 | шт | 21 |  | 0 |  | 0 | 0
349 | Расширитель адресный С2000-АР2 | шт | 21 |  | 0 |  | 0 | 0
350 | Извещатель охранный точечный магнитоконтактный ИО 102-26 исп.01 "Аякс" | шт | 42 |  | 0 |  | 0 | 0
351 | Коробка огнестойкая КМОПГ (4к х 2,5мм) 100х100х50 | шт | 21 |  | 0 |  | 0 | 0
352 | Блок сигнально-пусковой адресный С2000-СП2 исп.02 | шт | 4 |  | 0 |  | 0 | 0
353 | Устройство коммутационное УК-ВК исп.15 | шт | 4 |  | 0 |  | 0 | 0
354 | Резервированный источник питания РИП-12 | шт | 4 |  | 0 |  | 0 | 0
355 | Аккумулятор 12 В, 17 А*ч (АБ 1217С) срок службы 12 лет (Тип С) | шт | 4 |  | 0 |  | 0 | 0
356 | Шкафы управления вентиляторами ШУВ-2 | шт | 6 |  | 0 |  | 0 | 0
357 | Блок приемно-контрольный охранно-пожарный Сигнал-10 | шт | 6 |  | 0 |  | 0 | 0
358
359 | Огнестойкий кабель (АППЗ) КПСЭнг(А)-FRLSTx 1x2x0,5 | м | 1472 |  | 0 |  | 0 | 0
360 | Огнестойкий кабель (RS845) КПСЭнг(А)-FRLSTx 2x2x0,5 | м | 998 |  | 0 |  | 0 | 0
361 | Огнестойкий кабель (ОЗК,ДУ) КПСЭнг(А)-FRLSTx 2x2x0,5 | м | 1590 |  | 0 |  | 0 | 0
362 | Кабель силовой огнестойкий (ОЗК,ДУ) ВВГнг(А)-FRLSTx 3x1,5 | м | 1490 |  | 0 |  | 0 | 0
363 | Кабель контрольный (ОЗК,ДУ) КВВГнг(А)-FRLS 7х1 | м | 670 |  | 0 |  | 0 | 0
364 | Огнестойкий кабель КПСЭнг (А)- FRLSLTx 1х2х0,75 | м | 240 |  | 0 |  | 0 | 0
365 | Огнестойкий кабель КПСЭнг (А)- FRLSLTx 2х2х0,5 | м | 300 |  | 0 |  | 0 | 0
366 | Кабель-канал 40x25 двойной замок, Белый, в комплекте с креплением | м | 95 |  | 0 |  | 0 | 0
367 | Кабель-канал 25x16 двойной замок, Белый, в комплекте с креплением | м | 200 |  | 0 |  | 0 | 0
368 | Труба гофрированная СЗ 16 мм с зондом, в комплекте с креплением | м | 3912 |  | 0 |  | 0 | 0
369 | Труба гофрированная СЗ 25 мм с зондом, в комплекте с креплением | м | 670 |  | 0 |  | 0 | 0
370 | Труба металлическая | м | 43 |  | 0 |  | 0 | 0
371 | FIRESTOP 65 противопожарная пена всесезонная. Cертификат соответствия | шт | 30 |  | 0 |  | 0 | 0
372 | Коробка огнестойкая КМОПГ (4к х 2,5мм) 100х100х50 | шт | 424 |  | 0 |  | 0 | 0
373 | Труба стальная ненарезная 20х1,0x3000мм ГЦ, CTR12-020-3 | м | 210 |  | 0 |  | 0 | 0
374 | Полоса монтажная К106-У2 | м | 5 |  | 0 |  | 0 | 0
375 | РД-13/СП-СОУЭ_ревизия 3_ (СОУЭ)
376 | Стойка речевого оповещения:
377 | Комбинированный преобразователь RP-8264 | шт. | 3 |  | 0 |  | 0 | 0
378 | 4-х канальный трансляционный усилитель РА-8450 | шт. | 1 |  | 0 |  | 0 | 0
379 | 4-х канальный трансляционный усилитель РА-8424 | шт. | 2 |  | 0 |  | 0 | 0
380 | Блок автоматического контроля и управления PS-8208 | шт. | 1 |  | 0 |  | 0 | 0
381 | Блок цифровых сообщений VF-8160 | шт. | 1 |  | 0 |  | 0 | 0
382 | Микрофонная консоль RM-8064 | шт. | 1 |  | 0 |  | 0 | 0
383 | Блок управления RS-8108 | шт. | 1 |  | 0 |  | 0 | 0
384 | Шкаф телекоммуникационный напольный 24U (600 х 1180) R-248RR | шт. | 1 |  | 0 |  | 0 | 0
385 | Полка перфорированная, глибина 450 мм, усиленная (100 кг) CB-45У | шт. | 3 |  | 0 |  | 0 | 0
386 | Блок розеток с выкл. 8 Schuko, 16А, алюм, 19", шнур 1.8м Rem-16 | шт. | 2 |  | 0 |  | 0 | 0
387 | Фальшпанель в шкаф 19" 3u (на 2 установочных места) ФП-2 | шт. | 2 |  | 0 |  | 0 | 0
388 | Источник бесперебойного питания SKAT-UPS 3000 RACK | шт. | 1 |  | 0 |  | 0 | 0
389 | Аккумулятор LEOCH DJM 1265 (12V / 65Ah) LEOCH DJM 1265 | шт. | 6 |  | 0 |  | 0 | 0
390 | Модуль вентиляторный, 2 вентилятора с терморегулятором R-FAN-2T | шт. | 1 |  | 0 |  | 0 | 0
391 | Шнур питания с заземлением, 10А/250В(3х1,0), длина 1,8 м. | шт. | 1 |  | 0 |  | 0 | 0
392 | Контрольно пусковой блок С2000-КПБ | шт. | 6 |  | 0 |  | 0 | 0
393 | Кабели и провода:
394 | Кабель для систем ОПС и СОУЭ огнестойкий КПСЭнг (А)- FRLSLTx 1 х2х1.5 | м. |  |  | 0 |  | 0 | 0
395 | Кабель для систем ОПС и СОУЭ огнестойкий КПСЭнг (А)- FRLSLTx 1 х2х0.75 | м. |  |  | 0 |  | 0 | 0
396 | Монтажные материалы:
397 | Кабель-канал 40x25 двойной замок, Белый. В комплекте с креплением | м. | 2980 |  | 0 |  | 0 | 0
398 | Кабель-канал 25x16 двойной замок, Белый. В комплекте с креплением | м. | 5230 |  | 0 |  | 0 | 0
399 | Труба гофрированная СЗ 16 мм с зондом. В комплекте с креплением | м. |  |  | 0 |  | 0 | 0
400 | Труба металлическая | м. | 200 |  | 0 |  | 0 | 0
401 | Коробка огнестойкая КМОПГ (4к х 2,5мм) 100х100х50 | шт. | 246 |  | 0 |  | 0 | 0
402 | Модуль подключения нагрузки Болид МПН | шт. | 230 |  | 0 |  | 0 | 0
403 | Речевой оповещатель настенный ВИСТЛ-М-Н-100-10/5У | шт. | 61 |  | 0 |  | 0 | 0
404 | Речевой оповещатель настенный ВИСТЛ-М-Н-100-3/1У | шт. | 477 |  | 0 |  | 0 | 0
405 | Оповещатель охранно-пожарный световой (табло) Кристалл-24 "Выход" | шт. | 146 |  | 0 |  | 0 | 0
406 | Оповещатель охранно-пожарный световой (табло) Кристалл-24 "Срелка" | шт. | 22 |  | 0 |  | 0 | 0
407 | Оповещатель охранно-пожарный световой стробоскопический Маяк-24-СТ | шт. | 44 |  | 0 |  | 0 | 0
408 | Рупорный громкоговоритель ROXTON HS-30T | шт. | 28 |  | 0 |  | 0 | 0
409 | Оповещатель охранно-пожарный световой (табло) Кристалл-24-НИ "Выход" | шт. | 8 |  | 0 |  | 0 | 0
410 | Оповещатель охранно-пожарный световой (табло) Кристалл-24-НИ "Стрелка" | шт. | 10 |  | 0 |  | 0 | 0
411 | Оповещатель охранно-пожарный световой (табло) Кристалл-24-НИ "Пожаробезопасная зона" | шт. | 20 |  | 0 |  | 0 | 0
412 | Двухкомпонентный противопожарный терморасширяющийся состав СЭ-01 | шт. | 5 |  | 0 |  | 0 | 0
413 | Дозирующее устройство CЭ-01Д | шт. | 5 |  | 0 |  | 0 | 0
414 | Двухкомпонентный противопожарный терморасширяющийся состав СЭ-01 Б | шт. | 5 |  | 0 |  | 0 | 0
415 | Маркировочная табличка СЭ-М | шт. | 5 |  | 0 |  | 0 | 0
416 | Рем.комплект (стяжки, дюбель-хомут, метизы) | комп. | 10 |  | 0 |  | 0 | 0
417 | РД-13/СП-СС1_ревизия 6_ (СКС,ТЕЛЕФОНИЯ,РАДИО)
418 | Шкаф DP.1.1.1 (пом.1050) – 1 этаж
419 | Шкаф телекоммуникационный напольный 42U (600 х 1000) дверь стекло, цвет чёрный, комплектация двумя дверьми, исключающая заднюю стенку ШТК-М-42.6.10 1ААА-9005 | шт | 1 |  | 0 |  | 0 | 0
420 | Модуль вентиляторный, 3 вентилятора с терморегулятором, чёрный R-FAN-3T-9005 | шт | 1 |  | 0 |  | 0 | 0
421 | Панель заземления горизонтальная/вертикальная 19" 500 мм/200А ПЗ-19-500.200А | шт | 1 |  | 0 |  | 0 | 0
422 | Комплект монтажный № 2 (винт, шайба, гайка с защелкой), упаковка 50 шт. КМ-2-50 | уп. | 3 |  | 0 |  | 0 | 0
423 | Комплект ножек опорных М10, 4шт | компл. | 1 |  | 0 |  | 0 | 0
424 | Кабельный органайзер ГКО-1-6-9005 | шт | 7 |  | 0 |  | 0 | 0
425 | Автоматический выключатель iC60N C 16A 1P A9F79116 | шт | 1 |  | 0 |  | 0 | 0
426 | DIN-рейка 15см оцинкованная | шт | 1 |  | 0 |  | 0 | 0
427 | Блок розеток Rem-16 с выкл., 7 Schuko, вход IEC 60320 C20, 16A, алюм., 19" | шт | 2 |  | 0 |  | 0 | 0
428 | Шнур питания с заземлением IEC 60320 C19/IEC 60320 C20, 16 А / 250 В (3 x 1,5), длина 1,8 м R-16-Cord-C19-C20-1.8 | шт | 2 |  | 0 |  | 0 | 0
429 | Оборудование шкафа DP.1.1.1
430 | Программно-аппаратный комплекс ПАК ViPNet Coordinator HW2000 Q4 (1U, 4Ethx10/100/1000, 4 x 10G SFP+)в составе ПО ViPNet Coordinator HW 4.x Нет ограничений по количеству туннелируемых адресов Сервис технической поддержки уровня Базовый на срок 1 год Сервис гарантийного обслуживания в течение 1 года | шт | 1 |  | 0 |  | 0 | 0
431 | Коммутатор агрегации уровня L3: 48x10G (SFP28), 8x100G (QSFP28) QSW-6900-56F Компания QTECH шт. 2 Модуль питания для QSW-69 | шт | 2 |  | 0 |  | 0 | 0
432 | Модуль питания для QSW-6900-56F QSW-M-6900F-PWR | шт | 4 |  | 0 |  | 0 | 0
433 | Модуль SFP с интерфейсом RJ45, до 100м QSC-SFPGES | шт | 2 |  | 0 |  | 0 | 0
434 | Кабельная сборка 100G, QSFP28, 1м QSC-100G-CAB-P1 | шт | 2 |  | 0 |  | 0 | 0
435 | Коммутатор агрегации уровня L3: 24 порта 10/100/1000BASE-T, 8 портов 10Gbe QSW-6300-32T | шт | 1 |  | 0 |  | 0 | 0
436 | Модуль питания для QSW-6300-32T QSW-M-6300-PWR | шт | 2 |  | 0 |  | 0 | 0
437 | Источник бесперебойного питания, 5,4кВт, 220В SR1106L | шт | 1 |  | 0 |  | 0 | 0
438 | Внешний аккумуляторный блок, 19’’ BMR-192-12 | шт | 2 |  | 0 |  | 0 | 0
439 | Плата мониторинга IC-SNMP/WEB | шт | 1 |  | 0 |  | 0 | 0
440 | IP АТС
441 | Гибридная платформа SMG-3016 IP АТС | шт | 1 |  | 0 |  | 0 | 0
442 | Модуль PM160-220/12, 220V AC, 160W | шт | 2 |  | 0 |  | 0 | 0
443 | Субмодуль SM-VP-M300 с поддержкой до 128 каналов VoIP (G.711) | шт | 3 |  | 0 |  | 0 | 0
444 | Активация модуля ECSS-10 на 3000 SIPрегистраций с поддержкой функции BLF на цифровом шлюзе SMG-2016 SMG3-PBX-3000 | шт | 1 |  | 0 |  | 0 | 0
445 | Опция SMG2-REC для активации функционала централизованной записи разговоров (CallRecording) на цифровом шлюзе SMG-1016M | шт | 1 |  | 0 |  | 0 | 0
446 | Жесткий диск SSD,240GB,SATA 6Gb/s,Read Intensive,S4510 Series,2.5inch(2.5inch Drive Bay) N24SSDW2S451 | шт | 2 |  | 0 |  | 0 | 0
447 | Субмодуль С4Е1 с поддержкой до 4-х потоков Е1 | шт | 1 |  | 0 |  | 0 | 0
448 | Комплект модемов для передачи потока Е1 по одномодовому волоконно-оптическому кабелю с линейным интерфейсом G.703 FM-E1-SO-CO-AC; FM-E1-SO-CE-AC | компл. | 1 |  | 0 |  | 0 | 0
449 | Медные составляющие шкафа DP.1.1.1
450 | Коммутационный шнур неэкранированный, категории 5e, LSZH, 1,0м PC-LPM-UTP-RJ45 RJ45-C5e-1M-LSZHRD | шт | 4 |  | 0 |  | 0 | 0
451 | Коммутационный шнур неэкранированный, категории 5e, LSZH, 5,0м PC-LPM-UTP-RJ45 RJ45-C5e-5M-LSZHRD | шт | 1 |  | 0 |  | 0 | 0
452 | Кабель U/UTP категории 5е ParLan U/UTP Cat5e ZH нг(А)-HF 4х2х0,52 | м | 1 |  | 0 |  | 0 | 0
453 | Коннектор RJ-45 под витую пару, категория 5e, универсальный (для одножильного и многожильного кабеля ) Cabeus 8P8C | шт | 2 |  | 0 |  | 0 | 0
454 | Изолирующий колпачок для разъемов RJ-45, желтый, d-6.1мм Cap-YL | шт | 2 |  | 0 |  | 0 | 0
455 | Оптические составляющие шкафа DP.1.1.1
456 | Бокс оптический универсальный 19" выдвижной, с полкой, от 8 до 24 портов (SC, duplex LC, ST, FC), со сплайс пластиной, без пигтейлов и проходных адаптеров, 1U, черный FO-19V-1U-3xSLT W130H30-24UN-BK | компл. | 1 |  | 0 |  | 0 | 0
457 | Сплайс-кассета оптическая для боксов с двумя ложементами (без крышки) FO-SPL01-HLD-BK | шт | 1 |  | 0 |  | 0 | 0
458 | Крышки для сплайс-кассеты FO-SPL01-COV-BK | шт | 1 |  | 0 |  | 0 | 0
459 | Лицевые панели (модули) для установки оптических адаптеров FO-FP-W140H 428SC/DLC-BK | шт | 1 |  | 0 |  | 0 | 0
460 | Заглушка на лицевую панель FO-FR-W140H42-BK | шт | 2 |  | 0 |  | 0 | 0
461 | Комплекты деталей для защиты места сварки FO-FFSPS-60 | шт | 8 |  | 0 |  | 0 | 0
462 | Адаптеры проходные Duplex LC-LC FA-P11Z-DLC/DLCN/WH-BL | шт | 4 |  | 0 |  | 0 | 0
463 | Пигтейл волоконно-оптический SM 9/125 (OS2), SC/APC, 1 м, LSZH FPT-B9-9-SC/AR-1M LSZH-YL Пигтейл волоконно-оптический SM 9/125 (OS2), SC/APC, 1 м, LSZH FPT-B9-9-SC/AR-1M LSZH-YL | шт | 2 |  | 0 |  | 0 | 0
464 | SFP модуль WDM, 1.25 G, TX 1490 нм, RX 1550 нм, SC, DDM, 80 км QSC-SFP80GEW-4955DDM | шт | 1 |  | 0 |  | 0 | 0
465 | SFP модуль WDM, 1.25 G, TX 1550 нм, RX 1490 нм, SC, DDM QSC-SFP80GEW-5549 DDM | шт | 1 |  | 0 |  | 0 | 0
466 | Патч-корд оптический SC/UPC-SC/UPC SM (9/125мкм) simplex (3.0мм) 1м FC-S2-9-SC/UR SC/UR-H-1M-LSZHYL | шт | 1 |  | 0 |  | 0 | 0
467 | Патч-корд оптический SC/UPC-SC/UPC SM (9/125мкм) simplex (3.0мм) 1м FC-S2-9-SC/UR SC/UR-H-1M-LSZHYL | шт | 1 |  | 0 |  | 0 | 0
468 | Оптический модуль SFP+, 10G, 0.3 км, 850 nm, MM, 2 волокно, LC, DDM QSC-SFP+0.3G10E 850- | шт | 6 |  | 0 |  | 0 | 0
469 | Оптический модуль SFP28, 25G, 0.3 км, 850 nm, MM, 2 волокна, LC QSC-SFP28-0.3G25E 850 | шт | 12 |  | 0 |  | 0 | 0
470 | Патч-корд оптический LC/UPC-LC/UPC MM (50/125мкм) duplex (3.0мм) LSZH, 5м FC-D2-504-LC/PR LC/PR-H-5M-LSZH MG | шт | 3 |  | 0 |  | 0 | 0
471 | Патч-корд оптический LC/UPC-LC/UPC MM (50/125мкм) duplex (3.0мм) LSZH, 3м FC-D2-504-LC/PR LC/PR-H-3M-LSZH- MG | шт | 6 |  | 0 |  | 0 | 0
472 | Бокс оптический универсальный 19" выдвижной, с полкой, от 8 до 96 портов (SC, duplex LC, ST, FC), со сплайс пластиной, без пигтейлов и проходных адаптеров, 3U, черный | шт | 1 |  | 0 |  | 0 | 0
473 | Сплайс-кассета оптическая для боксов с двумя ложементами (без крышки) FO-SPL01-HLD-BK | шт | 6 |  | 0 |  | 0 | 0
474 | Крышки для сплайс-кассеты FO-SPL01-COV-BK | шт | 6 |  | 0 |  | 0 | 0
475 | Лицевые панели (модули) для установки оптических адаптеров FO-FP-W140H428SC/DLC-BK | шт | 9 |  | 0 |  | 0 | 0
476 | Заглушка на лицевую панель FO-FR-W140H42-BK | шт | 3 |  | 0 |  | 0 | 0
477 | Комплекты деталей для защиты места сварки FO-FFSPS-60 | шт | 72 |  | 0 |  | 0 | 0
478 | Адаптеры проходные Duplex LC-LC FA-P11Z-DLC/DLCN/WH-BL | шт | 72 |  | 0 |  | 0 | 0
479 | Пигтейл волоконно-оптический SM 9/125 (OS2), LC/APC, 1 м, LSZH FPT-B9-9-LC/AR-1M LSZH-YL | шт | 72 |  | 0 |  | 0 | 0
480 | SFP+ 10GE модуль 20 км, SM, 1 волокно, комплект TX/RX 1330/1270 LC, DDM QSC-SFP+20G10W2733 | шт | 18 |  | 0 |  | 0 | 0
481 | SFP+ 10GE модуль 20 км, SM, 1 волокно, комплект TX/RX 1270/1330 LC, DDM QSC-SFP+20G10W3327 | шт | 18 |  | 0 |  | 0 | 0
482 | Патч-корд оптический LC/UPC-LC/UPC SM (9/125мкм) simplex (3.0мм) 5м FC-S2-9-LC/URLC/UR-H-5M-LSZHYL | шт | 2 |  | 0 |  | 0 | 0
483 | Патч-корд оптический LC/UPC-LC/UPC SM (9/125мкм) simplex (3.0мм) 1м FC-S2-9-LC/URLC/UR-H-1M-LSZHYL | шт | 16 |  | 0 |  | 0 | 0
484 | Шкаф DP.1.1.2 (пом.1050) – 1 этаж
485 | Шкаф телекоммуникационный напольный 42U (600 х 1000) дверь стекло, цвет чёрный, комплектация двумя дверьми, исключающая заднюю стенку ШТК-М-42.6.10 1ААА-9005 | шт | 1 |  | 0 |  | 0 | 0
486 | Модуль вентиляторный, 3 вентилятора с терморегулятором, чёрный R-FAN-3T-9005 | штт | 1 |  | 0 |  | 0 | 0
487 | Панель заземления горизонтальная/вертикальная 19" 500 мм/200А ПЗ-19-500.200А | шт | 1 |  | 0 |  | 0 | 0
488 | Комплект монтажный № 2 (винт, шайба, гайка с защелкой), упаковка 50 шт. КМ-2-50 | уп. | 3 |  | 0 |  | 0 | 0
489 | Комплект ножек опорных М10, 4шт М-10 | компл. | 1 |  | 0 |  | 0 | 0
490 | Кабельный органайзер ГКО-1-6-9005 | шт | 4 |  | 0 |  | 0 | 0
491 | Неэкранированная патч-панель, 48 портов, 19, 2U, категория 5е PP3-19-48-8P8C-C5E 110D | шт | 4 |  | 0 |  | 0 | 0
492 | Автоматический выключатель iC60N C 16A 1P A9F79116 | шт | 3 |  | 0 |  | 0 | 0
493 | DIN-рейка 15см оцинкованная | шт | 2 |  | 0 |  | 0 | 0
494 | Блок розеток Rem-16 с выкл., 7 Schuko, вход IEC 60320 C20, 16A, алюм., 19" R-16-7S-V-440 | шт | 2 |  | 0 |  | 0 | 0
495 | Шнур питания с заземлением IEC 60320 C19/IEC 60320 C20, 16 А / 250 В (3 x 1,5), длина 1,8 м R-16-Cord-C19-C20-1.8 | шт | 2 |  | 0 |  | 0 | 0
496 | Кабельная сборка 10G, SFP+, 1m QSC-SFP+-CAB-P1 | шт | 3 |  | 0 |  | 0 | 0
497 | Полка перфорированная консольная 2U, глубина 400 мм, цвет черный МС-40-9005 | шт | 1 |  | 0 |  | 0 | 0
498 | Оборудование шкафа DP.1.1.2
499 | Коммутатор доступа L3: 48x10/100/1000BASE-T (RJ-45) PoE/PoE+, 4x10Gbe (SFP+)/1000BASE-X (SFP) QSW-4700-52TX-POE | шт | 4 |  | 0 |  | 0 | 0
500 | Модуль питания для QSW-4700-52TX-POE QSW-M-4700-POE-AC | шт | 4 |  | 0 |  | 0 | 0
501 | Источник бесперебойного питания, 5,4кВт, 220В SR1106L | шт | 2 |  | 0 |  | 0 | 0
502 | Внешний аккумуляторный блок, 19’’ BMR-192-12 | шт | 2 |  | 0 |  | 0 | 0
503 | Плата мониторинга IC-SNMP/WEB | шт | 2 |  | 0 |  | 0 | 0
504 | Медные составляющие шкафа DP.1.1.2
505 | Коммутационный шнур неэкранированный, категории 5e, LSZH, 1,0м PC-LPM-UTP-RJ45 RJ45-C5e-1M-LSZH RD | шт | 166 |  | 0 |  | 0 | 0
506 | Коммутационный шнур неэкранированный, категории 5e, LSZH, 5,0м PC-LPM-UTP-RJ45 RJ45-C5e-5M-LSZH RD | шт | 110 |  | 0 |  | 0 | 0
507 | Шкаф DP.1.1.3 (пом.1050) – 1 этаж
508 | Шкаф телекоммуникационный напольный 42U (600 х 1000) дверь стекло, цвет чёрный, комплектация двумя дверьми, исключающая заднюю стенку ШТК-М-42.6.10 | шт | 1 |  | 0 |  | 0 | 0
509 | Модуль вентиляторный, 3 вентилятора с терморегулятором, чёрный R-FAN-3T-9005 | шт | 1 |  | 0 |  | 0 | 0
510 | Панель заземления горизонтальная/вертикальная 19" 500 мм/200А ПЗ-19-500.200А | шт | 1 |  | 0 |  | 0 | 0
511 | Комплект монтажный № 2 (винт, шайба, гайка с защелкой), упаковка 50 шт. КМ-2-50 | уп. | 3 |  | 0 |  | 0 | 0
512 | Комплект ножек опорных М10, 4шт М-10 | компл. | 1 |  | 0 |  | 0 | 0
513 | Кабельный органайзер ГКО-1-6-9005 | шт | 3 |  | 0 |  | 0 | 0
514 | Блок розеток Rem-16 с выкл., 7 Schuko, вход IEC 60320 C20, 16A, алюм., 19" R-16-7S-V-440 | шт | 1 |  | 0 |  | 0 | 0
515 | Шнур питания с заземлением IEC 60320 C19/IEC 60320 C20, 16 А / 250 В (3 x 1,5), длина 1,8 м R-16-Cord-C19-C20-1.8 | шт | 1 |  | 0 |  | 0 | 0
516 | Оборудование шкафа DP.1.1.3
517 | Рельсы 1U Ball Bearing Rail Kit(Direct delivery material) B1UBBRK | шт | 3 |  | 0 |  |  | 0
518 | Дополнительное оборудование администрирования
519 | Сервер 1 U; QSRV 161002; 10х2.5; 2xIntel Xeon Gold 6240 18C2.6 GHz; 4*32GB DDR4 RDIMM ECC 2933MHz; SAS 9300 HBA 8i; 2*SSD 240GB SATA DWPD 1; PSU 2*800W; 1*Aditional Riser x16 1U3.0; 2*10G SFP+ OCP 3.0; LAN 2*25G SFP28; LAN2х1G BT IPMI 1G LAN Dedicated QSRV 161002 | компл. | 3 |  | 0 |  | 0 | 0
520 | KVM консоль 4 в 1 Huawei KVM Switching Device,4 in 1,TMZ1710,1U,17" TFT LCD, KVM Singal Cable,Mounting accessories,TER ZCIM, English Documents,100-240V AC,Black | шт | 1 |  | 0 |  | 0 | 0
521 | Шкаф DP.0.2.1 (пом.0086) – Подвал
522 | Шкаф телекоммуникационный напольный 22U (600 × 600) дверь стекло ШТК-М-22.6.6-1ААА | шт | 1 |  | 0 |  | 0 | 0
523 | Модуль вентиляторный, 3 вентилятора с терморегулятором, чёрный R-FAN-3T-9005 | шт | 1 |  | 0 |  | 0 | 0
524 | Панель заземления горизонтальная/вертикальная 19" 500 мм/200А ПЗ-19-500.200А | шт | 1 |  | 0 |  | 0 | 0
525 | Комплект монтажный № 2 (винт, шайба, гайка с защелкой), упаковка 50 шт. КМ-2-50 | уп. | 3 |  | 0 |  | 0 | 0
526 | Комплект ножек опорных М10, 4шт М-10 | компл. | 1 |  | 0 |  | 0 | 0
527 | Кабельный органайзер ГКО-1-6-9005 | шт | 3 |  | 0 |  | 0 | 0
528 | Неэкранированная патч-панель, 48 портов, 19, 2U, категория 5е PP3-19-48-8P8C-C5E 110D | шт | 2 |  | 0 |  | 0 | 0
529 | Автоматический выключатель iC60N C 16A 1P A9F79116 | шт | 1 |  | 0 |  | 0 | 0
530 | DIN-рейка 15см оцинкованная 0002399 | шт | 1 |  | 0 |  | 0 | 0
531 | Блок розеток Rem-16 с выкл., 7 Schuko, вход IEC 60320 C20, 16A, алюм., 19" R-16-7S-V-440 | шт | 1 |  | 0 |  | 0 | 0
532 | Шнур питания с заземлением IEC 60320 C19/IEC 60320 C20, 16 А / 250 В (3 x 1,5), длина 1,8 м R-16-Cord-C19-C20-1.8 | шт | 1 |  | 0 |  | 0 | 0
533 | Кабельная сборка 10G, SFP+, 1m QSC-SFP+-CAB-P1 | шт | 1 |  | 0 |  | 0 | 0
534 | Оборудование шкафа DP.0.2.1
535 | Коммутатор доступа L3: 48x10/100/1000BASE-T (RJ-45) PoE/PoE+, 4x10Gbe (SFP+)/1000BASE-X (SFP) QSW-4700-52TX-POE | шт | 2 |  | 0 |  | 0 | 0
536 | Модуль питания для QSW-4700-52TX-POE QSW-M-4700-POE-AC | шт | 2 |  | 0 |  | 0 | 0
537 | Источник бесперебойного питания, 2,7кВт, 220В SR1103L | шт | 1 |  | 0 |  | 0 | 0
538 | Внешний аккумуляторный блок, 19’’ BMR-96-18 | шт | 2 |  | 0 |  | 0 | 0
539 | Плата мониторинга IC-SNMP/WEB | шт | 1 |  | 0 |  | 0 | 0
540 | Медные составляющие шкафа DP.0.2.1
541 | Коммутационный шнур неэкранированный, категории 5e, LSZH, 1,0м PC-LPM-UTP-RJ45 RJ45-C5e-1M-LSZH RD | шт | 51 |  | 0 |  | 0 | 0
542 | Коммутационный шнур неэкранированный, категории 5e, LSZH, 5,0м PC-LPM-UTP-RJ45 RJ45-C5e-5M-LSZH RD | шт | 44 |  | 0 |  | 0 | 0
543 | Оптические составляющие шкафа DP.0.2.1
544 | Бокс оптический универсальный 19" выдвижной, с полкой, от 8 до 24 портов (SC, duplex LC, ST, FC), со сплайс пластиной, без пигтейлов и проходных адаптеров, 1U, черный FO-19V-1U-3xSLT W130H30-24UN-BK | компл. | 1 |  | 0 |  | 0 | 0
545 | Сплайс-кассета оптическая для боксов с двумя ложементами (без крышки) FO-SPL01-HLD-BK | шт | 1 |  | 0 |  | 0 | 0
546 | Крышки для сплайс-кассеты FO-SPL01-COV-BK | шт | 1 |  | 0 |  | 0 | 0
547 | Лицевые панели (модули) для установки оптических адаптеров FO-FP-W140H42 8SC/DLC-BK | шт | 1 |  | 0 |  | 0 | 0
548 | Заглушка на лицевую панель FO-FR-W140H42-BK | шт | 2 |  | 0 |  | 0 | 0
549 | Комплекты деталей для защиты места сварки FO-FFSPS-60 | шт | 8 |  | 0 |  | 0 | 0
550 | Адаптеры проходные Duplex LC-LC FA-P11Z-DLC/DLC N/WH-BL | шт | 2 |  | 0 |  | 0 | 0
551 | Пигтейл волоконно-оптический SM 9/125 (OS2), LC/APC, 1 м, LSZH FPT-B9-9-LC/AR-1M LSZH-YL | шт | 8 |  | 0 |  | 0 | 0
552 | Патч-корд оптический LC/UPC-LC/UPC SM (9/125мкм) simplex (3.0мм) 1м FC-S2-9-LC/UR LC/UR-H-1M-LSZH YL | шт | 2 |  | 0 |  | 0 | 0
553 | Шкафы DP.1.2.1, DP.3.1.1, DP.4.2.1
554 | Шкаф телекоммуникационный напольный 42U (600 х 800) дверь стекло, цвет чёрный ШТК-М-42.6.8-1ААА 9005 | шт | 3 |  | 0 |  | 0 | 0
555 | Модуль вентиляторный, 3 вентилятора с терморегулятором, чёрный R-FAN-3T-9005 | шт | 3 |  | 0 |  | 0 | 0
556 | Панель заземления горизонтальная/вертикальная 19" 500 мм/200А ПЗ-19-500.200А | шт | 3 |  | 0 |  | 0 | 0
557 | Комплект монтажный № 2 (винт, шайба, гайка с защелкой), упаковка 50 шт. КМ-2-50 | уп. | 9 |  | 0 |  | 0 | 0
558 | Комплект ножек опорных М10, 4шт М-10 | компл. | 3 |  | 0 |  | 0 | 0
559 | Кабельный органайзер ГКО-1-6-9005 | шт | 12 |  | 0 |  | 0 | 0
560 | Неэкранированная патч-панель, 48 портов, 19, 2U, категория 5е PP3-19-48-8P8C-C5E 110D | шт | 9 |  | 0 |  | 0 | 0
561 | Автоматический выключатель iC60N C 16A 1P A9F79116 | шт | 3 |  | 0 |  | 0 | 0
562 | DIN-рейка 15см оцинкованная | шт | 3 |  | 0 |  | 0 | 0
563 | Блок розеток Rem-16 с выкл., 7 Schuko, вход IEC 60320 C20, 16A, алюм., 19" R-16-7S-V-440 | шт | 3 |  | 0 |  | 0 | 0
564 | Шнур питания с заземлением IEC 60320 C19/IEC 60320 C20, 16 А / 250 В (3 x 1,5), длина 1,8 м R-16-Cord-C19-C20-1.8 | шт | 3 |  | 0 |  | 0 | 0
565 | Кабельная сборка 10G, SFP+, 1m QSC-SFP+-CAB-P1 | шт | 6 |  | 0 |  | 0 | 0
566 | Полка перфорированная консольная 2U, глубина 400 мм, цвет черный МС-40-9005 | шт | 3 |  | 0 |  | 0 | 0
567 | Оборудование шкафов DP.1.2.1, DP.3.1.1, DP.4.2.1
568 | Коммутатор доступа L3: 48x10/100/1000BASE-T (RJ-45) PoE/PoE+, 4x10Gbe (SFP+)/1000BASE-X (SFP) QSW-4700-52TX-POE | шт | 9 |  | 0 |  | 0 | 0
569 | Модуль питания для QSW-4700-52TX-POE QSW-M-4700-POE-AC | шт | 18 |  | 0 |  | 0 | 0
570 | Источник бесперебойного питания, 5,4кВт, 220В SR1106L | шт | 2 |  | 0 |  | 0 | 0
571 | Внешний аккумуляторный блок, 19’’ BMR-192-12 | шт | 2 |  | 0 |  | 0 | 0
572 | Источник бесперебойного питания, 2,7кВт, 220В SR1103L | шт | 1 |  | 0 |  | 0 | 0
573 | Внешний аккумуляторный блок, 19’’ BMR-96-18 | шт | 2 |  | 0 |  | 0 | 0
574 | Плата мониторинга IC-SNMP/WEB | шт | 3 |  | 0 |  | 0 | 0
575 | Медные составляющие шкафов DP.1.2.1, DP.3.1.1, DP.4.2.1
576 | Коммутационный шнур неэкранированный, категории 5e, LSZH, 1,0м PC-LPM-UTP-RJ45 RJ45-C5e-1M-LSZH RD | шт | 340 |  | 0 |  | 0 | 0
577 | Коммутационный шнур неэкранированный, категории 5e, LSZH, 5,0м PC-LPM-UTP-RJ45 RJ45-C5e-5M-LSZH RD | шт | 215 |  | 0 |  | 0 | 0
578 | Оптические составляющие шкафов DP.1.2.1, DP.3.1.1, DP.4.2.1
579 | Бокс оптический универсальный 19" выдвижной, с полкой, от 8 до 24 портов (SC, duplex LC, ST, FC), со сплайс пластиной, без пигтейлов и проходных адаптеров, 1U, черный FO-19V-1U-3xSLT W130H30-24UN-BK | компл. | 3 |  | 0 |  | 0 | 0
580 | Сплайс-кассета оптическая для боксов с двумя ложементами (без крышки) FO-SPL01-HLD-BK | шт | 3 |  | 0 |  | 0 | 0
581 | Крышки для сплайс-кассеты FO-SPL01-COV-BK | шт | 3 |  | 0 |  | 0 | 0
582 | Лицевые панели (модули) для установки оптических адаптеров FO-FP-W140H42 8SC/DLC-BK | шт | 7 |  | 0 |  | 0 | 0
583 | Заглушка на лицевую панель FO-FR-W140H42-BK | шт | 2 |  | 0 |  | 0 | 0
584 | Комплекты деталей для защиты места сварки FO-FFSPS-60 | шт | 24 |  | 0 |  | 0 | 0
585 | Адаптеры проходные Duplex LC-LC FA-P11Z-DLC/DLC N/WH-BL | шт | 6 |  | 0 |  | 0 | 0
586 | Пигтейл волоконно-оптический SM 9/125 (OS2), LC/APC, 1 м, LSZH FPT-B9-9-LC/AR-1M LSZH-YL | шт | 24 |  | 0 |  | 0 | 0
587 | Патч-корд оптический LC/UPC-LC/UPC SM (9/125мкм) simplex (3.0мм) 1м FC-S2-9-LC/UR LC/UR-H-1M-LSZH YL | шт | 6 |  | 0 |  | 0 | 0
588 | Шкафы DP.2.1.1, DP.2.2.1, DP.4.1.1
589 | Шкаф телекоммуникационный напольный 42U (600 х 800) дверь стекло, цвет чёрный ШТК-М-42.6.8-1ААА 9005 | шт | 3 |  | 0 |  | 0 | 0
590 | Модуль вентиляторный, 3 вентилятора с терморегулятором, чёрный R-FAN-3T-9005 | шт | 3 |  | 0 |  | 0 | 0
591 | Панель заземления горизонтальная/вертикальная 19" 500 мм/200А ПЗ-19-500.200А | шт | 3 |  | 0 |  | 0 | 0
592 | Комплект монтажный № 2 (винт, шайба, гайка с защелкой), упаковка 50 шт. КМ-2-50 | уп. | 9 |  | 0 |  | 0 | 0
593 | Комплект ножек опорных М10, 4шт М-10 | компл. | 3 |  | 0 |  | 0 | 0
594 | Кабельный органайзер ГКО-1-6-9005 | шт | 15 |  | 0 |  | 0 | 0
595 | Неэкранированная патч-панель, 48 портов, 19, 2U, категория 5е PP3-19-48-8P8C-C5E 110D | шт | 12 |  | 0 |  | 0 | 0
596 | Автоматический выключатель iC60N C 16A 1P A9F79116 | шт | 3 |  | 0 |  | 0 | 0
597 | DIN-рейка 15см оцинкованная | шт | 3 |  | 0 |  | 0 | 0
598 | Блок розеток Rem-16 с выкл., 7 Schuko, вход IEC 60320 C20, 16A, алюм., 19" R-16-7S-V-440 | шт | 6 |  | 0 |  | 0 | 0
599 | Шнур питания с заземлением IEC 60320 C19/IEC 60320 C20, 16 А / 250 В (3 x 1,5), длина 1,8 м R-16-Cord-C19-C20-1.8 | шт | 6 |  | 0 |  | 0 | 0
600 | Кабельная сборка 10G, SFP+, 1m QSC-SFP+-CAB-P1 | шт | 9 |  | 0 |  | 0 | 0
601 | Полка перфорированная консольная 2U, глубина 400 мм, цвет черный МС-40-900 | шт | 3 |  | 0 |  | 0 | 0
602 | Оборудование шкафов DP.2.1.1, DP.2.2.1, DP.4.1.1
603 | Коммутатор доступа L3: 48x10/100/1000BASE-T (RJ-45) PoE/PoE+, 4x10Gbe (SFP+)/1000BASE-X (SFP) QSW-4700-52TX-POE | шт | 12 |  | 0 |  | 0 | 0
604 | Модуль питания для QSW-4700-52TX-POE QSW-M-4700-POE-AC | шт | 24 |  | 0 |  | 0 | 0
605 | Источник бесперебойного питания, 5,4кВт, 220В SR1106L | шт | 3 |  | 0 |  | 0 | 0
606 | Внешний аккумуляторный блок, 19’’ BMR-192-12 | шт | 3 |  | 0 |  | 0 | 0
607 | Плата мониторинга IC-SNMP/WEB | шт | 3 |  | 0 |  | 0 | 0
608 | Медные составляющие шкафов DP.2.1.1, DP.2.2.1, DP.4.1.1
609 | Коммутационный шнур неэкранированный, категории 5e, LSZH, 1,0м PC-LPM-UTP-RJ45 RJ45-C5e-1M-LSZH RD | шт | 495 |  | 0 |  | 0 | 0
610 | Коммутационный шнур неэкранированный, категории 5e, LSZH, 5,0м PC-LPM-UTP-RJ45 RJ45-C5e-5M-LSZH RD | шт | 364 |  | 0 |  | 0 | 0
611 | Оптические составляющие шкафов DP.1.2.1, DP.3.1.1, DP.4.1.1
612 | Бокс оптический универсальный 19" выдвижной, с полкой, от 8 до 24 портов (SC, duplex LC, ST, FC), со сплайс пластиной, без пигтейлов и проходных адаптеров, 1U, черный FO-19V-1U-3xSLT W130H30-24UN-BK | компл. | 3 |  | 0 |  | 0 | 0
613 | Сплайс-кассета оптическая для боксов с двумя ложементами (без крышки) FO-SPL01-HLD-BK | шт | 3 |  | 0 |  | 0 | 0
614 | Крышки для сплайс-кассеты FO-SPL01-COV-BK | шт | 3 |  | 0 |  | 0 | 0
615 | Лицевые панели (модули) для установки оптических адаптеров FO-FP-W140H42 8SC/DLC-BK | шт | 7 |  | 0 |  | 0 | 0
616 | Заглушка на лицевую панель FO-FR-W140H42-BK | шт | 2 |  | 0 |  | 0 | 0
617 | Комплекты деталей для защиты места сварки FO-FFSPS-60 | шт | 24 |  | 0 |  | 0 | 0
618 | Адаптеры проходные Duplex LC-LC FA-P11Z-DLC/DLC N/WH-BL | шт | 6 |  | 0 |  | 0 | 0
619 | Пигтейл волоконно-оптический SM 9/125 (OS2), LC/APC, 1 м, LSZH FPT-B9-9-LC/AR-1M LSZH-YL | шт | 24 |  | 0 |  | 0 | 0
620 | Патч-корд оптический LC/UPC-LC/UPC SM (9/125мкм) simplex (3.0мм) 1м FC-S2-9-LC/UR LC/UR-H-1M-LSZH YL | шт | 6 |  | 0 |  | 0 | 0
621 | Шкаф DP.3.2.1
622 | Шкаф телекоммуникационный напольный 42U (600 х 800) дверь стекло, цвет чёрный ШТК-М-42.6.8-1ААА 9005 | шт | 1 |  | 0 |  | 0 | 0
623 | Модуль вентиляторный, 3 вентилятора с терморегулятором, чёрный R-FAN-3T-9005 | шт | 1 |  | 0 |  | 0 | 0
624 | горизонтальная/вертикальная 19" 500 мм/200А ПЗ-19-500.200А | шт | 1 |  | 0 |  | 0 | 0
625 | Комплект монтажный № 2 (винт, шайба, гайка с защелкой), упаковка 50 шт. КМ-2-50 | уп. | 3 |  | 0 |  | 0 | 0
626 | Комплект ножек опорных М10, 4шт М-10 | компл. | 1 |  | 0 |  | 0 | 0
627 | Кабельный органайзер ГКО-1-6-9005 | шт | 3 |  | 0 |  | 0 | 0
628 | Неэкранированная патч-панель, 48 портов, 19, 2U, категория 5е PP3-19-48-8P8C-C5E 110D | шт | 2 |  | 0 |  | 0 | 0
629 | Автоматический выключатель iC60N C 16A 1P A9F79116 | шт | 1 |  | 0 |  | 0 | 0
630 | DIN-рейка 15см оцинкованная | шт | 1 |  | 0 |  | 0 | 0
631 | Блок розеток Rem-16 с выкл., 7 Schuko, вход IEC 60320 C20, 16A, алюм., 19" R-16-7S-V-440 | шт | 1 |  | 0 |  | 0 | 0
632 | Шнур питания с заземлением IEC 60320 C19/IEC 60320 C20, 16 А / 250 В (3 x 1,5), длина 1,8 м R-16-Cord-C19-C20-1.8 | шт | 1 |  | 0 |  | 0 | 0
633 | Кабельная сборка 10G, SFP+, 1m QSC-SFP+-CAB-P1 | шт | 1 |  | 0 |  | 0 | 0
634 | Полка перфорированная консольная 2U, глубина 400 мм, цвет черный МС-40-9005 | шт | 1 |  | 0 |  | 0 | 0
635 | Оборудование шкафа DP.3.2.1 м
636 | Коммутатор доступа L3: 48x10/100/1000BASE-T (RJ-45) PoE/PoE+, 4x10Gbe (SFP+)/1000BASE-X (SFP) QSW-4700-52TX-POE | шт | 2 |  | 0 |  | 0 | 0
637 | Модуль питания для QSW-4700-52TX-POE QSW-M-4700-POE-AC | шт | 4 |  | 0 |  | 0 | 0
638 | Источник бесперебойного питания, 5,4кВт, 220В SR1103L | шт | 1 |  | 0 |  | 0 | 0
639 | Внешний аккумуляторный блок, 19’’ BMR-96-18 | шт | 2 |  | 0 |  | 0 | 0
640 | Плата мониторинга IC-SNMP/WEB | шт | 1 |  | 0 |  | 0 | 0
641 | Медные составляющие шкафа DP.3.2.1
642 | Коммутационный шнур неэкранированный, категории 5e, LSZH, 1,0м PC-LPM-UTP-RJ45 RJ45-C5e-1M-LSZH RD | шт | 85 |  | 0 |  | 0 | 0
643 | Коммутационный шнур неэкранированный, категории 5e, LSZH, 5,0м PC-LPM-UTP-RJ45 RJ45-C5e-5M-LSZH RD | шт | 64 |  | 0 |  | 0 | 0
644 | Оптические составляющие шкафа DP.3.2.1
645 | Бокс оптический универсальный 19" выдвижной, с полкой, от 8 до 24 портов (SC, duplex LC, ST, FC), со сплайс пластиной, без пигтейлов и проходных адаптеров, 1U, черный FO-19V-1U-3xSLT W130H30-24UN-BK | компл. | 1 |  | 0 |  | 0 | 0
646 | Сплайс-кассета оптическая для боксов с двумя ложементами (без крышки) FO-SPL01-HLD-BK | шт | 1 |  | 0 |  | 0 | 0
647 | Крышки для сплайс-кассеты FO-SPL01-COV-BK | шт | 1 |  | 0 |  | 0 | 0
648 | Лицевые панели (модули) для установки оптических адаптеров FO-FP-W140H42 8SC/DLC-BK | шт | 1 |  | 0 |  | 0 | 0
649 | Заглушка на лицевую панель FO-FR-W140H42-BK | шт | 2 |  | 0 |  | 0 | 0
650 | Комплекты деталей для защиты места сварки FO-FFSPS-60 | шт | 8 |  | 0 |  | 0 | 0
651 | Адаптеры проходные Duplex LC-LC FA-P11Z-DLC/DLC N/WH-BL | шт | 2 |  | 0 |  | 0 | 0
652 | Пигтейл волоконно-оптический SM 9/125 (OS2), LC/APC, 1 м, LSZH FPT-B9-9-LC/AR-1M LSZH-YL | шт | 8 |  | 0 |  | 0 | 0
653 | Патч-корд оптический LC/UPC-LC/UPC SM (9/125мкм) simplex (3.0мм) 1м FC-S2-9-LC/UR LC/UR-H-1M-LSZH YL | шт | 2 |  | 0 |  | 0 | 0
654 | Кабели
655 | Кабель волоконно-оптический, 8 волокон ОБР-нг(А)-HFLTx 8У(1х8)-400Н G.652D | м | 504 |  | 0 |  | 0 | 0
656 | Кабель U/UTP категории 5е ParLan U/UTP Cat5e PVCLS нг(А)-LSLTx 4х2х0,52 | шт | 22187 |  | 0 |  | 0 | 0
657 | IP-телефон, PoE VP-15P | шт | 225 |  | 0 |  | 0 | 0
658 | Программное обеспечение . Антивирусная защита
659 | Kaspersky Endpoint Security, 1 год | шт | 270 |  | 0 |  | 0 | 0
660 | Материалы для прокладки кабелей в помещении
661 | Кабель-канал с фронтальной крышкой , 90х50 мм, белый, 2м | шт | 585 |  | 0 |  | 0 | 0
662 | Накладка на стык фронтальных крышек коробов | шт | 325 |  | 0 |  | 0 | 0
663 | Угол плоский | шт | 228 |  | 0 |  | 0 | 0
664 | Заглушка торцевая | шт | 325 |  | 0 |  | 0 | 0
665 | Электроустановочные изделия
666 | Розетки компьютерные RJ-45 с 1 разъемом, 2 модуля | шт | 21 |  | 0 |  | 0 | 0
667 | Каркасы для монтажа ЭУИ "Brava" в стены, 2 модуля | шт | 21 |  | 0 |  | 0 | 0
668 | Рамка 2 модуля | шт | 21 |  | 0 |  | 0 | 0
669 | Коробка установочная скрытой установки d64мм глубина 44мм 4 ввода IP20 в гипсокартон | шт | 21 |  | 0 |  | 0 | 0
670 | Коннектор RJ-45 под витую пару, категория 5e, универсальный (для одножильного и многожильного кабеля ) Cabeus 8P8C | шт | 154 |  | 0 |  | 0 | 0
671 | Изолирующий колпачок для разъемов RJ 45, желтый, d-6.1мм Cap-YL | шт | 154 |  | 0 |  | 0 | 0
672 | Компьютерная розетка одинарная RJ45 cat.5e на 2 модуля серии «Brava» | шт | 656 |  | 0 |  | 0 | 0
673 | Каркас на 2 модуля серии «Brava» | шт | 656 |  | 0 |  | 0 | 0
674 | Рамка универсальная на 4 модуля | шт | 328 |  | 0 |  | 0 | 0
675 | Компьютерная розетка одинарная RJ45 cat.5e на 2 модуля серии «Brava» | шт | 132 |  | 0 |  | 0 | 0
676 | Каркас на 2 модуля серии «Brava» | шт | 132 |  | 0 |  | 0 | 0
677 | Рамка универсальная на 2 модуля | шт | 132 |  | 0 |  | 0 | 0
678 | Маркировочные изделия
679 | Маркер самоламинирующийся, А4, 20х13x33, диам. 7 мм, 80 шт./л. LAN-MCL-20x13x7 | лист | 240 |  | 0 |  | 0 | 0
680 | Монтажные материалы
681 | Лоток неперфорированный листовой, сталь оцинкованная по методу Сендзимира 300х80 L3000 | м | 147 |  | 0 |  | 0 | 0
682 | Гайка с насечкой, препятствующей откручиванию М6 | шт | 645 |  | 0 |  | 0 | 0
683 | Винт с крестообразным шлицем М6х10 | шт | 645 |  | 0 |  | 0 | 0
684 | Перегородка SEP L3000 H80 | м | 147 |  | 0 |  | 0 | 0
685 | Гайка с насечкой, препятствующей откручиванию М6 | шт | 147 |  | 0 |  | 0 | 0
686 | Винт с крестообразным шлицем М6х10 | шт | 147 |  | 0 |  | 0 | 0
687 | Крышка на лоток с заз осн. 300 L3000 толщ.1,5 мм | м | 147 |  | 0 |  | 0 | 0
688 | Винт для электрического соединения М5х8 | шт | 130 |  | 0 |  | 0 | 0
689 | П-образный профиль PSM, L400, толщ.2,5 мм | шт | 197 |  | 0 |  | 0 | 0
690 | Шпилька М8х1000 | шт | 100 |  | 0 |  | 0 | 0
691 | Шайба с узкими полями М8 | шт | 1040 |  | 0 |  | 0 | 0
692 | Гайка с насечкой, препятствующей откручиванию М6 | шт | 520 |  | 0 |  | 0 | 0
693 | Гайка шестигранная М8 | шт | 1040 |  | 0 |  | 0 | 0
694 | Шайба М6 кузовная DIN9021 | шт | 520 |  | 0 |  | 0 | 0
695 | Забивной анкер М8 | шт | 520 |  | 0 |  | 0 | 0
696 | Винт с гладкой головкой и квадратным подголовником М6х16 | шт | 520 |  | 0 |  | 0 | 0
697 | Ответвитель DL 300х80 в комплекте с крепежными элементами и соединительными пластинами, необходимыми для монтажа | уп. | 15 |  | 0 |  | 0 | 0
698 | Перегородка SEP для угла CPO H80, в комплекте с крепежными элементами и необходимыми для монтажа | шт | 15 |  | 0 |  | 0 | 0
699 | Крышка на ответвитель DL осн.300 | шт | 15 |  | 0 |  | 0 | 0
700 | Гайка с насечкой, препятствующей откручиванию М5 | шт | 15 |  | 0 |  | 0 | 0
701 | Винт для электрического соединения М5х8 | шт | 45 |  | 0 |  | 0 | 0
702 | Никелированная пластина для заземления PTCE | шт | 15 |  | 0 |  | 0 | 0
703 | Лоток неперфорированный листовой, сталь оцинкованная по методу Сендзимира 200х80 L3000 | м | 269 |  | 0 |  | 0 | 0
704 | Гайка с насечкой, препятствующей откручиванию М6 | шт | 945 |  | 0 |  | 0 | 0
705 | Винт с крестообразным шлицем М6х10 | шт | 945 |  | 0 |  | 0 | 0
706 | Перегородка SEP L3000 H80 | шт | 269 |  | 0 |  | 0 | 0
707 | Гайка с насечкой, препятствующей откручиванию М6 | шт | 269 |  | 0 |  | 0 | 0
708 | Винт с крестообразным шлицем М6х10 | шт | 269 |  | 0 |  | 0 | 0
709 | Крышка на лоток с заземлением осн.200 L3000, толщ.1,2 мм | шт | 269 |  | 0 |  | 0 | 0
710 | Винт для электрического соединения М5х8 | шт | 190 |  | 0 |  | 0 | 0
711 | П-образный профиль PSM, L300, толщ.2,5 мм | шт | 380 |  | 0 |  | 0 | 0
712 | Шпилька М8х1000 | шт | 300 |  | 0 |  | 0 | 0
713 | Шайба с узкими полями М8 | шт | 1520 |  | 0 |  | 0 | 0
714 | Гайка с насечкой, препятствующей откручиванию М6 | шт | 760 |  | 0 |  | 0 | 0
715 | Гайка шестигранная М8 | шт | 1520 |  | 0 |  | 0 | 0
716 | Шайба М6 кузовная DIN9021 | шт | 760 |  | 0 |  | 0 | 0
717 | Забивной анкер М8 | шт | 760 |  | 0 |  | 0 | 0
718 | Винт с гладкой головкой и квадратным подголовником М6х16 | шт | 760 |  | 0 |  | 0 | 0
719 | Заглушка цельная ТС 200х80 | шт | 15 |  | 0 |  | 0 | 0
720 | Гайка с насечкой, препятствующей откручиванию М6 | шт | 60 |  | 0 |  | 0 | 0
721 | Винт с крестообразным шлицем М6х10 | шт | 60 |  | 0 |  | 0 | 0
722 | Угол CPO 45 горизонтальный 45° 200х80 в комплекте с крепежными элементами и соединительными пластинами, необходимыми для монтажа | уп. | 18 |  | 0 |  | 0 | 0
723 | Перегородка SEP для угла CPO H80, в комплекте с крепежными элементами и необходимыми для монтажа | шт | 18 |  | 0 |  | 0 | 0
724 | Крышка на угол CPO 45 горизонтальный 45° осн.200 | шт | 18 |  | 0 |  | 0 | 0
725 | Винт для электрического соединения М5х8 | шт | 72 |  | 0 |  | 0 | 0
726 | Никелированная пластина для заземления PTCE | шт | 36 |  | 0 |  | 0 | 0
727 | Переходник RRC симметричный 300/200 H80 в комплекте с крепежными элементами и соединительными пластинами, необходимыми для монтажа,горячеоцинкованный | компл. | 14 |  | 0 |  | 0 | 0
728 | Лоток неперфорированный листовой, сталь оцинкованная по методу Сендзимира 300х80 L3000 | м | 58 |  | 0 |  | 0 | 0
729 | Гайка с насечкой, препятствующей откручиванию М6 | шт | 95 |  | 0 |  | 0 | 0
730 | Винт с крестообразным шлицем М6х10 | шт | 95 |  | 0 |  | 0 | 0
731 | Перегородка SEP L3000 H80 | м | 60 |  | 0 |  | 0 | 0
732 | Гайка с насечкой, препятствующей откручиванию М6 | шт | 60 |  | 0 |  | 0 | 0
733 | Винт с крестообразным шлицем М6х10 | шт | 60 |  | 0 |  | 0 | 0
734 | Крышка на лоток с заз осн. 300 L3000 толщ.1,5 мм | м | 58 |  | 0 |  | 0 | 0
735 | Винт для электрического соединения М5х8 | шт | 20 |  | 0 |  | 0 | 0
736 | П-образный профиль PSM, L400, толщ.2,5 мм | шт | 39 |  | 0 |  | 0 | 0
737 | Шпилька М8х1000 | м | 78 |  | 0 |  | 0 | 0
738 | Шайба с узкими полями М8 | шт | 156 |  | 0 |  | 0 | 0
739 | Гайка с насечкой, препятствующей откручиванию М6 | шт | 78 |  | 0 |  | 0 | 0
740 | Гайка шестигранная М8 | шт | 156 |  | 0 |  | 0 | 0
741 | Шайба М6 кузовная DIN9021 | шт | 78 |  | 0 |  | 0 | 0
742 | Забивной анкер М8 | шт | 78 |  | 0 |  | 0 | 0
743 | Винт с гладкой головкой и квадратным подголовником М6х16 | шт | 78 |  | 0 |  | 0 | 0
744 | Угол CD 90 вертикальный внеш. 90° 300/80 в комплекте с крепежными элементами и соединительными пластинами, необходимыми для монтажа | уп. | 6 |  | 0 |  | 0 | 0
745 | Перегородка SEP для углов CD 90 H80, в комплекте с крепежными элементами и необходимыми для монтажа | шт | 6 |  | 0 |  | 0 | 0
746 | Крышка на угол CD 90 вертикальный внеш. 90° осн.300 | шт | 6 |  | 0 |  | 0 | 0
747 | Винт для электрического соединения М5х8 | шт | 24 |  | 0 |  | 0 | 0
748 | Никелированная пластина для заземления PTCE | шт | 12 |  | 0 |  | 0 | 0
749 | Ответвитель DL 300х80 в комплекте с крепежными элементами и соединительными пластинами, необходимыми для монтажа | уп. | 5 |  | 0 |  | 0 | 0
750 | Перегородка SEP для угла CPO H80, в комплекте с крепежными элементами и необходимыми для монтажа | шт | 5 |  | 0 |  | 0 | 0
751 | Крышка на ответвитель DL осн.300 | шт | 5 |  | 0 |  | 0 | 0
752 | Гайка с насечкой, препятствующей откручиванию М5 | шт | 5 |  | 0 |  | 0 | 0
753 | Винт для электрического соединения М5х8 | шт | 15 |  | 0 |  | 0 | 0
754 | Никелированная пластина для заземления PTCE | шт | 5 |  | 0 |  | 0 | 0
755 | Угол CPO 90 горизонтальный 90° 300х80 в комплекте с крепежными элементами и соединительными пластинами, необходимыми для монтажа | уп. | 6 |  | 0 |  | 0 | 0
756 | Перегородка SEP для угла CPO H80, в комплекте с крепежными элементами и необходимыми для монтажа | шт | 6 |  | 0 |  | 0 | 0
757 | Крышка на угол CPO 90 горизонтальный 90° осн.300 | шт | 6 |  | 0 |  | 0 | 0
758 | Винт для электрического соединения М5х8 | шт | 24 |  | 0 |  | 0 | 0
759 | Никелированная пластина для заземления PTCE | шт | 12 |  | 0 |  | 0 | 0
760 | Фланец соединительный FR 300/80 | шт | 10 |  | 0 |  | 0 | 0
761 | Гайка с насечкой, препятствующей откручиванию М6 | шт | 50 |  | 0 |  | 0 | 0
762 | Винт с крестообразным шлицем М6х10 | шт | 50 |  | 0 |  | 0 | 0
763 | Ответвитель-переходник TDSА Т-обр. вертикальный 300/400 в комплекте с крепежными элементами и соединительными пластинами, необходимым | уп. | 5 |  | 0 |  | 0 | 0
764 | Лоток неперфорированный, сталь оцинкованная по методу Сендзимира 100х300х3000 | м | 60 |  | 0 |  | 0 | 0
765 | Крышка лотка прямая, сталь оцинкованная по методу Сендзимира осн. 300мм, L=3000 | м | 60 |  | 0 |  | 0 | 0
766 | Перегородка лотка SEP, сталь оцинкованная по методу Сендзимира H=100, L=3000 | м | 60 |  | 0 |  | 0 | 0
767 | Скоба TM для лотка с основ. 300 мм, сталь оцинк. по методу Сендзимира TM L=300 | шт | 60 |  | 0 |  | 0 | 0
768 | Винт с квадратным подголовником M6x10, гальванически оцинкованная сталь | шт | 120 |  | 0 |  | 0 | 0
769 | Гайка с насечкой, препятствующей откручиванию, гальванически оцинкованная сталь М6 | шт | 120 |  | 0 |  | 0 | 0
770 | Стандартный анкер с болтом M8 | шт | 120 |  | 0 |  | 0 | 0
771 | Винт для обеспечения электрического контакта крышек, гальванически оцинкованная сталь М5х8 | шт | 120 |  | 0 |  | 0 | 0
772 | Труба стальная ВГП Ду50х3,5мм (для гильз в стенах) | м | 200 |  | 0 |  | 0 | 0
773 | Труба жесткая гладкая из ПВХ, тяжелая, диам.50 мм | м | 170 |  | 0 |  | 0 | 0
774 | Хомут стальной с внутренней резьбой М6, диам. 48-50 мм (упак. 50шт.) | уп. | 12 |  | 0 |  | 0 | 0
775 | Крепежный комплект для стальных хомутов, D6х35 мм (упак. 100шт.) | уп. | 6 |  | 0 |  | 0 | 0
776 | Гофрированная ПВХ труба легкая, д25 с зондом | м | 1400 |  | 0 |  | 0 | 0
777 | Крепеж-клипса для труб АБС-пластик в карт д25 | шт | 4200 |  | 0 |  | 0 | 0
778 | Гофрированная ПВХ труба легкая, д25 с зондом | м | 2200 |  | 0 |  | 0 | 0
779 | Крепеж-клипса для труб АБС-пластик в карт д25 | шт | 6600 |  | 0 |  | 0 | 0
780 | Дюбель нейлоновый М5 | шт | 10800 |  | 0 |  | 0 | 0
781 | Саморез 3,5х30 | шт | 10800 |  | 0 |  | 0 | 0
782 | Хомут 4,8х500мм нейлон (уп. 100шт) | уп. | 100 |  | 0 |  | 0 | 0
783 | Противопожарная терморасширяющаяся мастика CP 611A | шт | 400 |  | 0 |  | 0 | 0
784 | Радиофикация
785 | Оборудование
786 | КОНВЕРТЕР IP/СПВ FG-ACE-CON VF/ETH,V2 | шт | 1 |  | 0 |  | 0 | 0
787 | Блок переключения радиотрансляционного узла П-166М БПРУ-02 | шт | 1 |  | 0 |  | 0 | 0
788 | Источник бесперебойного питания ИБП SR1101L | шт | 1 |  | 0 |  | 0 | 0
789 | Модуль батарейный BMR-36-45 | шт | 1 |  | 0 |  | 0 | 0
790 | Кросс оптический 1U укомплектованный: 4 SM SC/APC разъема, 4 пигтейла, 1 сплайс-кассета, 4 КДЗС КОР-16-У SM 16SC/APC укомпл. | компл. | 1 |  | 0 |  | 0 | 0
791 | DIN- рейка с крышкой на 20 мест для крепления в 19" конструктив 3U DIN-19-3U | шт | 1 |  | 0 |  | 0 | 0
792 | Розетка DIN | шт | 1 |  | 0 |  | 0 | 0
793 | Комплект монтажный № 2 (винт, шайба, гайка с защелкой), упаковка 50 шт. КМ-2-50 | уп. | 1 |  | 0 |  | 0 | 0
794 | Автоматический выключатель SH201L С10A 4.5кА на Din-рейку | шт | 1 |  | 0 |  | 0 | 0
795 | Автоматический выключатель SH201L С16A 4.5кА на Din-рейку | шт | 1 |  | 0 |  | 0 | 0
796 | Шнур оптический соединительный. SC/APC SC/APC, одномодовый, симплекс, 3.0 мм. 1 м | шт | 1 |  | 0 |  | 0 | 0
797 | Датчик открытия двери (Геркон-Магнит) ГМ-100 | шт | 1 |  | 0 |  | 0 | 0
798 | Патч-корд (drop в армированной оболочке) SC/APC-SC/APC, G.657A (от 40 до 100т), длина выбирается по месту установки | шт | 1 |  | 0 |  | 0 | 0
799 | Коммутационный шнур (патч-корд) кат.5E UTP LSZH 2м серый | шт | 1 |  | 0 |  | 0 | 0
800 | Трехпрограммный радиоприемник Нейва ПТ322-1 | шт | 7 |  | 0 |  | 0 | 0
801 | Радиорозетка скрытого монтажа РПВ-2 | шт | 7 |  | 0 |  | 0 | 0
802 | Коробка установочная 80-0501С | шт | 7 |  | 0 |  | 0 | 0
803 | Коробка распределительная, 4 абонента КРА-4 | шт | 5 |  | 0 |  | 0 | 0
804 | Коробка коммутационная МЕТА7403-4 | шт | 2 |  | 0 |  | 0 | 0
805 | Кабели и провода
806 | Кабель для систем сигнализации КПСВВнг(А)-LSLTx 1х2х1,0 | м | 500 |  | 0 |  | 0 | 0
807 | Кабель для систем сигнализации КПСВВнг(А)-LSLTx 1х2х0,5 | м | 200 |  | 0 |  | 0 | 0
808 | Кабель U/UTP категории 5е ParLan U/UTP Cat5e PVCLS нг(А)-LSLTx 4х2х0,52 | м | 45 |  | 0 |  | 0 | 0
809 | Кабель огнестойкий, д7,54 КПССнг(А)-FRLSLTx 2х2х0,75 | м | 30 |  | 0 |  | 0 | 0
810 | Монтажные материалы
811 | Труба стальная Ду20мм (для гильз в стенах) | м | 15 |  | 0 |  | 0 | 0
812 | Труба стальная Ду50мм (для вертикального стояка) | м | 16 |  | 0 |  | 0 | 0
813 | Гофрированная ПВХ труба легкая, д16 с зондом | м | 700 |  | 0 |  | 0 | 0
814 | Крепеж-клипса для труб АБС-пластик в карт д16 | шт | 2100 |  | 0 |  | 0 | 0
815 | Дюбель неуловновый М5 | шт | 2100 |  | 0 |  | 0 | 0
816 | Саморез 3,5х30 | шт | 2100 |  | 0 |  | 0 | 0
817 | Хомут 4,8х500мм нейлон (уп. 100шт) | уп. | 1 |  | 0 |  | 0 | 0
818 | Противопожарная терморасширяющаяся мастика CP 611A | шт | 5 |  | 0 |  | 0 | 0
819 | ПВХ кабель-канал 100х60мм | м | 10 |  | 0 |  | 0 | 0
820 | Кабельная бирка REXANT "У-134 (Квадрат)" 100 штук | уп. | 3 |  | 0 |  | 0 | 0
821 | Оборудование системы вызова помощи для МГН
822 | Оборудование
823 | Пульт диспетчера на базе ПЭВМ (комплектация: системный блок, клавиатура, мышь, колонки, сетевой коммутатор, монитор, источник бесперебойного питания, микрофон диспетчера, комплект кабелей, комплект программного обеспечения, комплект документации ) СДК-330S1 | компл. | 1 |  | 0 |  | 0 | 0
824 | Блок сопряжения СДК-33.16.S/S1 | шт | 1 |  | 0 |  | 0 | 0
825 | Шкафы и щиты управления
826 | Щит диспетчеризации ЩРД, 800х650х250 (ВхШхГ), IP31 | компл. | 1 |  | 0 |  | 0 | 0
827 | Шина нулевая 6x9 24/2, 24 отв. YNN11-24-100 | шт | 1 |  | 0 |  | 0 | 0
828 | Блок контроля СДК-31.208S | компл. | 1 |  | 0 |  | 0 | 0
829 | Кабель с разъемом (для соединения блока контроля с клеммником щита) | шт | 8 |  | 0 |  | 0 | 0
830 | Источник резервного питания СДК-30.03 | шт | 1 |  | 0 |  | 0 | 0
831 | Кабель с разъемами (для соединения блока контроля с источником питания) | шт | 1 |  | 0 |  | 0 | 0
832 | Резистор 4,3 кОм | шт | 31 |  | 0 |  | 0 | 0
833 | Розетка Iн=16А | шт | 1 |  | 0 |  | 0 | 0
834 | Клеммная колодка, 12 клемм, тип U | шт | 10 |  | 0 |  | 0 | 0
835 | Короб 40х80 | м | 0.7 |  | 0 |  | 0 | 0
836 | Короб 40х20 | м | 2.8 |  | 0 |  | 0 | 0
837 | Провод монтажный ПВ3 сеч. 2,5 мм2 желто зеленый | м | 4 |  | 0 |  | 0 | 0
838 | Провод монтажный ПВ3 сеч. 0,5 мм2 | м | 3 |  | 0 |  | 0 | 0
839 | Наконечник кабельный кольцевой 2,5 мм2 под винт М8 | шт | 4 |  | 0 |  | 0 | 0
840 | Наконечник кабельный гильзовый 2,5 мм2 | шт | 4 |  | 0 |  | 0 | 0
841 | Наконечник кабельный гильзовый 0,5 мм2 | шт | 6 |  | 0 |  | 0 | 0
842 | Наконечник кабельный вилка 0,5-1,5 мм2 | ш | 32 |  | 0 |  | 0 | 0
843 | Корпус металлический настенный ЩМП-4-0 36 УХЛ3 800х650х250 (ВхШхГ), IP31 | шт | 2 |  | 0 |  | 0 | 0
844 | Шина PE "земля" на двух угловых изоляторах ШНИ-8х12-12-У2-Ж | шт | 2 |  | 0 |  | 0 | 0
845 | DIN-рейка оцинкованная 25см | шт | 2 |  | 0 |  | 0 | 0
846 | Блок контроля СДК-31S.МГН | компл. | 2 |  | 0 |  | 0 | 0
847 | Кабель питания с разъемом и вилкой | шт | 2 |  | 0 |  | 0 | 0
848 | Разъем 15EDGK-3.5-08P-14-00A(H) | шт | 2 |  | 0 |  | 0 | 0
849 | Разъем 5ESDV-02P | шт | 2 |  | 0 |  | 0 | 0
850 | Выключатель нагрузки ВН-32 2Р 20А | шт | 2 |  | 0 |  | 0 | 0
851 | Розетка РАр10-3-ОПс заземлением на DIN рейку | шт | 2 |  | 0 |  | 0 | 0
852 | Короб 40х20 | м | 4.6 |  | 0 |  | 0 | 0
853 | Провод монтажный ПВ3 сеч. 2,5 мм2 желто зеленый | м | 8 |  | 0 |  | 0 | 0
854 | Провод монтажный ПВ3 сеч. 1,5 мм2 | м | 1 |  | 0 |  | 0 | 0
855 | Провод монтажный ПВ3 сеч. 1,5 мм2 синий | м | 1 |  | 0 |  | 0 | 0
856 | Наконечник кабельный кольцевой 2,5 мм2 под винт М8 | шт | 18 |  | 0 |  | 0 | 0
857 | Наконечник кабельный гильзовый 2,5 мм2 | шт | 12 |  | 0 |  | 0 | 0
858 | Наконечник кабельный гильзовый 1,5 мм2 | шт | 8 |  | 0 |  | 0 | 0
859 | Наконечник кабельный гильзовый двойной 1,5 мм2 | шт | 4 |  | 0 |  | 0 | 0
860 | Сальник d=25мм (Dотв.бокса 32мм) белый | шт | 4 |  | 0 |  | 0 | 0
861 | Шильдик 100х50 | шт | 2 |  | 0 |  | 0 | 0
862 | Корпус металлический настенный ЩМП-4-0 36 УХЛ3 800х650х250 (ВхШхГ), IP31 | шт | 3 |  | 0 |  | 0 | 0
863 | Шина PE "земля" на двух угловых изоляторах ШНИ-8х12-12-У2-Ж | шт | 3 |  | 0 |  | 0 | 0
864 | DIN-рейка оцинкованная 25см | шт | 3 |  | 0 |  | 0 | 0
865 | Блок контроля СДК-31S.МГН | компл. | 6 |  | 0 |  | 0 | 0
866 | Кабель питания с разъемом и вилкой | шт | 6 |  | 0 |  | 0 | 0
867 | Разъем 15EDGK-3.5-08P-14-00A(H) | шт | 6 |  | 0 |  | 0 | 0
868 | Разъем 5ESDV-02P | шт | 6 |  | 0 |  | 0 | 0
869 | Выключатель нагрузки ВН-32 2Р 20А | шт | 3 |  | 0 |  | 0 | 0
870 | Розетка РАр10-3-ОПс заземлением на DIN рейку | шт | 6 |  | 0 |  | 0 | 0
871 | Короб 40х20 | м | 6.9 |  | 0 |  | 0 | 0
872 | Провод монтажный ПВ3 сеч. 2,5 мм2 желто зеленый | м | 13 |  | 0 |  | 0 | 0
873 | Провод монтажный ПВ3 сеч. 1,5 мм2 | м | 1.5 |  | 0 |  | 0 | 0
874 | Провод монтажный ПВ3 сеч. 1,5 мм2 синий | м | 1.5 |  | 0 |  | 0 | 0
875 | Наконечник кабельный кольцевой 2,5 мм2 под винт М8 | шт | 12 |  | 0 |  | 0 | 0
876 | Наконечник кабельный гильзовый 2,5 мм2 | шт | 24 |  | 0 |  | 0 | 0
877 | Наконечник кабельный гильзовый 1,5 мм2 | шт | 12 |  | 0 |  | 0 | 0
878 | Наконечник кабельный гильзовый двойной 1,5 мм2 | шт | 6 |  | 0 |  | 0 | 0
879 | Сальник d=25мм (Dотв.бокса 32мм) белый | шт | 6 |  | 0 |  | 0 | 0
880 | Шильдик 100х50 | шт | 3 |  | 0 |  | 0 | 0
881 | Кабели
882 | Кабель огнестойкий, низкотоксичный, экранированный парной скрутки ParLan, 2х2х0,52мм F/UTP Cat5e PVCLS нг(A)-FRLSLTx | м | 846 |  | 0 |  | 0 | 0
883 | Кабель огнестойкий, низкотоксичный парной скрутки ParLan , 4х2х0,52 U/UTP Cat5e PVCLS нг(А)- FRLSLTx | м | 1340 |  | 0 |  | 0 | 0
884 | Кабель огнестойкий симметричный, парной скрутки, низкотоксичные, с низким дымо- и газовыделением, 2х2х0,5мм2 КПСнг(А)-FRLSLTx | м | 75 |  | 0 |  | 0 | 0
885 | Кабель огнестойкий симметричный, парной скрутки, низкотоксичные, с низким дымо- и газовыделением, 1х2х0,5мм2 КПСнг(А)-FRLSLTx | м | 129 |  | 0 |  | 0 | 0
886 | Кабель для систем сигнализации, 2х2х0,5 КПСВВнг(А)-LSLTx | м | 58 |  | 0 |  | 0 | 0
887 | Кабель для систем сигнализации, 1х2х0,5 КПСВВнг(А)-LSLTx | м | 125 |  | 0 |  | 0 | 0
888 | Кабель симметричный для систем сигнализации и управления, групповой прокладки, с пониженным дымо- и газовыделением 1х2х0,5 (сечение жилы - 0,5 мм2) КПСВЭВнг(А)-LSLTx | м | 1524 |  | 0 |  | 0 | 0
889 | Изделия и материалы
890 | Адаптер зон безопасности СДК-037 | шт | 45 |  | 0 |  | 0 | 0
891 | Свето-звуковой оповещатель "Марс 12-КП" | шт | 45 |  | 0 |  | 0 | 0
892 | Кнопка сброса оповещателя | шт | 45 |  | 0 |  | 0 | 0
893 | Вандалозащищенное переговорное устройство СДК-029.7 | шт | 49 |  | 0 |  | 0 | 0
894 | Технологическое переговорное устройство СДК-029Т | шт | 11 |  | 0 |  | 0 | 0
895 | Кабельный короб, серия “In-liner” TA-GN 60х40 мм, l=2,0м | шт | 9 |  | 0 |  | 0 | 0
896 | Соединение на стык крышек (накладка) GAN | шт | 9 |  | 0 |  | 0 | 0
897 | Соединение на стык оснований (накладка)SGAN | шт | 9 |  | 0 |  | 0 | 0
898 | Гофрированная труба из ПВХ-пластиката диам. 20 мм. | м | 280 |  | 0 |  | 0 | 0
899 | Держатель оцинкованный двусторонний d=19-20 мм | шт | 840 |  | 0 |  | 0 | 0
900 | Гофрированная труба из ПВХ-пластиката диам. 16 мм. | м | 387 |  | 0 |  | 0 | 0
901 | Дюбель нейлоновый М5 SORMAT NAT 5 х 25 | шт | 1680 |  | 0 |  | 0 | 0
902 | Саморез 3,5х30 | шт | 1680 |  | 0 |  | 0 | 0
903 | Противопожарная терморасширяющаяся мастика CP 611A | шт | 10 |  | 0 |  | 0 | 0
904 | Кабельная бирка REXANT "У-134 (КВаЗрат)" 100 штук | уп. | 2 |  | 0 |  | 0 | 0
905 | Труба стальная водогазопроводная ВГП 25х2,8 ДУ ГОСТ 3262-75 | м | 13 |  | 0 |  | 0 | 0
906 | Табличка тактильная с пиктограммой "SOS" красный фон, разм.150х150мм | шт | 45 |  | 0 |  | 0 | 0
907 | Табличка тактильная с пиктограммой "Туалет для инвалидов" желтый фон, разм. 200х200мм | шт | 21 |  | 0 |  | 0 | 0
908 | Труба гибкая двустенная гофрированная ПНД, диам.50мм | м | 21 |  | 0 |  | 0 | 0
909 | Стойка для считывателя Stolz (Штольц) 150х150 мм | шт | 4 |  | 0 |  | 0 | 0
910 | Лента сигнальная предупредительная 50 мм 250м "Не копать, ниже кабель!" ЛСС-50 | м | 21 |  | 0 |  | 0 | 0
911 | Труба стальная электросварная прямошовная, 108х3,8 | м | 3 |  | 0 |  | 0 | 0
912 | РД-13/СП-ЭС7_ревизия 3_ (ВНЕШНЕЕ_ОСВЕЩЕНИЕ)
913 | Электрощитовое оборудование
914 | Щит распределительный ЩНО | компл. | 1 |  | 0 |  | 0 | 0
915 | Фотореле PS-4 10А | шт | 1 |  | 0 |  | 0 | 0
916 | Кнопка АРВВ-22N | шт | 1 |  | 0 |  | 0 | 0
917 | Кабельные изделия
918 | Кабель силовой бронированный, с медными жилами ВБШвнг(А)-LSLTх3х10 | м | 680 |  | 0 |  | 0 | 0
919 | Кабель силовой с медными жилами с ПВХ изоляцией ВВГнг(А)-LSLTх3х4 | м | 480 |  | 0 |  | 0 | 0
920 | Кабель силовой с медными жилами с ПВХ изоляцией ВВГнг(А)-LSLTх3х6 | м | 250 |  | 0 |  | 0 | 0
921 | Кабель силовой с медными жилами с ПВХ изоляцией ВВГнг 3х1,5 | м | 176 |  | 0 |  | 0 | 0
922 | Кабель силовой с медными жилами с ПВХ изоляцией КВВГнг(А)-LSLTх4х1,5 | м | 100 |  | 0 |  | 0 | 0
923 | Провод ПВ3 1х10 | м | 2 |  | 0 |  | 0 | 0
924 | Светотехнические изделия
925 | Уличный светодиодный консольный светильник FREGAT LED 110(W) 4000K | шт | 13 |  | 0 |  | 0 | 0
926 | Уличный светильник GALAXY LED 70(W) 4000K | шт | 23 |  | 0 |  | 0 | 0
927 | Опоры освещения и металлоконструкции
928 | Кронштейн настенный с возможностью регулировки угла наклона | шт | 23 |  | 0 |  | 0 | 0
929 | Опора круглоконическая высотой 8 метров с консолью для 1 светильника | шт | 13 |  | 0 |  | 0 | 0
930 | Закладной элемент | шт | 13 |  | 0 |  | 0 | 0
931 | Электромонтажные изделия
932 | Труба гофрированная двустенная ПНД д40 с зонтом (50м) красная | м | 940 |  | 0 |  | 0 | 0
933 | Комплект клемников | шт | 13 |  | 0 |  | 0 | 0
934 | Дин-рейка | м | 3 |  | 0 |  | 0 | 0
935 | Муфта концевая, термоусаживаемая, внутр. Установки, сеч. Жил 2,5х10 мм2 | шт | 26 |  | 0 |  | 0 | 0
936 | Бирка кабельная маркировочная У-134 | упак. | 1 |  | 0 |  | 0 | 0
937 | Выключатель автоматический однополюсный 6А ВА47-63 | шт | 13 |  | 0 |  | 0 | 0
938 | Ответвительный сжим У 731М | шт | 39 |  | 0 |  | 0 | 0
939 | Труба гофр. ПНД Plast с зонтом д25 черная | м | 450 |  | 0 |  | 0 | 0
940 | Труба гофр. ПНД Plast с зонтом д16 черная | м | 50 |  | 0 |  | 0 | 0
941 | Скоба металлическая однолапковая д25-26мм | шт | 1400 |  | 0 |  | 0 | 0
942 | Скоба металлическая однолапковая д16-17мм | шт | 100 |  | 0 |  | 0 | 0
943 | Коробка распаячная КМР-030-014 | шт | 27 |  | 0 |  | 0 | 0
944 | Дюбель-гвоздь 6х80 | шт | 1700 |  | 0 |  | 0 | 0
945 | Анкерный болт с гайкой 12хх300мм, М10 | шт | 92 |  | 0 |  | 0 | 0
946 | Пена двухкомпонентная огнезащитная, катридж 330мл | шт | 2 |  | 0 |  | 0 | 0
947 | Мастика гидроизоляционная битумная | л | 10 |  | 0 |  | 0 | 0
948 | Термоусаживаемые уплотнители кабельных проходов | шт | 2 |  | 0 |  | 0 | 0
949 | Материалы для устройства фундамента опор
950 | Бетон | м3 | 5.98 |  | 0 |  | 0 | 0
951 | Щебень | м3 | 2.08 |  | 0 |  | 0 | 0
952 | Строительные материалы для устройства траншеи
953 | Песок | м3 | 73.02 |  | 0 |  | 0 | 0
954 | ПЗК плитка 24х48х1,6см | м3 | 1010 |  | 0 |  | 0 | 0
955 | РД-13/СП-ЭС10_ревизия 3_ (ЭЛЕКТРООСВЕЩЕНИЕ)
956 | Щитовое оборудование:
957 | Щит ЩО-0.1 | шт. | 1 |  | 0 |  | 0 | 0
958 | Щит ЩО-0.2 | шт. | 1 |  | 0 |  | 0 | 0
959 | Щит ЩО-1.1 | шт. | 1 |  | 0 |  | 0 | 0
960 | Щит ЩО-1.2 | шт. | 1 |  | 0 |  | 0 | 0
961 | Щит ЩО-1.3 | шт. | 1 |  | 0 |  | 0 | 0
962 | Щит ЩО-2.1 | шт. | 1 |  | 0 |  | 0 | 0
963 | Щит ЩО-2.2 | шт. | 1 |  | 0 |  | 0 | 0
964 | Щит ЩО-2.3 | шт. | 1 |  | 0 |  | 0 | 0
965 | Щит ЩО-3.1 | шт. | 1 |  | 0 |  | 0 | 0
966 | Щит ЩО-3.2 | шт. | 1 |  | 0 |  | 0 | 0
967 | Щит ЩО-3.3 | шт. | 1 |  | 0 |  | 0 | 0
968 | Щит ЩО-4.1 | шт. | 1 |  | 0 |  | 0 | 0
969 | Щит ЩО-4.2 | шт. | 1 |  | 0 |  | 0 | 0
970 | Щит ЩО-4.3 | шт. | 1 |  | 0 |  | 0 | 0
971 | Щит ЩАО-0.1 | шт. | 1 |  | 0 |  | 0 | 0
972 | Щит ЩАО-0.2 | шт. | 1 |  | 0 |  | 0 | 0
973 | Щит ЩАО-1.1 | шт. | 1 |  | 0 |  | 0 | 0
974 | Щит ЩАО-1.2 | шт. | 1 |  | 0 |  | 0 | 0
975 | Щит ЩАО-1.3 | шт. | 1 |  | 0 |  | 0 | 0
976 | Щит ЩАО-2.1 | шт. | 1 |  | 0 |  | 0 | 0
977 | Щит ЩАО-2.2 | шт. | 1 |  | 0 |  | 0 | 0
978 | Щит ЩАО-2.3 | шт. | 1 |  | 0 |  | 0 | 0
979 | Щит ЩАО-3.1 | шт. | 1 |  | 0 |  | 0 | 0
980 | Щит ЩАО-3.2 | шт. | 1 |  | 0 |  | 0 | 0
981 | Щит ЩАО-3.3 | шт. | 1 |  | 0 |  | 0 | 0
982 | Щит ЩАО-4.1 | шт. | 1 |  | 0 |  | 0 | 0
983 | Щит ЩАО-4.2 | шт. | 1 |  | 0 |  | 0 | 0
984 | Щит ЩАО-4.3 | шт. | 1 |  | 0 |  | 0 | 0
985 | Щит ЩУО-1 | шт. | 1 |  | 0 |  | 0 | 0
986 | Щит ЩУО-2 | шт. | 1 |  | 0 |  | 0 | 0
987 | Пост кнопочный ПКЕ-222/2 | шт. | 3 |  | 0 |  | 0 | 0
988 | Ящик ЯТПР-0,25-220/36 | шт. | 23 |  | 0 |  | 0 | 0
989 | Оборудование светотехническое:
990 | Светодиодный светильник ДБО85-16-001 Tablette 840 | шт. | 43 |  | 0 |  | 0 | 0
991 | Светодиодный светильник ДВО12-28-003 OPAL 840 LED | шт. | 1233 |  | 0 |  | 0 | 0
992 | Светодиодный светильник с БАП ДВО12-28-003 OPAL EM3 840 LED | шт. | 211 |  | 0 |  | 0 | 0
993 | Светодиодный светильник ДВО15-38-002 WP 840 | шт. | 444 |  | 0 |  | 0 | 0
994 | Светодиодный светильник ДВО15-38-002 WP EM3 840 | шт. | 89 |  | 0 |  | 0 | 0
995 | Светодиодный светильник ДВО16-19-001 LD Eco 840 LED | шт. | 313 |  | 0 |  | 0 | 0
996 | Светодиодный светильник ДВО16-19-031 LD Eco EM3 840 LED | шт. | 21 |  | 0 |  | 0 | 0
997 | Светодиодный светильник ДВО88-25-001 CDR 840 | шт. | 54 |  | 0 |  | 0 | 0
998 | Светодиодный светильник ДВО88-25-041 CDR EM3 840 | шт. | 58 |  | 0 |  | 0 | 0
999 | Светодиодный светильник ДСП52-18-001 Optima 840 | шт. | 37 |  | 0 |  | 0 | 0
1000 | Светодиодный светильник ДСП52-18-041 Optima EM3 840 | шт. | 3 |  | 0 |  | 0 | 0
1001 | Светодиодный светильник ДСП52-32-101 Optima 840 | шт. | 78 |  | 0 |  | 0 | 0
1002 | Светодиодный светильник ДСП52-32-141 Optima EM3 840 | шт. | 32 |  | 0 |  | 0 | 0
1003 | Кабельные изделия:
1004 | Кабель ВВГнг(А)-LSLTx 3*1,5 | м. | 17390 |  | 0 |  | 0 | 0
1005 | Кабель ВВГнг(А)-LSLTx 5*4 | м. | 33 |  | 0 |  | 0 | 0
1006 | Кабель КВВГнг(А)-LSLTx 4*1,5 | м. | 1800 |  | 0 |  | 0 | 0
1007 | Кабель ВВГнг(А)-FRLSLTx 3*1,5 | м. | 2765 |  | 0 |  | 0 | 0
1008 | Кабель ВВГнг(А)-FRLSLTx 4*1,5 | м. | 2011 |  | 0 |  | 0 | 0
1009 | Кабель ВВГнг(А)-FRLSLTx 5*2,5 | м. | 33 |  | 0 |  | 0 | 0
1010 | Кабель КВВГнг(А)-FRLSLTx 4*1,5 | м. | 1670 |  | 0 |  | 0 | 0
1011 | Провод ПуГВнг(А)-LSLTx 1*4 | м. | 300 |  | 0 |  | 0 | 0
1012 | Наконечник штыревой НШВИ 4,0-9 (50шт.) | упак | 15 |  | 0 |  | 0 | 0
1013 | Изделия электроустановочные:
1014 | Выключатель 1-клавишный скрытой установки | шт. | 496 |  | 0 |  | 0 | 0
1015 | Выключатель 2-клавишный скрытой установки | шт. | 181 |  | 0 |  | 0 | 0
1016 | Выключатель 3-клавишный скрытой установки | шт. | 9 |  | 0 |  | 0 | 0
1017 | Переключатель 1-клавишный скрытой установки | шт. | 136 |  | 0 |  | 0 | 0
1018 | Переключатель 2-клавишный скрытой установки | шт. | 52 |  | 0 |  | 0 | 0
1019 | Рамка 2-местная горизонтальная | шт. | 206 |  | 0 |  | 0 | 0
1020 | Рамка 3-местная горизонтальная | шт. | 7 |  | 0 |  | 0 | 0
1021 | Выключатель 1-клавишный накладной | шт. | 66 |  | 0 |  | 0 | 0
1022 | Выключатель проходной 1-клавишный накладной | шт. | 4 |  | 0 |  | 0 | 0
1023 | Коробка распаечная для открытой установки ABS-пластик | шт. | 1606 |  | 0 |  | 0 | 0
1024 | Коробка распаечная для открытой установки огнестойкая | шт. | 206 |  | 0 |  | 0 | 0
1025 | Коробка установочная для твёрдых (68*42) | шт. | 874 |  | 0 |  | 0 | 0
1026 | Монтажные материалы:
1027 | Труба гофрированная ПВХ с протяжкой D20 мм | м. | 17300 |  | 0 |  | 0 | 0
1028 | Муфта соединительная для трубы 20мм (50шт.) | упак. | 20 |  | 0 |  | 0 | 0
1029 | Крепёж-клипса d20мм (100 шт.) | упак. | 756 |  | 0 |  | 0 | 0
1030 | Кабель канал 40*60 | м. | 4 |  | 0 |  | 0 | 0
1031 | Дюбель-гвоздь 6*40 (150 шт./упак) | упак. | 260 |  | 0 |  | 0 | 0
1032 | Труба гофрированная негорючая безгалогеновая FRHF с протяжкой d25 мм | м. | 4301.2 |  | 0 |  | 0 | 0
1033 | Скоба металлическая однолапковая d25-26 мм (100шт.) | упак. | 123 |  | 0 |  | 0 | 0
1034 | Дюбель металлический универсальный 5*30 (100шт.) | упак. | 123 |  | 0 |  | 0 | 0
1035 | Саморез с прессшайбой цинк 4,2*32 (100шт.) | упак | 123 |  | 0 |  | 0 | 0
1036 | Труба стальная D25*1,5 | м. | 260 |  | 0 |  | 0 | 0
1037 | Пена двухкомпонентноя огнезащитная | шт. | 15 |  | 0 |  | 0 | 0
1038 | Пистолет для двухкомпонентной пены | шт. | 1 |  | 0 |  | 0 | 0
1039 | Ответвительный сжим 16-35 мм2; 1,5-10 мм2 | шт. | 55 |  | 0 |  | 0 | 0
1040 | Ответвительный сжим 4-10 мм2; 1,5-10 мм3 | шт. | 55 |  | 0 |  | 0 | 0
1041 | Строительно-монтажная клемма 0,8-2,5 (100шт.) | упак. | 30 |  | 0 |  | 0 | 0
1042 | Рем.комплект (стяжки, дюбель-хомут, метизы) | комп. |  |  | 0 |  | 0 | 0
1043 | КРД-13/СП-ЭС8_ревизия 2_ (ЭЛЕКТРООБОРУДОВАНИЕ)
1044 | Комплектные устройства для распределения электроэнергии напряжением до 1000В
1045 | ГРЩ Панель №1, Панель №2 | компл. | 1 |  | 0 |  | 0 | 0
1046 | ГРЩ Панель №3 | компл. | 1 |  | 0 |  | 0 | 0
1047 | ГРЩ Панель №4 | компл. | 1 |  | 0 |  | 0 | 0
1048 | ГРЩ Панель 5 (АВР 500А) | компл. | 1 |  | 0 |  | 0 | 0
1049 | ГРЩ панель 6 (РП АВР) | компл. | 1 |  | 0 |  | 0 | 0
1050 | Щит распределительный 480х680х120 мм, навесной на 90 мод., ЩС-0.1 | шт | 1 |  | 0 |  | 0 | 0
1051 | Щит распределительный 480х680х120 мм, навесной на 90 мод. ЩС-1.1 | шт | 1 |  | 0 |  | 0 | 0
1052 | Щит распределительный 480х300х120 мм, навесной на 36 мод., P31 ЩС-1.1 | шт | 1 |  | 0 |  | 0 | 0
1053 | Щит распределительный 480х680х120 мм, навесной на 90 мод. ЩС-2.1 | шт | 1 |  | 0 |  | 0 | 0
1054 | Щит распределительный 480х300х120 мм, навесной на 36 мод., P31 ЩС-2.1 | шт | 1 |  | 0 |  | 0 | 0
1055 | Щит распределительный 480х680х120 мм, навесной на 90 мод. ЩС-3.1 | шт | 1 |  | 0 |  | 0 | 0
1056 | Щит распределительный 480х300х120 мм, навесной на 36 мод., P31 ЩС-3.1 | шт | 1 |  | 0 |  | 0 | 0
1057 | Щит распределительный 480х680х120 мм, навесной на 90 мод. ЩС-4.1 | шт | 1 |  | 0 |  | 0 | 0
1058 | Щит распределительный 480х300х120 мм, навесной на 36 мод., P31 ЩС-4.1 | шт | 1 |  | 0 |  | 0 | 0
1059 | Щит распределительный 480х680х120 мм, навесной на 90 мод. ЩС-0.2.1 | шт | 1 |  | 0 |  | 0 | 0
1060 | Щит распределительный 480х300х120 мм, навесной на 36 мод., P31 ЩС-0.2.1 | шт | 1 |  | 0 |  | 0 | 0
1061 | Щит распределительный 480х400х120 мм, навесной на 54 мод. ЩС-0.2.2 | шт | 1 |  | 0 |  | 0 | 0
1062 | Щит распределительный 480х680х120 мм, навесной на 90 мод. ЩС-1.2 | шт | 1 |  | 0 |  | 0 | 0
1063 | Щит распределительный 480х680х120 мм, навесной на 90 мод. ЩС-2.2 | шт | 1 |  | 0 |  | 0 | 0
1064 | Щит распределительный 480х680х120 мм, навесной на 90 мод. ЩС-3.2 | шт | 1 |  | 0 |  | 0 | 0
1065 | Щит распределительный 480х680х120 мм, навесной на 90 мод. ЩС-4.2 | шт | 1 |  | 0 |  | 0 | 0
1066 | Щит распределительный 480х680х120 мм, навесной на 90 мод. ЩС-1.3 | шт | 1 |  | 0 |  | 0 | 0
1067 | Щит распределительный 480х680х120 мм, навесной на 90 мод. ЩС-2.3 | шт | 1 |  | 0 |  | 0 | 0
1068 | Щит распределительный 480х300х120 мм, навесной на 36 мод., P31 ЩС-2.3 | шт | 1 |  | 0 |  | 0 | 0
1069 | Щит распределительный 480х680х120 мм, навесной на 90 мод. ЩС-3.3 | шт | 1 |  | 0 |  | 0 | 0
1070 | Щит распределительный 480х300х120 мм, навесной на 36 мод., P31 ЩС-3.3 | шт | 1 |  | 0 |  | 0 | 0
1071 | Щит распределительный 480х680х120 мм, навесной на 90 мод. ЩС-4-3 | шт | 1 |  | 0 |  | 0 | 0
1072 | Щит распределительный навесной на 24 мод., с N и PE шинами ЩСС-0.1 | шт | 1 |  | 0 |  | 0 | 0
1073 | Щит распределительный 480х300х120 мм, навесной на 36 мод. ЩСС-1.1 | шт | 1 |  | 0 |  | 0 | 0
1074 | Щит распределительный навесной на 24 мод., с N и PE шинами ЩСС-2.1 | шт | 1 |  | 0 |  | 0 | 0
1075 | Щит распределительный навесной на 24 мод., с N и PE шинами ЩСС-3.1 | шт | 1 |  | 0 |  | 0 | 0
1076 | Щит распределительный навесной на 24 мод., с N и PE шинами ЩСС-4.1 | шт | 1 |  | 0 |  | 0 | 0
1077 | Щит распределительный навесной на 24 мод., с N и PE шинами ЩСС-0.2 | шт | 1 |  | 0 |  | 0 | 0
1078 | Щит распределительный навесной на 24 мод., с N и PE шинами ЩСС-1.2 | шт | 1 |  | 0 |  | 0 | 0
1079 | Щит распределительный навесной на 24 мод., с N и PE шинами ЩСС-2.2 | шт | 1 |  | 0 |  | 0 | 0
1080 | Щит распределительный навесной на 24 мод., с N и PE шинами ЩСС-4.2 | шт | 1 |  | 0 |  | 0 | 0
1081 | Щит распределительный навесной на 24 мод., с N и PE шинами ЩСС-1.3 | шт | 1 |  | 0 |  | 0 | 0
1082 | Щит распределительный навесной на 24 мод., с N и PE шинами ЩСС-2.3 | шт | 1 |  | 0 |  | 0 | 0
1083 | Щит распределительный навесной на 24 мод., с N и PE шинами ЩСС-3.3 | шт | 1 |  | 0 |  | 0 | 0
1084 | Щит распределительный навесной на 24 мод., с N и PE шинами ЩСС-4.3 | шт | 1 |  | 0 |  | 0 | 0
1085 | Щит распределительный навесной, 400х300х220 мм, RAL 3001, IP54 ЩС ПС №1 | шт | 1 |  | 0 |  | 0 | 0
1086 | Щит распределительный навесной, 400х300х220 мм, RAL 3001, IP54 ЩС ПС №2 | шт | 1 |  | 0 |  | 0 | 0
1087 | Щит распределительный навесной, 400х300х220 мм, RAL 3001, IP54 ЩС ПС №3 | шт | 1 |  | 0 |  | 0 | 0
1088 | Щит распределительный навесной, 400х300х220 мм, RAL 3001, IP54 ЩС ПС №4 | шт | 1 |  | 0 |  | 0 | 0
1089 | Щит распределительный навесной на 24 мод., с N и PE шинами, IP65 ЩСвп | шт | 1 |  | 0 |  | 0 | 0
1090 | Щит распределительный навесной на 24 мод., с N и PE шинами, IP65 ЩРт/у | шт | 1 |  | 0 |  | 0 | 0
1091 | Щит распределительный навесной на 24 мод., с N и PE шинами, IP65 ЩС(мед.газ) | шт | 1 |  | 0 |  | 0 | 0
1092 | Щит распределительный навесной на 24 мод., с N и PE шинами, IP65 ЩРн-ПГ-24 | компл. | 11 |  | 0 |  | 0 | 0
1093 | Электрощиток розеточный физиотерапевтический ЭЩР–ФИЗ–03 | шт | 20 |  | 0 |  | 0 | 0
1094 | Щит с монтажной панелью 1000х650х300 мм IP54 ЩМПг-100.65.30 (ЩРНМ-5) | шт | 4 |  | 0 |  | 0 | 0
1095 | Щит с монтажной панелью 500х400х220 мм IP54 ЩМПг- 50.40.22 (ЩРНМ-2) | шт | 7 |  | 0 |  | 0 | 0
1096 | Щит распред. навесной 198х254х106 мм IP65 ЩРН-ПГ-12 | шт | 2 |  | 0 |  | 0 | 0
1097 | Щит распред. навесной 155х119х89 мм IP65 ЩРН-ПГ-5 | шт | 14 |  | 0 |  | 0 | 0
1098 | УКРМ №1, УКРМ №2
1099 | УКРМ №1 | шт | 1 |  | 0 |  | 0 | 0
1100 | УКРМ №2 | шт | 1 |  | 0 |  | 0 | 0
1101 | Оборудование светотехническое
1102 | Оповещатель охранно-пожарный световой 220 В, IP52 Топаз-220 (основание) | шт | 56 |  | 0 |  | 0 | 0
1103 | Сменное табло “Не входить! Работает бактерицидная лампа!” красный фон Топаз | шт | 56 |  | 0 |  | 0 | 0
1104 | Оповещатель охранно-пожарный световой 24 В, IP52 Топаз-24 (основание) | шт | 18 |  | 0 |  | 0 | 0
1105 | Сменное табло “Не входить” красный фон для “Топаз” | шт | 9 |  | 0 |  | 0 | 0
1106 | Сменное табло "Р-излучение" красный фон для “Топаз” | шт | 9 |  | 0 |  | 0 | 0
1107 | Светодиодный светильник накладной 16Вт 4000К IP65 ДБО85-16-001 Tablette 840 | шт | 35 |  | 0 |  | 0 | 0
1108 | Кабельные изделия
1109 | Кабель силовой медный нераспространяющий горение ВВГнг(A)-LSLTx3х1,5 | м | 637 |  | 0 |  | 0 | 0
1110 | Кабель силовой медный нераспространяющий горение ВВГнг(A)-LSLTx3х2,5 | м | 23882 |  | 0 |  | 0 | 0
1111 | Кабель силовой медный нераспространяющий горение ВВГнг(A)-LSLTx3х4 | м | 114 |  | 0 |  | 0 | 0
1112 | Кабель силовой медный нераспространяющий горение ВВГнг(A)-LSLTx3х10 | м | 906 |  | 0 |  | 0 | 0
1113 | Кабель силовой медный нераспространяющий горение ВВГнг(A)-LSLTx3х25 | м | 110 |  | 0 |  | 0 | 0
1114 | Кабель силовой медный нераспространяющий горение ВВГнг(A)-LSLTx5х2,5 | м | 204 |  | 0 |  | 0 | 0
1115 | Кабель силовой медный нераспространяющий горение ВВГнг(A)-LSLTx5х4 | м | 808 |  | 0 |  | 0 | 0
1116 | Кабель силовой медный нераспространяющий горение ВВГнг(A)-LSLTx5х6 | м | 173 |  | 0 |  | 0 | 0
1117 | Кабель силовой медный нераспространяющий горение ВВГнг(A)-LSLTx5х10 | м | 197 |  | 0 |  | 0 | 0
1118 | Кабель силовой медный нераспространяющий горение ВВГнг(A)-LSLTx5х16 | м | 113 |  | 0 |  | 0 | 0
1119 | Кабель силовой медный нераспространяющий горение ВВГнг(A)-LSLTx5х25 | м | 239 |  | 0 |  | 0 | 0
1120 | Кабель силовой медный нераспространяющий горение ВВГнг(A)-LSLTx5х35 | м | 138 |  | 0 |  | 0 | 0
1121 | Кабель силовой медный нераспространяющий горение ВВГнг(A)-LSLTx5х50 | м | 351 |  | 0 |  | 0 | 0
1122 | Кабель силовой медный нераспространяющий горение ВВГнг(A)-LSLTx5х70 | м | 55 |  | 0 |  | 0 | 0
1123 | Кабель силовой медный нераспространяющий горение ВВГнг(A)-LSLTx5х95 | м | 205 |  | 0 |  | 0 | 0
1124 | Кабель силовой медный нераспространяющий горение ВВГнг(A)-LSLTx5х120 | м | 145 |  | 0 |  | 0 | 0
1125 | Кабель силовой медный нераспространяющий горение ВВГнг(A)-LSLTx5х150 | м | 667 |  | 0 |  | 0 | 0
1126 | Кабель силовой медный нераспространяющий горение ВВГнг(A)-FRLSLTx1х4 | м | 24 |  | 0 |  | 0 | 0
1127 | Кабель силовой медный нераспространяющий горение ВВГнг(A)-FRLSLTx1х6 | м | 54 |  | 0 |  | 0 | 0
1128 | Кабель силовой медный нераспространяющий горение ВВГнг(A)-FRLSLTx1х10 | м | 84 |  | 0 |  | 0 | 0
1129 | Кабель силовой медный нераспространяющий горение ВВГнг(A)-FRLSLTx1х16 | м | 48 |  | 0 |  | 0 | 0
1130 | Кабель силовой медный нераспространяющий горение ВВГнг(A)-FRLSLTx3х1,5 | м | 296 |  | 0 |  | 0 | 0
1131 | Кабель силовой медный нераспространяющий горение ВВГнг(A)-FRLSLTx3х2,5 | м | 20 |  | 0 |  | 0 | 0
1132 | Кабель силовой медный нераспространяющий горение ВВГнг(A)-FRLSLTx5х4 | м | 667 |  | 0 |  | 0 | 0
1133 | Кабель силовой медный нераспространяющий горение ВВГнг(A)-FRLSLTx5х6 | м | 165 |  | 0 |  | 0 | 0
1134 | Кабель силовой медный нераспространяющий горение ВВГнг(A)-FRLSLTx5х10 | м | 145 |  | 0 |  | 0 | 0
1135 | Кабель силовой медный нераспространяющий горение ВВГнг(A)-FRLSLTx5х16 | м | 720 |  | 0 |  | 0 | 0
1136 | Кабель силовой медный нераспространяющий горение ВВГнг(A)-FRLSLTx5х25 | м | 215 |  | 0 |  | 0 | 0
1137 | Кабель силовой медный нераспространяющий горение ВВГнг(A)-FRLSLTх4х120 | м | 30 |  | 0 |  | 0 | 0
1138 | Кабель силовой медный нераспространяющий горение КВВГнг(A)-LSLTх4х2,5 | м | 32 |  | 0 |  | 0 | 0
1139 | Кабель силовой медный нераспространяющий горение КВВГнг(A)-LSLTх3х4 | м | 6 |  | 0 |  | 0 | 0
1140 | Кабель силовой медный нераспространяющий горение КВВГнг(A)-LSLTх5х1,5 | м | 240 |  | 0 |  | 0 | 0
1141 | Кабель силовой медный нераспространяющий горение КВВГнг(A)-LSLTх5х2,5 | м | 12 |  | 0 |  | 0 | 0
1142 | Кабель силовой медный нераспространяющий горение КВВГнг(A)-LSLTх5х4 | м | 12 |  | 0 |  | 0 | 0
1143 | Кабель силовой медный нераспространяющий горение КВВГнг(A)-LSLTх5х6 | м | 12 |  | 0 |  | 0 | 0
1144 | Кабель силовой медный нераспространяющий горение КВВГнг(A)-LSLTх8х1,5 | м | 90 |  | 0 |  | 0 | 0
1145 | Провод медный, силовой, белый сечением: ПуГВнг(А)-LSLTx1х4 | м | 176 |  | 0 |  | 0 | 0
1146 | Провод медный, силовой, белый сечением: ПуГВнг(А)-LSLTx1х6 | м | 996 |  | 0 |  | 0 | 0
1147 | Провод медный, силовой, белый сечением: ПуГВнг(А)-LSLTx1х10 | м | 48 |  | 0 |  | 0 | 0
1148 | Провод медный, силовой, белый сечением: ПуГВнг(А)-LSLTx1х16 | м | 26 |  | 0 |  | 0 | 0
1149 | Провод медный, силовой, белый сечением: ПуГВнг(А)-LSLTx1х25 | м | 48 |  | 0 |  | 0 | 0
1150 | Провод медный, силовой, белый сечением: ПуГВнг(А)-LSLTx1х35 | м | 18 |  | 0 |  | 0 | 0
1151 | Провод медный, силовой, белый сечением: ПуГВнг(А)-LSLTx1х70 | м | 42 |  | 0 |  | 0 | 0
1152 | Провод медный, силовой, белый сечением: ПуГВнг(А)-LSLTx1х95 | м | 6 |  | 0 |  | 0 | 0
1153 | Провод медный, силовой, белый сечением: ПуГВнг(А)-LSLTx1х150 | м | 12 |  | 0 |  | 0 | 0
1154 | Провод медный, силовой, жёлто/зелёный сечением: ПуГВнг(А)-LSLTx1х2,5 | м | 500 |  | 0 |  | 0 | 0
1155 | Провод медный, силовой, жёлто/зелёный сечением: ПуГВнг(А)-LSLTx1х4 | м | 2000 |  | 0 |  | 0 | 0
1156 | Провод медный, силовой, жёлто/зелёный сечением: ПуГВнг(А)-LSLTx1х6 | м | 5520 |  | 0 |  | 0 | 0
1157 | Изделия электроустанвочные
1158 | Выключатель 1-клавишный скрытой установки, цв.белый Валенсия 10А IP20 | шт | 51 |  | 0 |  | 0 | 0
1159 | Розетка 220В скрытой установки, с защитным контактом, цв.белый Валенсия 16А IP20 | шт | 1628 |  | 0 |  | 0 | 0
1160 | Розетка 220В скрытой установки, с защитным контактом, со шторками, цв. белый Минск 16А IP20 | шт | 585 |  | 0 |  | 0 | 0
1161 | Розетка 1-местная скрытая с/з с крышкой 16А белая с защ. штор. IP44 Минск 16А IP44 | шт | 821 |  | 0 |  | 0 | 0
1162 | Рамка 2-местная горизонтальная белая Валенсия 2м белая | шт | 209 |  | 0 |  | 0 | 0
1163 | Рамка 3-местная горизонтальная белая Валенсия 3м белая | шт | 35 |  | 0 |  | 0 | 0
1164 | Рамка 4-местная горизонтальная белая Валенсия 4м белая | шт | 237 |  | 0 |  | 0 | 0
1165 | Рамка 2-местная горизонтальная белая Минск 2м белая | шт | 238 |  | 0 |  | 0 | 0
1166 | Рамка 3-местная горизонтальная белая Минск 3м белая | шт | 11 |  | 0 |  | 0 | 0
1167 | Рамка 4-местная горизонтальная белая Минск 4м белая | шт | 147 |  | 0 |  | 0 | 0
1168 | Розетка 2-местная 16А с заземлением белая с защ. штор., накладная Рим | шт | 24 |  | 0 |  | 0 | 0
1169 | Коробка распаечная для открытой установки, ABS-пластик, 8мемб.отв., серая КМР-030-014 105х105х50 IP54 | шт | 1415 |  | 0 |  | 0 | 0
1170 | Коробка установочная для твердых стен (68х42) с саморезами IP20 КМТ-010-002 | шт | 3085 |  | 0 |  | 0 | 0
1171 | Розетка стационарная наружная 115 3Р+РЕ+N 16А 380В IP44 Розетка 115 3Р+РЕ+N 16А 380В IP44 | шт | 1 |  | 0 |  | 0 | 0
1172 | Вилка переносная 015 16А 3P+PE+N 380В IP44 | шт | 1 |  | 0 |  | 0 | 0
1173 | Коробка уравнивания потенциалов (КУП) открытой уст., IP55, 80х80х45 мм. | шт | 246 |  | 0 |  | 0 | 0
1174 | Корпус КП101 пластиковый 1 кнопка белый | шт | 11 |  | 0 |  | 0 | 0
1175 | Корпус КП102 пластиковый 2 кнопки | шт | 4 |  | 0 |  | 0 | 0
1176 | Кабеленесущие и прочие материалы
1177 | Наконечник кольцевой изолированный (50шт./упак.) | уп | 20 |  | 0 |  | 0 | 0
1178 | Наконечник штыревой втулочный изолированный (50шт./упак.) | уп | 2 |  | 0 |  | 0 | 0
1179 | Наконечник штыревой втулочный изолированный (50шт./упак.) | уп | 34 |  | 0 |  | 0 | 0
1180 | Наконечник штыревой втулочный изолированный (50шт./упак.) | уп | 30 |  | 0 |  | 0 | 0
1181 | Наконечник штыревой втулочный изолированный (50шт./упак.) | уп | 50 |  | 0 |  | 0 | 0
1182 | Наконечник штыревой втулочный изолированный (50шт./упак.) | уп | 4 |  | 0 |  | 0 | 0
1183 | Наконечник штыревой втулочный изолированный (50шт./упак.) | уп | 4 |  | 0 |  | 0 | 0
1184 | Наконечник штыревой втулочный изолированный (50шт./упак.) | уп | 4 |  | 0 |  | 0 | 0
1185 | Наконечник штыревой втулочный изолированный (50шт./упак.) | шт | 2 |  | 0 |  | 0 | 0
1186 | Наконечник медный луженый для сечения 16 мм.кв. | шт | 82 |  | 0 |  | 0 | 0
1187 | Наконечник медный луженый для сечения 25 мм.кв. | шт | 50 |  | 0 |  | 0 | 0
1188 | Наконечник медный луженый для сечения 35 мм.кв. | шт | 30 |  | 0 |  | 0 | 0
1189 | Наконечник медный луженый для сечения 50 мм.кв. | шт | 30 |  | 0 |  | 0 | 0
1190 | Наконечник медный луженый для сечения 70 мм.кв. | шт | 52 |  | 0 |  | 0 | 0
1191 | Наконечник медный луженый для сечения 95 мм.кв. | шт | 60 |  | 0 |  | 0 | 0
1192 | Наконечник медный луженый для сечения 120 мм.кв | шт | 70 |  | 0 |  | 0 | 0
1193 | Наконечник медный луженый для сечения 150 мм.кв. | шт | 65 |  | 0 |  | 0 | 0
1194 | Концевая муфта внутренней установки без наконечника 35-50 мм.кв. | шт | 6 |  | 0 |  | 0 | 0
1195 | Концевая муфта внутренней установки без наконечника 70-120 мм.кв | шт | 24 |  | 0 |  | 0 | 0
1196 | Концевая муфта внутренней установки без наконечника 150-240 мм.кв. | шт | 10 |  | 0 |  | 0 | 0
1197 | Труба гофр. ПВХ с протяжкой d16 мм, серая | м | 6920 |  | 0 |  | 0 | 0
1198 | Труба гофр. ПВХ с протяжкой d20 мм, серая | м | 15934 |  | 0 |  | 0 | 0
1199 | Труба гофр. ПВХ с протяжкой d25 мм, серая | м | 338 |  | 0 |  | 0 | 0
1200 | Труба гофр. ПВХ с протяжкой d32 мм, серая | м | 312 |  | 0 |  | 0 | 0
1201 | Труба гофр. ПВХ с протяжкой d40 мм, серая | м | 95 |  | 0 |  | 0 | 0
1202 | Труба гофр. ПНД тяжелая с протяжкой d20 мм (100 м) оранжевая | м | 200 |  | 0 |  | 0 | 0
1203 | Муфта соединительная для трубы (16 мм) (100 шт) EKF-Plast | уп | 69 |  | 0 |  | 0 | 0
1204 | Муфта соединительная для трубы (20 мм) (50 шт) EKF-Plast | уп | 444 |  | 0 |  | 0 | 0
1205 | Муфта соединительная для трубы (25 мм) (50 шт) EKF-Plast | уп | 7 |  | 0 |  | 0 | 0
1206 | Муфта соединительная для трубы (32 мм) (25 шт) EKF-Plast | уп | 12 |  | 0 |  | 0 | 0
1207 | Муфта соединительная для трубы (40 мм) (20 шт) EKF-Plast | уп | 4 |  | 0 |  | 0 | 0
1208 | Держатель труб для монтажного пистолета серый п/э д 16 (100 шт./упак.) | уп | 208 |  | 0 |  | 0 | 0
1209 | Крепеж-клипса для монтажного пистолета серая п/э д20 (100 шт./упак.) | уп | 440 |  | 0 |  | 0 | 0
1210 | Скоба металлическая однолапковая d 25-26 мм (100 шт) EKF PROxima | уп | 10 |  | 0 |  | 0 | 0
1211 | Скоба металлическая двухлапковая d 31–32 мм мм (50 шт) EKF PROxima | уп | 19 |  | 0 |  | 0 | 0
1212 | Скоба металлическая двухлапковая d 38–40 мм (50 шт) EKF PROxima | уп | 6 |  | 0 |  | 0 | 0
1213 | Гвозди 3,0*19-25 мм для монтажного пистолета с кованым наконечником (100 шт./упак.) | уп | 897 |  | 0 |  | 0 | 0
1214 | Кабель-канал белый 2-й замок в п/э 100х60 мм | м | 40 |  | 0 |  | 0 | 0
1215 | Саморез 4,2х32 с прессшайбой, острый, цинк (100 шт/упак.) | уп | 5 |  | 0 |  | 0 | 0
1216 | Дюбель металлический универсальный 5х30 (100 шт/упак.) | уп | 5 |  | 0 |  | 0 | 0
1217 | Хомут FR ПР-40 (100 шт./упак. ) | уп | 5 |  | 0 |  | 0 | 0
1218 | Труба гофр. негорючая безгалогеновая FRHF с протяжкой d25 мм черная | м | 85 |  | 0 |  | 0 | 0
1219 | Труба гофр. негорючая безгалогеновая FRHF с протяжкой d40 мм черная | м | 160 |  | 0 |  | 0 | 0
1220 | Скоба металлическая однолапковая d 25-26 мм (100 шт) EKF PROxima | уп | 3 |  | 0 |  | 0 | 0
1221 | Скоба металлическая двухлапковая d 38–40 мм (50 шт) EKF PROxima | уп | 10 |  | 0 |  | 0 | 0
1222 | Дюбель металлический универсальный 5х30 100 шт./упак. | уп | 1300 |  | 0 |  | 0 | 0
1223 | Саморез с прессшайбой, острый, цинк 4,2х32 100 шт./упак. | уп | 1300 |  | 0 |  | 0 | 0
1224 | Труба стальная электросварная прямошовная ∅25х1.5 | м | 306 |  | 0 |  | 0 | 0
1225 | Труба стальная электросварная прямошовная ∅57х3 | м | 12 |  | 0 |  | 0 | 0
1226 | Пена двухкомпонентная огнезащитная DN1201 ЗАО "ДКС" | шт | 65 |  | 0 |  | 0 | 0
1227 | Пистолет для двухкомпонентной пены | шт | 1 |  | 0 |  | 0 | 0
1228 | Огнестойкий герметик | шт | 8 |  | 0 |  | 0 | 0
1229 | Огнезащитный терморасширяющийся герметик Огнеза ГТ, 310 мл | шт | 50 |  | 0 |  | 0 | 0
1230 | Ответвительный сжим У-870М | шт | 75 |  | 0 |  | 0 | 0
1231 | Ответвительный сжим У-859М | шт | 45 |  | 0 |  | 0 | 0
1232 | Ответвительный сжим У-731М | шт | 15 |  | 0 |  | 0 | 0
1233 | Металлорукав нг ПВХ РЗ-ЦП-25 EKF | шт | 3 |  | 0 |  | 0 | 0
1234 | Муфта вводная пластиковая 25 EKF PROxima | шт | 6 |  | 0 |  | 0 | 0
1235 | Лоток
1236 | Лоток лестн. 100х500х3000-1,5 мм | м | 114 |  | 0 |  | 0 | 0
1237 | Лоток лестн. 100х300х3000-1,5 мм | м | 114 |  | 0 |  | 0 | 0
1238 | Лоток проволочный металлический 100х500х3000 мм | м | 168 |  | 0 |  | 0 | 0
1239 | Лоток проволочный металлический 100х300х3000 мм | м | 1464 |  | 0 |  | 0 | 0
1240 | Лоток неперфорированный металлический 100х500х3000 мм | м | 15 |  | 0 |  | 0 | 0
1241 | Лоток неперфорированный металлический 100х300х3000 мм | м | 99 |  | 0 |  | 0 | 0
1242 | Лоток проволочный 100х200х3000-3,8 мм | м | 192 |  | 0 |  | 0 | 0
1243 | Лоток проволочный 100х100х3000-3,8 мм | м | 75 |  | 0 |  | 0 | 0
1244 | Крышка на металлический лоток основание 500 мм L3000 | м | 297 |  | 0 |  | 0 | 0
1245 | Крышка на металлический лоток основание 300 мм L3000 | м | 1677 |  | 0 |  | 0 | 0
1246 | Крышка на металлический лоток основание 200 мм L3000 | м | 192 |  | 0 |  | 0 | 0
1247 | Крышка на металлический лоток основание 100 мм L3000 | м | 75 |  | 0 |  | 0 | 0
1248 | Угол 90 град. горизонтальный для лестничного лотка 100x500 мм | шт | 8 |  | 0 |  | 0 | 0
1249 | Угол 90 град. горизонтальный для лестничного лотка 100x300 мм | шт | 8 |  | 0 |  | 0 | 0
1250 | Крышка на угол 90 град. горизонтальный для лестничнго лотка 500 мм | шт | 8 |  | 0 |  | 0 | 0
1251 | Крышка на угол 90 град. горизонтальный для лестничнго лотка 300 мм | шт | 8 |  | 0 |  | 0 | 0
1252 | Угол 90 град. гориз. 100x100мм EKF | шт | 1 |  | 0 |  | 0 | 0
1253 | Угол 90 град. верт. внеш. 10x100мм | шт | 3 |  | 0 |  | 0 | 0
1254 | Перфорированный соединитель | шт | 2140 |  | 0 |  | 0 | 0
1255 | Профиль перф. Z-образный К238 30х40х3000 мм (2 мм) | шт | 22 |  | 0 |  | 0 | 0
1256 | Прижим лестничного лотка | шт | 720 |  | 0 |  | 0 | 0
1257 | Компл. соед. 6х16 (Винт М6+гайка ) | шт | 13304 |  | 0 |  | 0 | 0
1258 | Болт анкерный с гайкой М8x85 | шт | 360 |  | 0 |  | 0 | 0
1259 | Шайба плоская M8 | шт | 360 |  | 0 |  | 0 | 0
1260 | Профиль П(U)-образный 2000мм (2,5мм) | шт | 351 |  | 0 |  | 0 | 0
1261 | Шпилька М10x1000 | шт | 1310 |  | 0 |  | 0 | 0
1262 | Анкер стальной забивной М10 | шт | 2562 |  | 0 |  | 0 | 0
1263 | Гайка с фланцем М10 | шт | 10320 |  | 0 |  | 0 | 0
1264 | Кронштейн стеновой | шт | 3 |  | 0 |  | 0 | 0
1265 | Винт М6x10 EKF | шт | 30 |  | 0 |  | 0 | 0
1266 | Гайка шестигранная М6 EKF | шт | 30 |  | 0 |  | 0 | 0
1267 | Анкерный болт М8х85 с гайкой | шт | 6 |  | 0 |  | 0 | 0
1268 | Молниезащита и заземление
1269 | Гидроизоляционная (антикоррозионная) лента PROFI EKF PROxima | шт | 21 |  | 0 |  | 0 | 0
1270 | Цинковый спрей "Presto" 400мл EKF | шт | 40 |  | 0 |  | 0 | 0
1271 | Заземление
1272 | Заземлитель вертикальный уголок 50х50х5 L=3000 мм HZ EKF | шт | 62 |  | 0 |  | 0 | 0
1273 | Полоса 4х40мм, (бухта 40м) горячеоцинкованная EKF | м | 818 |  | 0 |  | 0 | 0
1274 | Зажим полоса 40 - полоса 40 (3 пластины 70х70мм) HZ EKF | шт | 110 |  | 0 |  | 0 | 0
1275 | Кровля
1276 | Держатель молниеприёмной мачты D=20-40мм М16 EKF PROxima | шт | 6 |  | 0 |  | 0 | 0
1277 | Штанга изоляционная L=750мм D=32мм М16 EKF PROxima | шт | 6 |  | 0 |  | 0 | 0
1278 | Держатель кровельный универсальный 8-10 мм (с бетоном) PROFI EKF | шт | 473 |  | 0 |  | 0 | 0
1279 | Пруток d 8мм, (бухта 127м) горячеоцинкованный EKF | м | 1370 |  | 0 |  | 0 | 0
1280 | Пруток d 8мм, (бухта 25м) горячеоцикованный EKF | м | 50 |  | 0 |  | 0 | 0
1281 | Зажим прута универсальный (пластина 45х45мм) HZ EKF | шт | 180 |  | 0 |  | 0 | 0
1282 | Бетонное основание D=500мм 40кг EKF | шт | 6 |  | 0 |  | 0 | 0
1283 | Молниеприемный стержень L=4м, D=20 мм, AL/NI EKF | шт | 6 |  | 0 |  | 0 | 0
1284 | Держатель фальцевый универсальный, HZ EKF | шт | 45 |  | 0 |  | 0 | 0
1285 | Компенсатор алюминиевый EKF | шт | 15 |  | 0 |  | 0 | 0
1286 | Держатель проводника на гор. и верт. пов., L=110мм HZ EKF | шт | 725 |  | 0 |  | 0 | 0
1287 | Зажим прута универсальный lp-g3103 (45x45мм) с анкером HZ EKF | шт | 70 |  | 0 |  | 0 | 0
1288 | Проходная точка заземления D=8 L=500, NI EKF | шт | 46 |  | 0 |  | 0 | 0
1289 | Держатель фасадный с крючком, L=200мм, HZ EKF | шт | 100 |  | 0 |  | 0 | 0
1290 | Пластина монтажная 120х120мм М16 EKF PROxima | шт | 6 |  | 0 |  | 0 | 0
1291 | Зажим полоса-прут на штыре HZ EKF PROxima | шт | 6 |  | 0 |  | 0 | 0
1292 | Фасад (токоотводы)
1293 | Пруток d 8мм, (бухта 127м) горячеоцинкованный EKF | м | 339 |  | 0 |  | 0 | 0
1294 | Зажим полоса-прут малый горячеоцинкованный EKF | шт | 25 |  | 0 |  | 0 | 0
1295 | Держатель фасадный с крючком, L=200мм, HZ EKF | шт | 535 |  | 0 |  | 0 | 0
1296 | Держатель фасадный для полосы 50 мм, L=200мм HZ EKF | шт | 50 |  | 0 |  | 0 | 0
1297 | Уравнивание потенциалов
1298 | Полоса 4х40мм, (бухта 40м) горячеоцинкованная EKF | м | 1010 |  | 0 |  | 0 | 0
1299 | Полоса 4х25мм, (бухта 64м) горячеоцинкованная EKF | м | 1984 |  | 0 |  | 0 | 0
1300 | Держатель для полосы | м | 1984 |  | 0 |  | 0 | 0
1301 | Дюбель гвоздь 8х60 | шт | 1984 |  | 0 |  | 0 | 0
1302 | Фиксаторная площадка | шт | 1010 |  | 0 |  | 0 | 0
1303 | Гайка шестигранная М8 | шт | 2020 |  | 0 |  | 0 | 0
1304 | Шайба плоская M8 | шт | 2020 |  | 0 |  | 0 | 0
1305 | Шпилька М8x2000 | шт | 30 |  | 0 |  | 0 | 0
1306 | КРД-13/СП-ЭС9_ревизия 3_ (Силовая вентиляция)
1307 | ЩИТОВОЕ
1308 | Щит распределительный навесной на 48 мод., P31 ЩВ-1.1 | компл. | 1 |  | 0 |  | 0 | 0
1309 | Щит распределительный навесной на 36 мод., P31 ЩВК-0.2 | компл. | 1 |  | 0 |  | 0 | 0
1310 | Щит распределительный навесной на 54 мод., P31 ЩВК-1.2 | компл. | 1 |  | 0 |  | 0 | 0
1311 | Щит распределительный навесной на 36 мод., P31 ЩВК-2.2 | компл. | 1 |  | 0 |  | 0 | 0
1312 | Щит распределительный навесной на 36 мод., P31 ЩВК-3.2 | компл. | 1 |  | 0 |  | 0 | 0
1313 | Щит распределительный навесной на 36 мод., P31 ЩВК-4.2 | компл. | 1 |  | 0 |  | 0 | 0
1314 | Щит распределительный навесной на 48 мод., P31 ЩВ-1.3 | компл. | 1 |  | 0 |  | 0 | 0
1315 | Щит распределительный навесной на 48 мод., P31 ШР1-ККБ | компл. | 1 |  | 0 |  | 0 | 0
1316 | Щит распределительный навесной на 48 мод., P31 ШР2-ККБ | компл. | 1 |  | 0 |  | 0 | 0
1317 | Щит распределительный навесной на 48 мод., P31 ЩВ-1.3 | компл. | 1 |  | 0 |  | 0 | 0
1318 | Щит распределительный навесной IP54 (ЩРНМ-3) RAL 3001, 650x500x220мм ЩР1-ПД | компл. | 1 |  | 0 |  | 0 | 0
1319 | Щит распределительный навесной IP54 (ЩРНМ-3) RAL 3001, 650x500x220мм ЩР2-ПД | компл. | 1 |  | 0 |  | 0 | 0
1320 | Щит распределительный навесной IP54 (ЩРНМ-3) RAL 3001, 650x500x220мм ЩР3-ПД | компл. | 1 |  | 0 |  | 0 | 0
1321 | Щит распределительный навесной IP54 (ЩРНМ-3) RAL 3001, 650x500x220мм ЩР4-ПД | компл. | 1 |  | 0 |  | 0 | 0
1322 | Щит распределительный навесной IP54 (ЩРНМ-3) RAL 3001, 650x500x220мм ЩР5-ПД | компл. | 1 |  | 0 |  | 0 | 0
1323 | Щит распределительный навесной IP54 (ЩРНМ-3) RAL 3001, 650x500x220мм ЩР6-ПД | компл. | 1 |  | 0 |  | 0 | 0
1324 | Щит распределительный навесной IP54 (ЩРНМ-3) RAL 3001, 650x500x220мм ЩР7-ПД | компл. | 1 |  | 0 |  | 0 | 0
1325 | Изделия электроустанвочные
1326 | Коробка распаечная для открытой установки, огнестойкая, 5(1,5-6мм) клеммных колодок | шт | 192 |  | 0 |  | 0 | 0
1327 | Коробка распаечная для открытой установки, ABS-пластик, 8мемб.отв., серая КМР-030-014 105х105х50 IP54 | шт | 43 |  | 0 |  | 0 | 0
1328 | Выключатель 1-клавишный скрытой установки, цв.белый | шт | 43 |  | 0 |  | 0 | 0
1329 | Кабельные изделия
1330 | Кабель силовой медный нераспространяющий горение, ВВГнг(A)-LSLTx 3х1,5 | м | 2215 |  | 0 |  | 0 | 0
1331 | Кабель силовой медный нераспространяющий горение, ВВГнг(A)-LSLTx 3х2,5 | м | 2933 |  | 0 |  | 0 | 0
1332 | Кабель силовой медный нераспространяющий горение, ВВГнг(A)-LSLTx 3х4 | м | 187 |  | 0 |  | 0 | 0
1333 | Кабель силовой медный нераспространяющий горение, ВВГнг(A)-LSLTx 5х2,5 | м | 896 |  | 0 |  | 0 | 0
1334 | Кабель силовой медный нераспространяющий горение, ВВГнг(A)-LSLTx 5х4 | м | 2263 |  | 0 |  | 0 | 0
1335 | Кабель силовой медный нераспространяющий горение, ВВГнг(A)-LSLTx 5х6 | м | 182 |  | 0 |  | 0 | 0
1336 | Кабель силовой медный нераспространяющий горение, ВВГнг(A)-LSLTx 5х10 | м | 330 |  | 0 |  | 0 | 0
1337 | Кабель силовой медный нераспространяющий горение, ВВГнг(A)-LSLTx 5х16 | м | 444 |  | 0 |  | 0 | 0
1338 | Кабель силовой медный нераспространяющий горение, ВВГнг(A)-LSLTx 5х25 | м | 638 |  | 0 |  | 0 | 0
1339 | Кабель силовой медный нераспространяющий горение, ВВГнг(A)-LSLTx 5х50 | м | 110 |  | 0 |  | 0 | 0
1340 | Кабель силовой медный нераспространяющий горение, ВВГнг(A)-FRLSLTx3х2,5 | м | 3100 |  | 0 |  | 0 | 0
1341 | Кабель силовой медный нераспространяющий горение, ВВГнг(A)-FRLSLTx3х4 | м | 1735 |  | 0 |  | 0 | 0
1342 | Кабель силовой медный нераспространяющий горение, ВВГнг(A)-FRLSLTx5х4 | м | 202 |  | 0 |  | 0 | 0
1343 | Кабель силовой медный нераспространяющий горение, ВВГнг(A)-FRLSLTx5х6 | м | 751 |  | 0 |  | 0 | 0
1344 | Кабель силовой медный нераспространяющий горение, ВВГнг(A)-FRLSLTx5х10 | м | 235 |  | 0 |  | 0 | 0
1345 | Кабель силовой медный нераспространяющий горение, ВВГнг(A)-FRLSLTx5х16 | м | 690 |  | 0 |  | 0 | 0
1346 | Кабель силовой медный нераспространяющий горение, ВВГнг(A)-FRLSLTx5х25 | м | 410 |  | 0 |  | 0 | 0
1347 | Провод медный силовой 1х6 белый ПуГВ | м | 100 |  | 0 |  | 0 | 0
1348 | Прочие материалы |  |  |  | 0 |  | 0 | 0
1349 | Труба гофр. ПВХ с протяжкой d20 мм, серая | м | 1041 |  | 0 |  | 0 | 0
1350 | Муфта соединительная для трубы (20 мм) (50 шт) EKF-Plast | уп. | 1 |  | 0 |  | 0 | 0
1351 | Крепеж-клипса d20 мм (100 шт) серая EKF-Plast | уп. | 31 |  | 0 |  | 0 | 0
1352 | Труба гофр. ПВХ с протяжкой d25 мм, серая | м | 512 |  | 0 |  | 0 | 0
1353 | Муфта соединительная для трубы (25 мм) EKF-Plast | уп. | 2 |  | 0 |  | 0 | 0
1354 | Крепеж-клипса d25 мм (100 шт) серая EKF-Plast | уп. | 15 |  | 0 |  | 0 | 0
1355 | Труба гофр. ПВХ с протяжкой d40 мм, серая | м | 60 |  | 0 |  | 0 | 0
1356 | Скоба металлическая однолапковая d38-40 мм | шт | 180 |  | 0 |  | 0 | 0
1357 | Дюбель-гвоздь 6х40 гриб, полипропилен (150шт/упак.) | уп. | 18 |  | 0 |  | 0 | 0
1358 | Труба стальная электросварная прямошовная ∅25х1.5 | м | 42 |  | 0 |  | 0 | 0
1359 | Пена двухкомпонентная огнезащитная DN1201 ЗАО "ДКС" | шт | 20 |  | 0 |  | 0 | 0
1360 | Пистолет для двухкомпонентной пены | шт | 1 |  | 0 |  | 0 | 0
1361 | Ответвительный сжим (орех) 5-70 мм2; 4-35 мм2; StreamLine | шт | 25 |  | 0 |  | 0 | 0
1362 | Труба гофр. негорючая безгалогеновая FRHF с протяжкой d25 мм черная | м | 3100 |  | 0 |  | 0 | 0
1363 | Скоба металлическая однолапковая d25-26 мм (100 шт) EKF PROxima | уп | 93 |  | 0 |  | 0 | 0
1364 | Труба гофр. негорючая безгалогеновая FRHF с протяжкой d32 мм черная | м | 75 |  | 0 |  | 0 | 0
1365 | Скоба металлическая однолапковая d31–32 мм (50 шт) EKF PROxima | уп | 5 |  | 0 |  | 0 | 0
1366 | Дюбель металлический универсальный 5х30 100 шт./упак. | уп | 93 |  | 0 |  | 0 | 0
1367 | Саморез с прессшайбой, острый, цинк 4,2х32 100 шт./упак. | уп | 93 |  | 0 |  | 0 | 0
1368 | Наконечник штыревой втулочный изолированный НШвИ 6,0-18 | уп | 10 |  | 0 |  | 0 | 0
1369 | Наконечник медный луженый НШП-50 | шт | 6 |  | 0 |  | 0 | 0
1370 | Наконечник медный луженый НШП-25 | шт | 30 |  | 0 |  | 0 | 0
1371 | Наконечник медный луженый НШП-16 | шт | 36 |  | 0 |  | 0 | 0
1372 | Наконечник медный луженый ТМЛ-50 | шт | 4 |  | 0 |  | 0 | 0
1373 | Наконечник медный луженый ТМЛ-25 | шт | 20 |  | 0 |  | 0 | 0
1374 | Наконечник медный луженый ТМЛ-16 | шт | 24 |  | 0 |  | 0 | 0
1375 | Итого стоимость материалов и оборудования, руб., с учетом НДС 20% |  |  |  | 0 |  | 0 | 0
1376 | Стоимость доставки (транспортные расходы) | компл. | 1 |  |  |  | 0 | 0
1377 | Накладные расходы (транспортировка сотрудников, проживание, питание, суточные и т.п.) | компл. | 1 |  |  |  | 0 | 0
1378 | Стоимость Банковской гарантии на СМР (включена в стоимость Предложения) | компл. | 1 |  |  |  | 0 | 0
| Стоимость Банковской гарантии на материалы (включена в стоимость Предложения) | компл. | 1 |  |  |  | 0 | 0
1379 | Итого стоимость коммерческого предложения, руб., с учетом НДС 20% | [6 empty] | 0
1380 | Срок выполнения работ, к.д. | 11 мес.
1381 | Кол-во сотрудников, планируемых для работы на площадке (ИТР/ рабочие), чел. | ИТР ____ чел. / рабочих ______ чел.
1382 | Условия финансирования (аванс (да/нет), размер,%) | %
1383 | Готовность открытия банковской гарантии в соответствии с договором (да/нет) | да
1384 | Стоимость банковской гарантии учтена в стоимости коммерческого предложения, ориентировочная стоимость | да
1385 | Гарантийный срок, мес. | 60 мес.
1386 | Согласие подписать договор по форме Заказчика | да
1387 | Система налогооблажения (ОСНО/УСН) | ОСНО/УСН
1388 | Опыт аналогичных работ (указать не менее трех аналогичных договоров: Заказчик, объект, сумма)
1389 | Дата регистрации компании (приложить все документы в соответствии с обязательным списком) | дд.мм.гг.
1390 | Участник подтверждает, что учел в коммерческом предложении вне необходимые материалы, в том числе вспомогательное оборудование и работы для поставки, монтажу,пуско-наладочных работ, весь комплекс раот, обеспечивающий ввод в эксплуатацию | да
| Обязательное предоставление Графика движения рабочей силы (ИТР, рабочие) в календарных днях | представлен / не представлен
1391 | Указать ранее заключенные договоры с ГК ВИС, если имеется
1392 | Дополнительная информация
Наименование компании
_________________ (Ф.И.О. Должность)
дд.мм.гг.