## Дефектная ведомость
Smeta.RU (495) 974-1589
| "СОГЛАСОВАНО" |  | "УТВЕРЖДАЮ"
| ___________________________ | ___________________________
| ___________________________ | ___________________________
" ___ " ___________ 20 ___ г.
Дефектный акт
#REF!
Мы, нижеподписавшиеся, произвели осмотр объекта
и постановили произвести ремонт объекта в
следующем объеме:
№ п/п | Наименование работ и затрат | Единица измерения | Количество | Примечание
1 | 2 | 3 | 4 | 5
Локальная смета: ул. Чоботовская, дом 8
Раздел: Эвакуационный выход (лестница 1 - левая)
1 | Монтаж распределительных коробок открытой установки | 10 шт. | 0.1
1.1 | Коробки распределительные для открытой проводки, пластмассовые, 7 выводов, с сальниками, степень защиты IP55, размеры 100х100х55 мм | шт. | 1
2 | Блок контроля датчиков (контроллер), устройство | 10 шт. | 0.1
2.1 | Контроллер доступа автономный СТМ12 вер.7 | шт. | 1
3 | Установка извещателей ПС автоматических: тепловых электроконтактных, магнито-контактных в нормальном исполнении (без стоимости извещателя) | шт. | 1
3.1 | ИР 513-10 исп.1 "Аварийный выход" Элемент дистанционного управления (цвет зеленый) Рубеж | шт. | 1
4 | Установка ключа или кнопки на панели (без стоимости материалов) | шт. | 2
4.1 | Считыватель накладной (серый) IronLogic CP-Z-2 (мод. EP) | шт. | 2
5 | Установка электромагнитов (электрическая часть) длинно- или короткоходового, масса до 15 кг (без стоимости материалов) | шт. | 1
5.1 | Замок электромагнитный ML-450 | шт. | 1
6 | Прокладка пластикового кабель-канала по бетонному основанию / сечение 20х12,5 мм (25х20) (у двери) | 100 м | 0.043
7 | Прокладка проводов и кабелей в коробах, провод сечением до 6 мм2 | 100 м | 0.053
7.1 | Провода силовые с медными жилами в поливинилхлоридной изоляции, марка ПуГВ, номинальное напряжение до 450 В, число жил и сечение 1х6 мм2 | км | -0.005459
7.2 | Кабель UTP 4х2х0.51 кат.5E Cu нг(А)-LSLTx In. Premium 305м (м) SUPRLAN 01-0340-3 | м | 3.37
7.3 | Кабель КПСнг(А)-FRLSLTx 1х2х0,75 REXANT | м | 2.04
8 | Сверление сквозных отверстий в бетонных стенах и полах электроперфоратором, диаметр отверстия до 20 мм, глубина сверления 100 мм | 100 отверстий | 0.01
9 | Добавлять на каждые 50 мм глубины сверления сверх 100 мм к поз. 50-3204-11-1 | 100 отверстий | 0.01
10 | Прокладка труб гофрированных поливинилхлоридных наружным диаметром 16 мм открыто по стенам и потолкам с установкой соединительных коробок | 100 м | 0.17
10.1 | Коробки для выполнения соединений и ответвлений электрических кабелей и проводов сечением до 4 мм2, прокладываемых в неметаллических трубах, тип КОР-73 УЗ | шт. | -0.85
11 | Затягивание проводов и кабелей в проложенные трубы и металлические рукава, провод первый одножильный или многожильный в общей оплетке, суммарное сечение до 2,5 мм2 (без стоимости материалов) | 100 м | 0.17
11.1 | Кабель КПСнг(А)-FRLSLTx 1х2х0,75 REXANT | м | 17.34
12 | Прокладка проводов и кабелей в коробах, провод сечением до 6 мм2 | 100 м | 0.03
12.1 | Провода силовые с медными жилами в поливинилхлоридной изоляции, марка ПуГВ, номинальное напряжение до 450 В, число жил и сечение 1х6 мм2 | км | -0.00309
12.2 | Кабель КПСнг(А)-FRLSLTx 1х2х0,75 REXANT | м | 3.06
Раздел: Эвакуационный выход (кабинет 111)
13 | Монтаж распределительных коробок открытой установки | 10 шт. | 0.1
13.1 | Коробки распределительные для открытой проводки, пластмассовые, 7 выводов, с сальниками, степень защиты IP55, размеры 100х100х55 мм | шт. | 1
14 | Блок контроля датчиков (контроллер), устройство | 10 шт. | 0.1
14.1 | Контроллер доступа автономный СТМ12 вер.7 | шт. | 1
15 | Установка извещателей ПС автоматических: тепловых электроконтактных, магнито-контактных в нормальном исполнении (без стоимости извещателя) | шт. | 1
15.1 | ИР 513-10 исп.1 "Аварийный выход" Элемент дистанционного управления (цвет зеленый) Рубеж | шт. | 1
16 | Установка ключа или кнопки на панели (без стоимости материалов) | шт. | 2
16.1 | Считыватель накладной (серый) IronLogic CP-Z-2 (мод. EP) | шт. | 2
17 | Установка электромагнитов (электрическая часть) длинно- или короткоходового, масса до 15 кг (без стоимости материалов) | шт. | 1
17.1 | Замок электромагнитный ML-450 | шт. | 1
18 | Прокладка пластикового кабель-канала по бетонному основанию / сечение 20х12,5 мм (25х20) (у двери) | 100 м | 0.03
19 | Прокладка проводов и кабелей в коробах, провод сечением до 6 мм2 | 100 м | 0.04
19.1 | Провода силовые с медными жилами в поливинилхлоридной изоляции, марка ПуГВ, номинальное напряжение до 450 В, число жил и сечение 1х6 мм2 | км | -0.00412
19.2 | Кабель UTP 4х2х0.51 кат.5E Cu нг(А)-LSLTx In. Premium 305м (м) SUPRLAN 01-0340-3 | м | 2.04
19.3 | Кабель КПСнг(А)-FRLSLTx 1х2х0,75 REXANT | м | 2.04
20 | Сверление сквозных отверстий в бетонных стенах и полах электроперфоратором, диаметр отверстия до 20 мм, глубина сверления 100 мм | 100 отверстий | 0.01
21 | Добавлять на каждые 50 мм глубины сверления сверх 100 мм к поз. 50-3204-11-1 | 100 отверстий | 0.01
22 | Прокладка труб гофрированных поливинилхлоридных наружным диаметром 16 мм открыто по стенам и потолкам с установкой соединительных коробок | 100 м | 0.38
22.1 | Коробки для выполнения соединений и ответвлений электрических кабелей и проводов сечением до 4 мм2, прокладываемых в неметаллических трубах, тип КОР-73 УЗ | шт. | -1.9
23 | Затягивание проводов и кабелей в проложенные трубы и металлические рукава, провод первый одножильный или многожильный в общей оплетке, суммарное сечение до 2,5 мм2 (без стоимости материалов) | 100 м | 0.38
23.1 | Кабель КПСнг(А)-FRLSLTx 1х2х0,75 REXANT | м | 38.76
24 | Прокладка проводов и кабелей в коробах, провод сечением до 6 мм2 | 100 м | 0.03
24.1 | Провода силовые с медными жилами в поливинилхлоридной изоляции, марка ПуГВ, номинальное напряжение до 450 В, число жил и сечение 1х6 мм2 | км | -0.00309
24.2 | Кабель КПСнг(А)-FRLSLTx 1х2х0,75 REXANT | м | 3.06
Раздел: Эвакуационный выход (столовая)
25 | Монтаж распределительных коробок открытой установки | 10 шт. | 0.1
25.1 | Коробки распределительные для открытой проводки, пластмассовые, 7 выводов, с сальниками, степень защиты IP55, размеры 100х100х55 мм | шт. | 1
26 | Блок контроля датчиков (контроллер), устройство | 10 шт. | 0.1
26.1 | Контроллер доступа автономный СТМ12 вер.7 | шт. | 1
27 | Установка извещателей ПС автоматических: тепловых электроконтактных, магнито-контактных в нормальном исполнении (без стоимости извещателя) | шт. | 1
27.1 | ИР 513-10 исп.1 "Аварийный выход" Элемент дистанционного управления (цвет зеленый) Рубеж | шт. | 1
28 | Установка ключа или кнопки на панели (без стоимости материалов) | шт. | 2
28.1 | Считыватель накладной (серый) IronLogic CP-Z-2 (мод. EP) | шт. | 2
29 | Установка электромагнитов (электрическая часть) длинно- или короткоходового, масса до 15 кг (без стоимости материалов) | шт. | 1
29.1 | Замок электромагнитный ML-450 | шт. | 1
30 | Прокладка пластикового кабель-канала по бетонному основанию / сечение 20х12,5 мм (25х20) (у двери) | 100 м | 0.03
31 | Прокладка проводов и кабелей в коробах, провод сечением до 6 мм2 | 100 м | 0.04
31.1 | Провода силовые с медными жилами в поливинилхлоридной изоляции, марка ПуГВ, номинальное напряжение до 450 В, число жил и сечение 1х6 мм2 | км | -0.00412
31.2 | Кабель UTP 4х2х0.51 кат.5E Cu нг(А)-LSLTx In. Premium 305м (м) SUPRLAN 01-0340-3 | м | 2.04
31.3 | Кабель КПСнг(А)-FRLSLTx 1х2х0,75 REXANT | м | 2.04
32 | Сверление сквозных отверстий в бетонных стенах и полах электроперфоратором, диаметр отверстия до 20 мм, глубина сверления 100 мм | 100 отверстий | 0.01
33 | Добавлять на каждые 50 мм глубины сверления сверх 100 мм к поз. 50-3204-11-1 | 100 отверстий | 0.01
34 | Прокладка труб гофрированных поливинилхлоридных наружным диаметром 16 мм открыто по стенам и потолкам с установкой соединительных коробок | 100 м | 0.5
34.1 | Коробки для выполнения соединений и ответвлений электрических кабелей и проводов сечением до 4 мм2, прокладываемых в неметаллических трубах, тип КОР-73 УЗ | шт. | -2.5
35 | Затягивание проводов и кабелей в проложенные трубы и металлические рукава, провод первый одножильный или многожильный в общей оплетке, суммарное сечение до 2,5 мм2 (без стоимости материалов) | 100 м | 0.5
35.1 | Кабель КПСнг(А)-FRLSLTx 1х2х0,75 REXANT | м | 51
36 | Прокладка проводов и кабелей в коробах, провод сечением до 6 мм2 | 100 м | 0.03
36.1 | Провода силовые с медными жилами в поливинилхлоридной изоляции, марка ПуГВ, номинальное напряжение до 450 В, число жил и сечение 1х6 мм2 | км | -0.00309
36.2 | Кабель КПСнг(А)-FRLSLTx 1х2х0,75 REXANT | м | 3.06
Раздел: Эвакуационный выход (столовая - пандус))
37 | Монтаж распределительных коробок открытой установки | 10 шт. | 0.1
37.1 | Коробки распределительные для открытой проводки, пластмассовые, 7 выводов, с сальниками, степень защиты IP55, размеры 100х100х55 мм | шт. | 1
38 | Блок контроля датчиков (контроллер), устройство | 10 шт. | 0.1
38.1 | Контроллер доступа автономный СТМ12 вер.7 | шт. | 1
39 | Установка извещателей ПС автоматических: тепловых электроконтактных, магнито-контактных в нормальном исполнении (без стоимости извещателя) | шт. | 1
39.1 | ИР 513-10 исп.1 "Аварийный выход" Элемент дистанционного управления (цвет зеленый) Рубеж | шт. | 1
40 | Установка ключа или кнопки на панели (без стоимости материалов) | шт. | 2
40.1 | Считыватель накладной (серый) IronLogic CP-Z-2 (мод. EP) | шт. | 2
41 | Установка электромагнитов (электрическая часть) длинно- или короткоходового, масса до 15 кг (без стоимости материалов) | шт. | 1
41.1 | Замок электромагнитный ML-450 | шт. | 1
42 | Прокладка пластикового кабель-канала по бетонному основанию / сечение 20х12,5 мм (25х20) (у двери) | 100 м | 0.03
43 | Прокладка проводов и кабелей в коробах, провод сечением до 6 мм2 | 100 м | 0.04
43.1 | Провода силовые с медными жилами в поливинилхлоридной изоляции, марка ПуГВ, номинальное напряжение до 450 В, число жил и сечение 1х6 мм2 | км | -0.00412
43.2 | Кабель UTP 4х2х0.51 кат.5E Cu нг(А)-LSLTx In. Premium 305м (м) SUPRLAN 01-0340-3 | м | 2.04
43.3 | Кабель КПСнг(А)-FRLSLTx 1х2х0,75 REXANT | м | 2.04
44 | Сверление сквозных отверстий в бетонных стенах и полах электроперфоратором, диаметр отверстия до 20 мм, глубина сверления 100 мм | 100 отверстий | 0.01
45 | Добавлять на каждые 50 мм глубины сверления сверх 100 мм к поз. 50-3204-11-1 | 100 отверстий | 0.01
46 | Прокладка труб гофрированных поливинилхлоридных наружным диаметром 16 мм открыто по стенам и потолкам с установкой соединительных коробок | 100 м | 0.68
46.1 | Коробки для выполнения соединений и ответвлений электрических кабелей и проводов сечением до 4 мм2, прокладываемых в неметаллических трубах, тип КОР-73 УЗ | шт. | -3.4
47 | Затягивание проводов и кабелей в проложенные трубы и металлические рукава, провод первый одножильный или многожильный в общей оплетке, суммарное сечение до 2,5 мм2 (без стоимости материалов) | 100 м | 0.68
47.1 | Кабель КПСнг(А)-FRLSLTx 1х2х0,75 REXANT | м | 69.36
48 | Прокладка проводов и кабелей в коробах, провод сечением до 6 мм2 | 100 м | 0.03
48.1 | Провода силовые с медными жилами в поливинилхлоридной изоляции, марка ПуГВ, номинальное напряжение до 450 В, число жил и сечение 1х6 мм2 | км | -0.00309
48.2 | Кабель КПСнг(А)-FRLSLTx 1х2х0,75 REXANT | м | 3.06
Раздел: Эвакуационный выход (лестница 2)
49 | Монтаж распределительных коробок открытой установки | 10 шт. | 0.1
49.1 | Коробки распределительные для открытой проводки, пластмассовые, 7 выводов, с сальниками, степень защиты IP55, размеры 100х100х55 мм | шт. | 1
50 | Блок контроля датчиков (контроллер), устройство | 10 шт. | 0.1
50.1 | Контроллер доступа автономный СТМ12 вер.7 | шт. | 1
51 | Установка извещателей ПС автоматических: тепловых электроконтактных, магнито-контактных в нормальном исполнении (без стоимости извещателя) | шт. | 1
51.1 | ИР 513-10 исп.1 "Аварийный выход" Элемент дистанционного управления (цвет зеленый) Рубеж | шт. | 1
52 | Установка ключа или кнопки на панели (без стоимости материалов) | шт. | 2
52.1 | Считыватель накладной (серый) IronLogic CP-Z-2 (мод. EP) | шт. | 2
53 | Установка электромагнитов (электрическая часть) длинно- или короткоходового, масса до 15 кг (без стоимости материалов) | шт. | 1
53.1 | Замок электромагнитный ML-450 | шт. | 1
54 | Прокладка пластикового кабель-канала по бетонному основанию / сечение 20х12,5 мм (25х20) (у двери) | 100 м | 0.043
55 | Прокладка проводов и кабелей в коробах, провод сечением до 6 мм2 | 100 м | 0.053
55.1 | Провода силовые с медными жилами в поливинилхлоридной изоляции, марка ПуГВ, номинальное напряжение до 450 В, число жил и сечение 1х6 мм2 | км | -0.005459
55.2 | Кабель UTP 4х2х0.51 кат.5E Cu нг(А)-LSLTx In. Premium 305м (м) SUPRLAN 01-0340-3 | м | 3.37
55.3 | Кабель КПСнг(А)-FRLSLTx 1х2х0,75 REXANT | м | 2.04
56 | Сверление сквозных отверстий в бетонных стенах и полах электроперфоратором, диаметр отверстия до 20 мм, глубина сверления 100 мм | 100 отверстий | 0.01
57 | Добавлять на каждые 50 мм глубины сверления сверх 100 мм к поз. 50-3204-11-1 | 100 отверстий | 0.01
58 | Прокладка труб гофрированных поливинилхлоридных наружным диаметром 16 мм открыто по стенам и потолкам с установкой соединительных коробок | 100 м | 0.62
58.1 | Коробки для выполнения соединений и ответвлений электрических кабелей и проводов сечением до 4 мм2, прокладываемых в неметаллических трубах, тип КОР-73 УЗ | шт. | -3.1
59 | Затягивание проводов и кабелей в проложенные трубы и металлические рукава, провод первый одножильный или многожильный в общей оплетке, суммарное сечение до 2,5 мм2 (без стоимости материалов) | 100 м | 0.62
59.1 | Кабель КПСнг(А)-FRLSLTx 1х2х0,75 REXANT | м | 63.24
60 | Прокладка проводов и кабелей в коробах, провод сечением до 6 мм2 | 100 м | 0.03
60.1 | Провода силовые с медными жилами в поливинилхлоридной изоляции, марка ПуГВ, номинальное напряжение до 450 В, число жил и сечение 1х6 мм2 | км | -0.00309
60.2 | Кабель КПСнг(А)-FRLSLTx 1х2х0,75 REXANT | м | 3.06
Раздел: Эвакуационный выход (лестница 3)
61 | Монтаж распределительных коробок открытой установки | 10 шт. | 0.1
61.1 | Коробки распределительные для открытой проводки, пластмассовые, 7 выводов, с сальниками, степень защиты IP55, размеры 100х100х55 мм | шт. | 1
62 | Блок контроля датчиков (контроллер), устройство | 10 шт. | 0.1
62.1 | Контроллер доступа автономный СТМ12 вер.7 | шт. | 1
63 | Установка извещателей ПС автоматических: тепловых электроконтактных, магнито-контактных в нормальном исполнении (без стоимости извещателя) | шт. | 1
63.1 | ИР 513-10 исп.1 "Аварийный выход" Элемент дистанционного управления (цвет зеленый) Рубеж | шт. | 1
64 | Установка ключа или кнопки на панели (без стоимости материалов) | шт. | 2
64.1 | Считыватель накладной (серый) IronLogic CP-Z-2 (мод. EP) | шт. | 2
65 | Установка электромагнитов (электрическая часть) длинно- или короткоходового, масса до 15 кг (без стоимости материалов) | шт. | 1
65.1 | Замок электромагнитный ML-450 | шт. | 1
66 | Прокладка пластикового кабель-канала по бетонному основанию / сечение 20х12,5 мм (25х20) (у двери) | 100 м | 0.043
67 | Прокладка проводов и кабелей в коробах, провод сечением до 6 мм2 | 100 м | 0.053
67.1 | Провода силовые с медными жилами в поливинилхлоридной изоляции, марка ПуГВ, номинальное напряжение до 450 В, число жил и сечение 1х6 мм2 | км | -0.005459
67.2 | Кабель UTP 4х2х0.51 кат.5E Cu нг(А)-LSLTx In. Premium 305м (м) SUPRLAN 01-0340-3 | м | 3.37
67.3 | Кабель КПСнг(А)-FRLSLTx 1х2х0,75 REXANT | м | 2.04
68 | Сверление сквозных отверстий в бетонных стенах и полах электроперфоратором, диаметр отверстия до 20 мм, глубина сверления 100 мм | 100 отверстий | 0.01
69 | Добавлять на каждые 50 мм глубины сверления сверх 100 мм к поз. 50-3204-11-1 | 100 отверстий | 0.01
70 | Прокладка труб гофрированных поливинилхлоридных наружным диаметром 16 мм открыто по стенам и потолкам с установкой соединительных коробок | 100 м | 0.55
70.1 | Коробки для выполнения соединений и ответвлений электрических кабелей и проводов сечением до 4 мм2, прокладываемых в неметаллических трубах, тип КОР-73 УЗ | шт. | -2.75
71 | Затягивание проводов и кабелей в проложенные трубы и металлические рукава, провод первый одножильный или многожильный в общей оплетке, суммарное сечение до 2,5 мм2 (без стоимости материалов) | 100 м | 0.55
71.1 | Кабель КПСнг(А)-FRLSLTx 1х2х0,75 REXANT | м | 56.1
72 | Прокладка проводов и кабелей в коробах, провод сечением до 6 мм2 | 100 м | 0.03
72.1 | Провода силовые с медными жилами в поливинилхлоридной изоляции, марка ПуГВ, номинальное напряжение до 450 В, число жил и сечение 1х6 мм2 | км | -0.00309
72.2 | Кабель КПСнг(А)-FRLSLTx 1х2х0,75 REXANT | м | 3.06
Раздел: Эвакуационный выход (кабинет 123)
73 | Монтаж распределительных коробок открытой установки | 10 шт. | 0.1
73.1 | Коробки распределительные для открытой проводки, пластмассовые, 7 выводов, с сальниками, степень защиты IP55, размеры 100х100х55 мм | шт. | 1
74 | Блок контроля датчиков (контроллер), устройство | 10 шт. | 0.1
74.1 | Контроллер доступа автономный СТМ12 вер.7 | шт. | 1
75 | Установка извещателей ПС автоматических: тепловых электроконтактных, магнито-контактных в нормальном исполнении (без стоимости извещателя) | шт. | 1
75.1 | ИР 513-10 исп.1 "Аварийный выход" Элемент дистанционного управления (цвет зеленый) Рубеж | шт. | 1
76 | Установка ключа или кнопки на панели (без стоимости материалов) | шт. | 2
76.1 | Считыватель накладной (серый) IronLogic CP-Z-2 (мод. EP) | шт. | 2
77 | Установка электромагнитов (электрическая часть) длинно- или короткоходового, масса до 15 кг (без стоимости материалов) | шт. | 1
77.1 | Замок электромагнитный ML-450 | шт. | 1
78 | Прокладка пластикового кабель-канала по бетонному основанию / сечение 20х12,5 мм (25х20) (у двери) | 100 м | 0.03
79 | Прокладка проводов и кабелей в коробах, провод сечением до 6 мм2 | 100 м | 0.04
79.1 | Провода силовые с медными жилами в поливинилхлоридной изоляции, марка ПуГВ, номинальное напряжение до 450 В, число жил и сечение 1х6 мм2 | км | -0.00412
79.2 | Кабель UTP 4х2х0.51 кат.5E Cu нг(А)-LSLTx In. Premium 305м (м) SUPRLAN 01-0340-3 | м | 2.04
79.3 | Кабель КПСнг(А)-FRLSLTx 1х2х0,75 REXANT | м | 2.04
80 | Сверление сквозных отверстий в бетонных стенах и полах электроперфоратором, диаметр отверстия до 20 мм, глубина сверления 100 мм | 100 отверстий | 0.01
81 | Добавлять на каждые 50 мм глубины сверления сверх 100 мм к поз. 50-3204-11-1 | 100 отверстий | 0.01
82 | Прокладка труб гофрированных поливинилхлоридных наружным диаметром 16 мм открыто по стенам и потолкам с установкой соединительных коробок | 100 м | 0.49
82.1 | Коробки для выполнения соединений и ответвлений электрических кабелей и проводов сечением до 4 мм2, прокладываемых в неметаллических трубах, тип КОР-73 УЗ | шт. | -2.45
83 | Затягивание проводов и кабелей в проложенные трубы и металлические рукава, провод первый одножильный или многожильный в общей оплетке, суммарное сечение до 2,5 мм2 (без стоимости материалов) | 100 м | 0.49
83.1 | Кабель КПСнг(А)-FRLSLTx 1х2х0,75 REXANT | м | 49.98
84 | Прокладка проводов и кабелей в коробах, провод сечением до 6 мм2 | 100 м | 0.03
84.1 | Провода силовые с медными жилами в поливинилхлоридной изоляции, марка ПуГВ, номинальное напряжение до 450 В, число жил и сечение 1х6 мм2 | км | -0.00309
84.2 | Кабель КПСнг(А)-FRLSLTx 1х2х0,75 REXANT | м | 3.06
Раздел: Эвакуационный выход (лестница 4)
85 | Монтаж распределительных коробок открытой установки | 10 шт. | 0.1
85.1 | Коробки распределительные для открытой проводки, пластмассовые, 7 выводов, с сальниками, степень защиты IP55, размеры 100х100х55 мм | шт. | 1
86 | Блок контроля датчиков (контроллер), устройство | 10 шт. | 0.1
86.1 | Контроллер доступа автономный СТМ12 вер.7 | шт. | 1
87 | Установка извещателей ПС автоматических: тепловых электроконтактных, магнито-контактных в нормальном исполнении (без стоимости извещателя) | шт. | 1
87.1 | ИР 513-10 исп.1 "Аварийный выход" Элемент дистанционного управления (цвет зеленый) Рубеж | шт. | 1
88 | Установка ключа или кнопки на панели (без стоимости материалов) | шт. | 2
88.1 | Считыватель накладной (серый) IronLogic CP-Z-2 (мод. EP) | шт. | 2
89 | Установка электромагнитов (электрическая часть) длинно- или короткоходового, масса до 15 кг (без стоимости материалов) | шт. | 1
89.1 | Замок электромагнитный ML-450 | шт. | 1
90 | Прокладка пластикового кабель-канала по бетонному основанию / сечение 20х12,5 мм (25х20) (у двери) | 100 м | 0.043
91 | Прокладка проводов и кабелей в коробах, провод сечением до 6 мм2 | 100 м | 0.053
91.1 | Провода силовые с медными жилами в поливинилхлоридной изоляции, марка ПуГВ, номинальное напряжение до 450 В, число жил и сечение 1х6 мм2 | км | -0.005459
91.2 | Кабель UTP 4х2х0.51 кат.5E Cu нг(А)-LSLTx In. Premium 305м (м) SUPRLAN 01-0340-3 | м | 3.37
91.3 | Кабель КПСнг(А)-FRLSLTx 1х2х0,75 REXANT | м | 2.04
92 | Сверление сквозных отверстий в бетонных стенах и полах электроперфоратором, диаметр отверстия до 20 мм, глубина сверления 100 мм | 100 отверстий | 0.01
93 | Добавлять на каждые 50 мм глубины сверления сверх 100 мм к поз. 50-3204-11-1 | 100 отверстий | 0.01
94 | Прокладка труб гофрированных поливинилхлоридных наружным диаметром 16 мм открыто по стенам и потолкам с установкой соединительных коробок | 100 м | 0.12
94.1 | Коробки для выполнения соединений и ответвлений электрических кабелей и проводов сечением до 4 мм2, прокладываемых в неметаллических трубах, тип КОР-73 УЗ | шт. | -0.6
95 | Затягивание проводов и кабелей в проложенные трубы и металлические рукава, провод первый одножильный или многожильный в общей оплетке, суммарное сечение до 2,5 мм2 (без стоимости материалов) | 100 м | 0.12
95.1 | Кабель КПСнг(А)-FRLSLTx 1х2х0,75 REXANT | м | 12.24
96 | Прокладка проводов и кабелей в коробах, провод сечением до 6 мм2 | 100 м | 0.03
96.1 | Провода силовые с медными жилами в поливинилхлоридной изоляции, марка ПуГВ, номинальное напряжение до 450 В, число жил и сечение 1х6 мм2 | км | -0.00309
96.2 | Кабель КПСнг(А)-FRLSLTx 1х2х0,75 REXANT | м | 3.06
Раздел: Пост охраны
97 | Установка преобразователя или блока питания отдельно устанавливаемого (без стоимости материалов) | шт. | 1
97.1 | Источник питания ББП-60 | шт. | 1
97.2 | Аккумулятор Security Force 12 В, 7 Ач | шт. | 1
98 | Монтаж распределительных коробок открытой установки | 10 шт. | 0.1
98.1 | Коробка распаячная d200х150х75мм для открытой проводки IP55 Промрукав | шт. | 1
99 | Установка переключателя на пультах и панелях (без стоимости материалов) | шт. | 8
99.1 | Выключатель Duwi RWB-404 с подсветкой | шт. | 8
100 | Прокладка пластикового кабель-канала - по бетонному основанию / сечение 60х40 мм | 100 м | 0.02
101 | Прокладка кабеля или провода питания сечением 6 мм2 (без стоимости материалов) | 100 м | 0.02
101.1 | Кабели силовые, с медными жилами, с изоляц. и оболоч.из ПВХ пластиката пониж.пожар.опасности, не распростр.горение, с пониж.дымо- и газовыделением и с низк.токсич-тью продуктов горения, напряж.1000 В, марка ВВГнг(А)-LSLTx, число жил и сечение, мм2: 3х1,5 | км | 0.00204
102 | Сверление сквозных отверстий в бетонных стенах и полах электроперфоратором, диаметр отверстия до 30 мм, глубина сверления 100 мм | 100 отверстий | 0.01
103 | Добавлять на каждые 50 мм глубины сверления сверх 100 мм к поз. 50-3204-11-9 | 100 отверстий | 0.01
Раздел: ПНР
104 | Пусконаладочные работы - схема образования участка сигнализации (центральная, технологическая, местная, аварийная, предупредительная и др.) | участок | 1
105 | EM-Marin SLINEX (синий) брелок EM Marine | шт. | 40
Заказчик _________________ |  | Подрядчик _________________

## RV_DATA (hidden)
BuildingFinished | Trud | Mash | Mat | MatZak | Oborud | OborudZak | ZeroStoim | NegativeKoll | ReUnionKollResurcy | UnionOneUchRes | IdLevel | ViewCodes | UnionCodes | PEREVOZKA
1 | 1 | 1 | 1 | 1 | 1 | 1 | 0 | 0 | 0 | 0 | 53619433 | 0 | 0 | 0
TYPE | SOURCE_LINK | RABMAT_EX | TIP_RAB | TYPE_TRUD | TAB | NAME | EDIZM | KOLL | UCH | PRICE_B | PRICE_ED | STOIM_B | PRICE_C | STOIM_C | ZPM_B | ZPM_ED | STOIM_ZPM_B | ZPM_C | STOIM_ZPM_C | RABMAT | WBS | CBSI | CBSII | TechSpecCVORPP | CRC_GR_RES | CRC_B | CRC_C
#REF! | 20 |  |  |  |  | #REF!
#REF! | 24 |  |  |  |  | #REF!
20 | 5 | 3 | 0 | #REF! | #REF! | #REF! | #REF! | #REF! | #REF! | #REF! | #REF! | #REF! | #REF! | #REF! | #REF! | #REF! | #REF! | #REF! | #REF! | 3 |  |  |  |  | #REF! | 1404885597 | 1404885597
20 | 4 | 3 | 0 | #REF! | #REF! | #REF! | #REF! | #REF! | #REF! | #REF! | #REF! | #REF! | #REF! | #REF! | #REF! | #REF! | #REF! | #REF! | #REF! | 3 |  |  |  |  | #REF! | -801735006 | 31472634
20 | 3 | 2 | 0 | #REF! | #REF! | #REF! | #REF! | #REF! | #REF! | #REF! | #REF! | #REF! | #REF! | #REF! | #REF! | #REF! | #REF! | #REF! | #REF! | 2 |  |  |  |  | #REF! | -504018367 | -504018367
20 | 2 | 2 | 0 | #REF! | #REF! | #REF! | #REF! | #REF! | #REF! | #REF! | #REF! | #REF! | #REF! | #REF! | #REF! | #REF! | #REF! | #REF! | #REF! | 2 |  |  |  |  | #REF! | -1784507941 | -1784507941
#REF! | 29 | 3 | #REF! | #REF! | #REF! | #REF! | #REF! | #REF! | 1 | #REF! |  | #REF! | #REF! | #REF! | #REF! |  | #REF! | #REF! | #REF! | 3 |  |  |  |  | #REF! | 2124344943 | 2124344943
20 | 9 | 3 | 0 | #REF! | #REF! | #REF! | #REF! | #REF! | #REF! | #REF! | #REF! | #REF! | #REF! | #REF! | #REF! | #REF! | #REF! | #REF! | #REF! | 3 |  |  |  |  | #REF! | 1619797773 | 1793757475
20 | 8 | 2 | 0 | #REF! | #REF! | #REF! | #REF! | #REF! | #REF! | #REF! | #REF! | #REF! | #REF! | #REF! | #REF! | #REF! | #REF! | #REF! | #REF! | 2 |  |  |  |  | #REF! | -504018367 | -504018367
#REF! | 31 | 3 | #REF! | #REF! | #REF! | #REF! | #REF! | #REF! | 1 | #REF! |  | #REF! | #REF! | #REF! | #REF! |  | #REF! | #REF! | #REF! | 3 |  |  |  |  | #REF! | 47951457 | 47951457
20 | 15 | 3 | 0 | #REF! | #REF! | #REF! | #REF! | #REF! | #REF! | #REF! | #REF! | #REF! | #REF! | #REF! | #REF! | #REF! | #REF! | #REF! | #REF! | 3 |  |  |  |  | #REF! | 1404885597 | 1404885597
20 | 14 | 3 | 0 | #REF! | #REF! | #REF! | #REF! | #REF! | #REF! | #REF! | #REF! | #REF! | #REF! | #REF! | #REF! | #REF! | #REF! | #REF! | #REF! | 3 |  |  |  |  | #REF! | 1747330946 | 1747330946
20 | 13 | 2 | 0 | #REF! | #REF! | #REF! | #REF! | #REF! | #REF! | #REF! | #REF! | #REF! | #REF! | #REF! | #REF! | #REF! | #REF! | #REF! | #REF! | 2 |  |  |  |  | #REF! | -504018367 | -504018367
20 | 12 | 2 | 0 | #REF! | #REF! | #REF! | #REF! | #REF! | #REF! | #REF! | #REF! | #REF! | #REF! | #REF! | #REF! | #REF! | #REF! | #REF! | #REF! | 2 |  |  |  |  | #REF! | -78773968 | -78773968
#REF! | 33 | 3 | #REF! | #REF! | #REF! | #REF! | #REF! | #REF! | 1 | #REF! |  | #REF! | #REF! | #REF! | #REF! |  | #REF! | #REF! | #REF! | 3 |  |  |  |  | #REF! | 252497796 | 252497796
#REF! | 35 | 3 | #REF! | #REF! | #REF! | #REF! | #REF! | #REF! | 1 | #REF! |  | #REF! | #REF! | #REF! | #REF! |  | #REF! | #REF! | #REF! | 3 |  |  |  |  | #REF! | -989890173 | -989890173
20 | 21 | 2 | 0 | #REF! | #REF! | #REF! | #REF! | #REF! | #REF! | #REF! | #REF! | #REF! | #REF! | #REF! | #REF! | #REF! | #REF! | #REF! | #REF! | 2 |  |  |  |  | #REF! | 36122159 | 36122159
20 | 20 | 2 | 0 | #REF! | #REF! | #REF! | #REF! | #REF! | #REF! | #REF! | #REF! | #REF! | #REF! | #REF! | #REF! | #REF! | #REF! | #REF! | #REF! | 2 |  |  |  |  | #REF! | 2047308400 | 2047308400
#REF! | 37 | 3 | #REF! | #REF! | #REF! | #REF! | #REF! | #REF! | 1 | #REF! |  | #REF! | #REF! | #REF! | #REF! |  | #REF! | #REF! | #REF! | 3 |  |  |  |  | #REF! | -1837037198 | -1837037198
20 | 35 | 3 | 0 | #REF! | #REF! | #REF! | #REF! | #REF! | #REF! | #REF! | #REF! | #REF! | #REF! | #REF! | #REF! | #REF! | #REF! | #REF! | #REF! | 3 |  |  |  |  | #REF! | 306657900 | 306657900
20 | 34 | 3 | 0 | #REF! | #REF! | #REF! | #REF! | #REF! | #REF! | #REF! | #REF! | #REF! | #REF! | #REF! | #REF! | #REF! | #REF! | #REF! | #REF! | 3 |  |  |  |  | #REF! | -1472901274 | -1472901274
20 | 33 | 3 | 0 | #REF! | #REF! | #REF! | #REF! | #REF! | #REF! | #REF! | #REF! | #REF! | #REF! | #REF! | #REF! | #REF! | #REF! | #REF! | #REF! | 3 |  |  |  |  | #REF! | -1215013395 | -1215013395
20 | 32 | 3 | 0 | #REF! | #REF! | #REF! | #REF! | #REF! | #REF! | #REF! | #REF! | #REF! | #REF! | #REF! | #REF! | #REF! | #REF! | #REF! | #REF! | 3 |  |  |  |  | #REF! | 67244416 | 67244416
20 | 31 | 3 | 0 | #REF! | #REF! | #REF! | #REF! | #REF! | #REF! | #REF! | #REF! | #REF! | #REF! | #REF! | #REF! | #REF! | #REF! | #REF! | #REF! | 3 |  |  |  |  | #REF! | -2119350788 | -2119350788
20 | 30 | 3 | 0 | #REF! | #REF! | #REF! | #REF! | #REF! | #REF! | #REF! | #REF! | #REF! | #REF! | #REF! | #REF! | #REF! | #REF! | #REF! | #REF! | 3 |  |  |  |  | #REF! | 492735176 | 492735176
20 | 29 | 3 | 0 | #REF! | #REF! | #REF! | #REF! | #REF! | #REF! | #REF! | #REF! | #REF! | #REF! | #REF! | #REF! | #REF! | #REF! | #REF! | #REF! | 3 |  |  |  |  | #REF! | 321553829 | 321553829
20 | 28 | 3 | 0 | #REF! | #REF! | #REF! | #REF! | #REF! | #REF! | #REF! | #REF! | #REF! | #REF! | #REF! | #REF! | #REF! | #REF! | #REF! | #REF! | 3 |  |  |  |  | #REF! | 1182181684 | 1182181684
20 | 27 | 3 | 0 | #REF! | #REF! | #REF! | #REF! | #REF! | #REF! | #REF! | #REF! | #REF! | #REF! | #REF! | #REF! | #REF! | #REF! | #REF! | #REF! | 3 |  |  |  |  | #REF! | -1701780848 | -1701780848
20 | 26 | 3 | 0 | #REF! | #REF! | #REF! | #REF! | #REF! | #REF! | #REF! | #REF! | #REF! | #REF! | #REF! | #REF! | #REF! | #REF! | #REF! | #REF! | 3 |  |  |  |  | #REF! | -402838708 | -402838708
20 | 25 | 2 | 0 | #REF! | #REF! | #REF! | #REF! | #REF! | #REF! | #REF! | #REF! | #REF! | #REF! | #REF! | #REF! | #REF! | #REF! | #REF! | #REF! | 2 |  |  |  |  | #REF! | -1750528035 | -1750528035
20 | 24 | 2 | 0 | #REF! | #REF! | #REF! | #REF! | #REF! | #REF! | #REF! | #REF! | #REF! | #REF! | #REF! | #REF! | #REF! | #REF! | #REF! | #REF! | 2 |  |  |  |  | #REF! | -78773968 | -78773968
20 | 42 | 3 | 0 | #REF! | #REF! | #REF! | #REF! | #REF! | #REF! | #REF! | #REF! | #REF! | #REF! | #REF! | #REF! | #REF! | #REF! | #REF! | #REF! | 3 |  |  |  |  | #REF! | 288085065 | 288085065
20 | 41 | 3 | 0 | #REF! | #REF! | #REF! | #REF! | #REF! | #REF! | #REF! | #REF! | #REF! | #REF! | #REF! | #REF! | #REF! | #REF! | #REF! | #REF! | 3 |  |  |  |  | #REF! | -59244725 | -59244725
20 | 40 | 3 | 0 | #REF! | #REF! | #REF! | #REF! | #REF! | #REF! | #REF! | #REF! | #REF! | #REF! | #REF! | #REF! | #REF! | #REF! | #REF! | #REF! | 3 |  |  |  |  | #REF! | -621295762 | -621295762
20 | 39 | 3 | 0 | #REF! | #REF! | #REF! | #REF! | #REF! | #REF! | #REF! | #REF! | #REF! | #REF! | #REF! | #REF! | #REF! | #REF! | #REF! | #REF! | 3 |  |  |  |  | #REF! | 1209945009 | 1209945009
20 | 38 | 3 | 0 | #REF! | #REF! | #REF! | #REF! | #REF! | #REF! | #REF! | #REF! | #REF! | #REF! | #REF! | #REF! | #REF! | #REF! | #REF! | #REF! | 3 |  |  |  |  | #REF! | -1572647037 | -1572647037
20 | 37 | 3 | 0 | #REF! | #REF! | #REF! | #REF! | #REF! | #REF! | #REF! | #REF! | #REF! | #REF! | #REF! | #REF! | #REF! | #REF! | #REF! | #REF! | 3 |  |  |  |  | #REF! | 1678597578 | 1678597578
#REF! | 41 | 3 | #REF! | #REF! | #REF! | #REF! | #REF! | #REF! | 1 | #REF! |  | #REF! | #REF! | #REF! | #REF! |  | #REF! | #REF! | #REF! | 3 |  |  |  |  | #REF! | -2085528422 | -2085528422
#REF! | 42 | 3 | #REF! | #REF! | #REF! | #REF! | #REF! | #REF! | 1 | #REF! |  | #REF! | #REF! | #REF! | #REF! |  | #REF! | #REF! | #REF! | 3 |  |  |  |  | #REF! | 1113426629 | 1113426629
20 | 48 | 3 | 0 | #REF! | #REF! | #REF! | #REF! | #REF! | #REF! | #REF! | #REF! | #REF! | #REF! | #REF! | #REF! | #REF! | #REF! | #REF! | #REF! | 3 |  |  |  |  | #REF! | 1778158823 | 1778158823
20 | 47 | 2 | 0 | #REF! | #REF! | #REF! | #REF! | #REF! | #REF! | #REF! | #REF! | #REF! | #REF! | #REF! | #REF! | #REF! | #REF! | #REF! | #REF! | 2 |  |  |  |  | #REF! | -78773968 | -78773968
20 | 50 | 2 | 0 | #REF! | #REF! | #REF! | #REF! | #REF! | #REF! | #REF! | #REF! | #REF! | #REF! | #REF! | #REF! | #REF! | #REF! | #REF! | #REF! | 2 |  |  |  |  | #REF! | -78773968 | -78773968
20 | 59 | 3 | 0 | #REF! | #REF! | #REF! | #REF! | #REF! | #REF! | #REF! | #REF! | #REF! | #REF! | #REF! | #REF! | #REF! | #REF! | #REF! | #REF! | 3 |  |  |  |  | #REF! | -137562835 | -137562835
20 | 57 | 3 | 0 | #REF! | #REF! | #REF! | #REF! | #REF! | #REF! | #REF! | #REF! | #REF! | #REF! | #REF! | #REF! | #REF! | #REF! | #REF! | #REF! | 3 |  |  |  |  | #REF! | -1767360567 | -1767360567
20 | 56 | 3 | 0 | #REF! | #REF! | #REF! | #REF! | #REF! | #REF! | #REF! | #REF! | #REF! | #REF! | #REF! | #REF! | #REF! | #REF! | #REF! | #REF! | 3 |  |  |  |  | #REF! | -1405677906 | -1405677906
20 | 55 | 3 | 0 | #REF! | #REF! | #REF! | #REF! | #REF! | #REF! | #REF! | #REF! | #REF! | #REF! | #REF! | #REF! | #REF! | #REF! | #REF! | #REF! | 3 |  |  |  |  | #REF! | 1404885597 | 1404885597
20 | 54 | 3 | 0 | #REF! | #REF! | #REF! | #REF! | #REF! | #REF! | #REF! | #REF! | #REF! | #REF! | #REF! | #REF! | #REF! | #REF! | #REF! | #REF! | 3 |  |  |  |  | #REF! | -402838708 | -402838708
20 | 53 | 2 | 0 | #REF! | #REF! | #REF! | #REF! | #REF! | #REF! | #REF! | #REF! | #REF! | #REF! | #REF! | #REF! | #REF! | #REF! | #REF! | #REF! | 2 |  |  |  |  | #REF! | -504018367 | -504018367
20 | 52 | 2 | 0 | #REF! | #REF! | #REF! | #REF! | #REF! | #REF! | #REF! | #REF! | #REF! | #REF! | #REF! | #REF! | #REF! | #REF! | #REF! | #REF! | 2 |  |  |  |  | #REF! | -1784507941 | -1784507941
#REF! | 48 | 3 | #REF! | #REF! | #REF! | #REF! | #REF! | #REF! | 1 | #REF! |  | #REF! | #REF! | #REF! | #REF! |  | #REF! | #REF! | #REF! | 3 |  |  |  |  | #REF! | 1113426629 | 1113426629
20 | 68 | 3 | 0 | #REF! | #REF! | #REF! | #REF! | #REF! | #REF! | #REF! | #REF! | #REF! | #REF! | #REF! | #REF! | #REF! | #REF! | #REF! | #REF! | 3 |  |  |  |  | #REF! | 288085065 | 288085065
20 | 67 | 3 | 0 | #REF! | #REF! | #REF! | #REF! | #REF! | #REF! | #REF! | #REF! | #REF! | #REF! | #REF! | #REF! | #REF! | #REF! | #REF! | #REF! | 3 |  |  |  |  | #REF! | -59244725 | -59244725
20 | 66 | 3 | 0 | #REF! | #REF! | #REF! | #REF! | #REF! | #REF! | #REF! | #REF! | #REF! | #REF! | #REF! | #REF! | #REF! | #REF! | #REF! | #REF! | 3 |  |  |  |  | #REF! | -621295762 | -621295762
20 | 65 | 3 | 0 | #REF! | #REF! | #REF! | #REF! | #REF! | #REF! | #REF! | #REF! | #REF! | #REF! | #REF! | #REF! | #REF! | #REF! | #REF! | #REF! | 3 |  |  |  |  | #REF! | 1209945009 | 1209945009
20 | 64 | 3 | 0 | #REF! | #REF! | #REF! | #REF! | #REF! | #REF! | #REF! | #REF! | #REF! | #REF! | #REF! | #REF! | #REF! | #REF! | #REF! | #REF! | 3 |  |  |  |  | #REF! | -1572647037 | -1572647037
20 | 63 | 3 | 0 | #REF! | #REF! | #REF! | #REF! | #REF! | #REF! | #REF! | #REF! | #REF! | #REF! | #REF! | #REF! | #REF! | #REF! | #REF! | #REF! | 3 |  |  |  |  | #REF! | 1678597578 | 1678597578
#REF! | 51 | 3 | #REF! | #REF! | #REF! | #REF! | #REF! | #REF! | 1 | #REF! |  | #REF! | #REF! | #REF! | #REF! |  | #REF! | #REF! | #REF! | 3 |  |  |  |  | #REF! | 1113426629 | 1113426629
#REF! | 83 |  |  |  |  | #REF!
20 | 75 | 3 | 0 | #REF! | #REF! | #REF! | #REF! | #REF! | #REF! | #REF! | #REF! | #REF! | #REF! | #REF! | #REF! | #REF! | #REF! | #REF! | #REF! | 3 |  |  |  |  | #REF! | 1404885597 | 1404885597
20 | 74 | 3 | 0 | #REF! | #REF! | #REF! | #REF! | #REF! | #REF! | #REF! | #REF! | #REF! | #REF! | #REF! | #REF! | #REF! | #REF! | #REF! | #REF! | 3 |  |  |  |  | #REF! | -801735006 | 31472634
20 | 73 | 2 | 0 | #REF! | #REF! | #REF! | #REF! | #REF! | #REF! | #REF! | #REF! | #REF! | #REF! | #REF! | #REF! | #REF! | #REF! | #REF! | #REF! | 2 |  |  |  |  | #REF! | -504018367 | -504018367
20 | 72 | 2 | 0 | #REF! | #REF! | #REF! | #REF! | #REF! | #REF! | #REF! | #REF! | #REF! | #REF! | #REF! | #REF! | #REF! | #REF! | #REF! | #REF! | 2 |  |  |  |  | #REF! | -1784507941 | -1784507941
#REF! | 88 | 3 | #REF! | #REF! | #REF! | #REF! | #REF! | #REF! | 1 | #REF! |  | #REF! | #REF! | #REF! | #REF! |  | #REF! | #REF! | #REF! | 3 |  |  |  |  | #REF! | 2124344943 | 2124344943
20 | 79 | 3 | 0 | #REF! | #REF! | #REF! | #REF! | #REF! | #REF! | #REF! | #REF! | #REF! | #REF! | #REF! | #REF! | #REF! | #REF! | #REF! | #REF! | 3 |  |  |  |  | #REF! | 1619797773 | 1793757475
20 | 78 | 2 | 0 | #REF! | #REF! | #REF! | #REF! | #REF! | #REF! | #REF! | #REF! | #REF! | #REF! | #REF! | #REF! | #REF! | #REF! | #REF! | #REF! | 2 |  |  |  |  | #REF! | -504018367 | -504018367
#REF! | 90 | 3 | #REF! | #REF! | #REF! | #REF! | #REF! | #REF! | 1 | #REF! |  | #REF! | #REF! | #REF! | #REF! |  | #REF! | #REF! | #REF! | 3 |  |  |  |  | #REF! | 47951457 | 47951457
20 | 85 | 3 | 0 | #REF! | #REF! | #REF! | #REF! | #REF! | #REF! | #REF! | #REF! | #REF! | #REF! | #REF! | #REF! | #REF! | #REF! | #REF! | #REF! | 3 |  |  |  |  | #REF! | 1404885597 | 1404885597
20 | 84 | 3 | 0 | #REF! | #REF! | #REF! | #REF! | #REF! | #REF! | #REF! | #REF! | #REF! | #REF! | #REF! | #REF! | #REF! | #REF! | #REF! | #REF! | 3 |  |  |  |  | #REF! | 1747330946 | 1747330946
20 | 83 | 2 | 0 | #REF! | #REF! | #REF! | #REF! | #REF! | #REF! | #REF! | #REF! | #REF! | #REF! | #REF! | #REF! | #REF! | #REF! | #REF! | #REF! | 2 |  |  |  |  | #REF! | -504018367 | -504018367
20 | 82 | 2 | 0 | #REF! | #REF! | #REF! | #REF! | #REF! | #REF! | #REF! | #REF! | #REF! | #REF! | #REF! | #REF! | #REF! | #REF! | #REF! | #REF! | 2 |  |  |  |  | #REF! | -78773968 | -78773968
#REF! | 92 | 3 | #REF! | #REF! | #REF! | #REF! | #REF! | #REF! | 1 | #REF! |  | #REF! | #REF! | #REF! | #REF! |  | #REF! | #REF! | #REF! | 3 |  |  |  |  | #REF! | 252497796 | 252497796
#REF! | 94 | 3 | #REF! | #REF! | #REF! | #REF! | #REF! | #REF! | 1 | #REF! |  | #REF! | #REF! | #REF! | #REF! |  | #REF! | #REF! | #REF! | 3 |  |  |  |  | #REF! | -989890173 | -989890173
20 | 91 | 2 | 0 | #REF! | #REF! | #REF! | #REF! | #REF! | #REF! | #REF! | #REF! | #REF! | #REF! | #REF! | #REF! | #REF! | #REF! | #REF! | #REF! | 2 |  |  |  |  | #REF! | 36122159 | 36122159
20 | 90 | 2 | 0 | #REF! | #REF! | #REF! | #REF! | #REF! | #REF! | #REF! | #REF! | #REF! | #REF! | #REF! | #REF! | #REF! | #REF! | #REF! | #REF! | 2 |  |  |  |  | #REF! | 2047308400 | 2047308400
#REF! | 96 | 3 | #REF! | #REF! | #REF! | #REF! | #REF! | #REF! | 1 | #REF! |  | #REF! | #REF! | #REF! | #REF! |  | #REF! | #REF! | #REF! | 3 |  |  |  |  | #REF! | -1837037198 | -1837037198
20 | 105 | 3 | 0 | #REF! | #REF! | #REF! | #REF! | #REF! | #REF! | #REF! | #REF! | #REF! | #REF! | #REF! | #REF! | #REF! | #REF! | #REF! | #REF! | 3 |  |  |  |  | #REF! | 306657900 | 306657900
20 | 104 | 3 | 0 | #REF! | #REF! | #REF! | #REF! | #REF! | #REF! | #REF! | #REF! | #REF! | #REF! | #REF! | #REF! | #REF! | #REF! | #REF! | #REF! | 3 |  |  |  |  | #REF! | -1472901274 | -1472901274
20 | 103 | 3 | 0 | #REF! | #REF! | #REF! | #REF! | #REF! | #REF! | #REF! | #REF! | #REF! | #REF! | #REF! | #REF! | #REF! | #REF! | #REF! | #REF! | 3 |  |  |  |  | #REF! | -1215013395 | -1215013395
20 | 102 | 3 | 0 | #REF! | #REF! | #REF! | #REF! | #REF! | #REF! | #REF! | #REF! | #REF! | #REF! | #REF! | #REF! | #REF! | #REF! | #REF! | #REF! | 3 |  |  |  |  | #REF! | 67244416 | 67244416
20 | 101 | 3 | 0 | #REF! | #REF! | #REF! | #REF! | #REF! | #REF! | #REF! | #REF! | #REF! | #REF! | #REF! | #REF! | #REF! | #REF! | #REF! | #REF! | 3 |  |  |  |  | #REF! | -2119350788 | -2119350788
20 | 100 | 3 | 0 | #REF! | #REF! | #REF! | #REF! | #REF! | #REF! | #REF! | #REF! | #REF! | #REF! | #REF! | #REF! | #REF! | #REF! | #REF! | #REF! | 3 |  |  |  |  | #REF! | 492735176 | 492735176
20 | 99 | 3 | 0 | #REF! | #REF! | #REF! | #REF! | #REF! | #REF! | #REF! | #REF! | #REF! | #REF! | #REF! | #REF! | #REF! | #REF! | #REF! | #REF! | 3 |  |  |  |  | #REF! | 321553829 | 321553829
20 | 98 | 3 | 0 | #REF! | #REF! | #REF! | #REF! | #REF! | #REF! | #REF! | #REF! | #REF! | #REF! | #REF! | #REF! | #REF! | #REF! | #REF! | #REF! | 3 |  |  |  |  | #REF! | 1182181684 | 1182181684
20 | 97 | 3 | 0 | #REF! | #REF! | #REF! | #REF! | #REF! | #REF! | #REF! | #REF! | #REF! | #REF! | #REF! | #REF! | #REF! | #REF! | #REF! | #REF! | 3 |  |  |  |  | #REF! | -1701780848 | -1701780848
20 | 96 | 3 | 0 | #REF! | #REF! | #REF! | #REF! | #REF! | #REF! | #REF! | #REF! | #REF! | #REF! | #REF! | #REF! | #REF! | #REF! | #REF! | #REF! | 3 |  |  |  |  | #REF! | -402838708 | -402838708
20 | 95 | 2 | 0 | #REF! | #REF! | #REF! | #REF! | #REF! | #REF! | #REF! | #REF! | #REF! | #REF! | #REF! | #REF! | #REF! | #REF! | #REF! | #REF! | 2 |  |  |  |  | #REF! | -1750528035 | -1750528035
20 | 94 | 2 | 0 | #REF! | #REF! | #REF! | #REF! | #REF! | #REF! | #REF! | #REF! | #REF! | #REF! | #REF! | #REF! | #REF! | #REF! | #REF! | #REF! | 2 |  |  |  |  | #REF! | -78773968 | -78773968
20 | 112 | 3 | 0 | #REF! | #REF! | #REF! | #REF! | #REF! | #REF! | #REF! | #REF! | #REF! | #REF! | #REF! | #REF! | #REF! | #REF! | #REF! | #REF! | 3 |  |  |  |  | #REF! | 288085065 | 288085065
20 | 111 | 3 | 0 | #REF! | #REF! | #REF! | #REF! | #REF! | #REF! | #REF! | #REF! | #REF! | #REF! | #REF! | #REF! | #REF! | #REF! | #REF! | #REF! | 3 |  |  |  |  | #REF! | -59244725 | -59244725
20 | 110 | 3 | 0 | #REF! | #REF! | #REF! | #REF! | #REF! | #REF! | #REF! | #REF! | #REF! | #REF! | #REF! | #REF! | #REF! | #REF! | #REF! | #REF! | 3 |  |  |  |  | #REF! | -621295762 | -621295762
20 | 109 | 3 | 0 | #REF! | #REF! | #REF! | #REF! | #REF! | #REF! | #REF! | #REF! | #REF! | #REF! | #REF! | #REF! | #REF! | #REF! | #REF! | #REF! | 3 |  |  |  |  | #REF! | 1209945009 | 1209945009
20 | 108 | 3 | 0 | #REF! | #REF! | #REF! | #REF! | #REF! | #REF! | #REF! | #REF! | #REF! | #REF! | #REF! | #REF! | #REF! | #REF! | #REF! | #REF! | 3 |  |  |  |  | #REF! | -1572647037 | -1572647037
20 | 107 | 3 | 0 | #REF! | #REF! | #REF! | #REF! | #REF! | #REF! | #REF! | #REF! | #REF! | #REF! | #REF! | #REF! | #REF! | #REF! | #REF! | #REF! | 3 |  |  |  |  | #REF! | 1678597578 | 1678597578
#REF! | 100 | 3 | #REF! | #REF! | #REF! | #REF! | #REF! | #REF! | 1 | #REF! |  | #REF! | #REF! | #REF! | #REF! |  | #REF! | #REF! | #REF! | 3 |  |  |  |  | #REF! | -2085528422 | -2085528422
#REF! | 101 | 3 | #REF! | #REF! | #REF! | #REF! | #REF! | #REF! | 1 | #REF! |  | #REF! | #REF! | #REF! | #REF! |  | #REF! | #REF! | #REF! | 3 |  |  |  |  | #REF! | 1113426629 | 1113426629
20 | 118 | 3 | 0 | #REF! | #REF! | #REF! | #REF! | #REF! | #REF! | #REF! | #REF! | #REF! | #REF! | #REF! | #REF! | #REF! | #REF! | #REF! | #REF! | 3 |  |  |  |  | #REF! | 1778158823 | 1778158823
20 | 117 | 2 | 0 | #REF! | #REF! | #REF! | #REF! | #REF! | #REF! | #REF! | #REF! | #REF! | #REF! | #REF! | #REF! | #REF! | #REF! | #REF! | #REF! | 2 |  |  |  |  | #REF! | -78773968 | -78773968
20 | 120 | 2 | 0 | #REF! | #REF! | #REF! | #REF! | #REF! | #REF! | #REF! | #REF! | #REF! | #REF! | #REF! | #REF! | #REF! | #REF! | #REF! | #REF! | 2 |  |  |  |  | #REF! | -78773968 | -78773968
20 | 129 | 3 | 0 | #REF! | #REF! | #REF! | #REF! | #REF! | #REF! | #REF! | #REF! | #REF! | #REF! | #REF! | #REF! | #REF! | #REF! | #REF! | #REF! | 3 |  |  |  |  | #REF! | -137562835 | -137562835
20 | 127 | 3 | 0 | #REF! | #REF! | #REF! | #REF! | #REF! | #REF! | #REF! | #REF! | #REF! | #REF! | #REF! | #REF! | #REF! | #REF! | #REF! | #REF! | 3 |  |  |  |  | #REF! | -1767360567 | -1767360567
20 | 126 | 3 | 0 | #REF! | #REF! | #REF! | #REF! | #REF! | #REF! | #REF! | #REF! | #REF! | #REF! | #REF! | #REF! | #REF! | #REF! | #REF! | #REF! | 3 |  |  |  |  | #REF! | -1405677906 | -1405677906
20 | 125 | 3 | 0 | #REF! | #REF! | #REF! | #REF! | #REF! | #REF! | #REF! | #REF! | #REF! | #REF! | #REF! | #REF! | #REF! | #REF! | #REF! | #REF! | 3 |  |  |  |  | #REF! | 1404885597 | 1404885597
20 | 124 | 3 | 0 | #REF! | #REF! | #REF! | #REF! | #REF! | #REF! | #REF! | #REF! | #REF! | #REF! | #REF! | #REF! | #REF! | #REF! | #REF! | #REF! | 3 |  |  |  |  | #REF! | -402838708 | -402838708
20 | 123 | 2 | 0 | #REF! | #REF! | #REF! | #REF! | #REF! | #REF! | #REF! | #REF! | #REF! | #REF! | #REF! | #REF! | #REF! | #REF! | #REF! | #REF! | 2 |  |  |  |  | #REF! | -504018367 | -504018367
20 | 122 | 2 | 0 | #REF! | #REF! | #REF! | #REF! | #REF! | #REF! | #REF! | #REF! | #REF! | #REF! | #REF! | #REF! | #REF! | #REF! | #REF! | #REF! | 2 |  |  |  |  | #REF! | -1784507941 | -1784507941
#REF! | 107 | 3 | #REF! | #REF! | #REF! | #REF! | #REF! | #REF! | 1 | #REF! |  | #REF! | #REF! | #REF! | #REF! |  | #REF! | #REF! | #REF! | 3 |  |  |  |  | #REF! | 1113426629 | 1113426629
20 | 138 | 3 | 0 | #REF! | #REF! | #REF! | #REF! | #REF! | #REF! | #REF! | #REF! | #REF! | #REF! | #REF! | #REF! | #REF! | #REF! | #REF! | #REF! | 3 |  |  |  |  | #REF! | 288085065 | 288085065
20 | 137 | 3 | 0 | #REF! | #REF! | #REF! | #REF! | #REF! | #REF! | #REF! | #REF! | #REF! | #REF! | #REF! | #REF! | #REF! | #REF! | #REF! | #REF! | 3 |  |  |  |  | #REF! | -59244725 | -59244725
20 | 136 | 3 | 0 | #REF! | #REF! | #REF! | #REF! | #REF! | #REF! | #REF! | #REF! | #REF! | #REF! | #REF! | #REF! | #REF! | #REF! | #REF! | #REF! | 3 |  |  |  |  | #REF! | -621295762 | -621295762
20 | 135 | 3 | 0 | #REF! | #REF! | #REF! | #REF! | #REF! | #REF! | #REF! | #REF! | #REF! | #REF! | #REF! | #REF! | #REF! | #REF! | #REF! | #REF! | 3 |  |  |  |  | #REF! | 1209945009 | 1209945009
20 | 134 | 3 | 0 | #REF! | #REF! | #REF! | #REF! | #REF! | #REF! | #REF! | #REF! | #REF! | #REF! | #REF! | #REF! | #REF! | #REF! | #REF! | #REF! | 3 |  |  |  |  | #REF! | -1572647037 | -1572647037
20 | 133 | 3 | 0 | #REF! | #REF! | #REF! | #REF! | #REF! | #REF! | #REF! | #REF! | #REF! | #REF! | #REF! | #REF! | #REF! | #REF! | #REF! | #REF! | 3 |  |  |  |  | #REF! | 1678597578 | 1678597578
#REF! | 110 | 3 | #REF! | #REF! | #REF! | #REF! | #REF! | #REF! | 1 | #REF! |  | #REF! | #REF! | #REF! | #REF! |  | #REF! | #REF! | #REF! | 3 |  |  |  |  | #REF! | 1113426629 | 1113426629
#REF! | 142 |  |  |  |  | #REF!
20 | 145 | 3 | 0 | #REF! | #REF! | #REF! | #REF! | #REF! | #REF! | #REF! | #REF! | #REF! | #REF! | #REF! | #REF! | #REF! | #REF! | #REF! | #REF! | 3 |  |  |  |  | #REF! | 1404885597 | 1404885597
20 | 144 | 3 | 0 | #REF! | #REF! | #REF! | #REF! | #REF! | #REF! | #REF! | #REF! | #REF! | #REF! | #REF! | #REF! | #REF! | #REF! | #REF! | #REF! | 3 |  |  |  |  | #REF! | -801735006 | 31472634
20 | 143 | 2 | 0 | #REF! | #REF! | #REF! | #REF! | #REF! | #REF! | #REF! | #REF! | #REF! | #REF! | #REF! | #REF! | #REF! | #REF! | #REF! | #REF! | 2 |  |  |  |  | #REF! | -504018367 | -504018367
20 | 142 | 2 | 0 | #REF! | #REF! | #REF! | #REF! | #REF! | #REF! | #REF! | #REF! | #REF! | #REF! | #REF! | #REF! | #REF! | #REF! | #REF! | #REF! | 2 |  |  |  |  | #REF! | -1784507941 | -1784507941
#REF! | 147 | 3 | #REF! | #REF! | #REF! | #REF! | #REF! | #REF! | 1 | #REF! |  | #REF! | #REF! | #REF! | #REF! |  | #REF! | #REF! | #REF! | 3 |  |  |  |  | #REF! | 2124344943 | 2124344943
20 | 149 | 3 | 0 | #REF! | #REF! | #REF! | #REF! | #REF! | #REF! | #REF! | #REF! | #REF! | #REF! | #REF! | #REF! | #REF! | #REF! | #REF! | #REF! | 3 |  |  |  |  | #REF! | 1619797773 | 1793757475
20 | 148 | 2 | 0 | #REF! | #REF! | #REF! | #REF! | #REF! | #REF! | #REF! | #REF! | #REF! | #REF! | #REF! | #REF! | #REF! | #REF! | #REF! | #REF! | 2 |  |  |  |  | #REF! | -504018367 | -504018367
#REF! | 149 | 3 | #REF! | #REF! | #REF! | #REF! | #REF! | #REF! | 1 | #REF! |  | #REF! | #REF! | #REF! | #REF! |  | #REF! | #REF! | #REF! | 3 |  |  |  |  | #REF! | 47951457 | 47951457
20 | 155 | 3 | 0 | #REF! | #REF! | #REF! | #REF! | #REF! | #REF! | #REF! | #REF! | #REF! | #REF! | #REF! | #REF! | #REF! | #REF! | #REF! | #REF! | 3 |  |  |  |  | #REF! | 1404885597 | 1404885597
20 | 154 | 3 | 0 | #REF! | #REF! | #REF! | #REF! | #REF! | #REF! | #REF! | #REF! | #REF! | #REF! | #REF! | #REF! | #REF! | #REF! | #REF! | #REF! | 3 |  |  |  |  | #REF! | 1747330946 | 1747330946
20 | 153 | 2 | 0 | #REF! | #REF! | #REF! | #REF! | #REF! | #REF! | #REF! | #REF! | #REF! | #REF! | #REF! | #REF! | #REF! | #REF! | #REF! | #REF! | 2 |  |  |  |  | #REF! | -504018367 | -504018367
20 | 152 | 2 | 0 | #REF! | #REF! | #REF! | #REF! | #REF! | #REF! | #REF! | #REF! | #REF! | #REF! | #REF! | #REF! | #REF! | #REF! | #REF! | #REF! | 2 |  |  |  |  | #REF! | -78773968 | -78773968
#REF! | 151 | 3 | #REF! | #REF! | #REF! | #REF! | #REF! | #REF! | 1 | #REF! |  | #REF! | #REF! | #REF! | #REF! |  | #REF! | #REF! | #REF! | 3 |  |  |  |  | #REF! | 252497796 | 252497796
#REF! | 153 | 3 | #REF! | #REF! | #REF! | #REF! | #REF! | #REF! | 1 | #REF! |  | #REF! | #REF! | #REF! | #REF! |  | #REF! | #REF! | #REF! | 3 |  |  |  |  | #REF! | -989890173 | -989890173
20 | 161 | 2 | 0 | #REF! | #REF! | #REF! | #REF! | #REF! | #REF! | #REF! | #REF! | #REF! | #REF! | #REF! | #REF! | #REF! | #REF! | #REF! | #REF! | 2 |  |  |  |  | #REF! | 36122159 | 36122159
20 | 160 | 2 | 0 | #REF! | #REF! | #REF! | #REF! | #REF! | #REF! | #REF! | #REF! | #REF! | #REF! | #REF! | #REF! | #REF! | #REF! | #REF! | #REF! | 2 |  |  |  |  | #REF! | 2047308400 | 2047308400
#REF! | 155 | 3 | #REF! | #REF! | #REF! | #REF! | #REF! | #REF! | 1 | #REF! |  | #REF! | #REF! | #REF! | #REF! |  | #REF! | #REF! | #REF! | 3 |  |  |  |  | #REF! | -1837037198 | -1837037198
20 | 175 | 3 | 0 | #REF! | #REF! | #REF! | #REF! | #REF! | #REF! | #REF! | #REF! | #REF! | #REF! | #REF! | #REF! | #REF! | #REF! | #REF! | #REF! | 3 |  |  |  |  | #REF! | 306657900 | 306657900
20 | 174 | 3 | 0 | #REF! | #REF! | #REF! | #REF! | #REF! | #REF! | #REF! | #REF! | #REF! | #REF! | #REF! | #REF! | #REF! | #REF! | #REF! | #REF! | 3 |  |  |  |  | #REF! | -1472901274 | -1472901274
20 | 173 | 3 | 0 | #REF! | #REF! | #REF! | #REF! | #REF! | #REF! | #REF! | #REF! | #REF! | #REF! | #REF! | #REF! | #REF! | #REF! | #REF! | #REF! | 3 |  |  |  |  | #REF! | -1215013395 | -1215013395
20 | 172 | 3 | 0 | #REF! | #REF! | #REF! | #REF! | #REF! | #REF! | #REF! | #REF! | #REF! | #REF! | #REF! | #REF! | #REF! | #REF! | #REF! | #REF! | 3 |  |  |  |  | #REF! | 67244416 | 67244416
20 | 171 | 3 | 0 | #REF! | #REF! | #REF! | #REF! | #REF! | #REF! | #REF! | #REF! | #REF! | #REF! | #REF! | #REF! | #REF! | #REF! | #REF! | #REF! | 3 |  |  |  |  | #REF! | -2119350788 | -2119350788
20 | 170 | 3 | 0 | #REF! | #REF! | #REF! | #REF! | #REF! | #REF! | #REF! | #REF! | #REF! | #REF! | #REF! | #REF! | #REF! | #REF! | #REF! | #REF! | 3 |  |  |  |  | #REF! | 492735176 | 492735176
20 | 169 | 3 | 0 | #REF! | #REF! | #REF! | #REF! | #REF! | #REF! | #REF! | #REF! | #REF! | #REF! | #REF! | #REF! | #REF! | #REF! | #REF! | #REF! | 3 |  |  |  |  | #REF! | 321553829 | 321553829
20 | 168 | 3 | 0 | #REF! | #REF! | #REF! | #REF! | #REF! | #REF! | #REF! | #REF! | #REF! | #REF! | #REF! | #REF! | #REF! | #REF! | #REF! | #REF! | 3 |  |  |  |  | #REF! | 1182181684 | 1182181684
20 | 167 | 3 | 0 | #REF! | #REF! | #REF! | #REF! | #REF! | #REF! | #REF! | #REF! | #REF! | #REF! | #REF! | #REF! | #REF! | #REF! | #REF! | #REF! | 3 |  |  |  |  | #REF! | -1701780848 | -1701780848
20 | 166 | 3 | 0 | #REF! | #REF! | #REF! | #REF! | #REF! | #REF! | #REF! | #REF! | #REF! | #REF! | #REF! | #REF! | #REF! | #REF! | #REF! | #REF! | 3 |  |  |  |  | #REF! | -402838708 | -402838708
20 | 165 | 2 | 0 | #REF! | #REF! | #REF! | #REF! | #REF! | #REF! | #REF! | #REF! | #REF! | #REF! | #REF! | #REF! | #REF! | #REF! | #REF! | #REF! | 2 |  |  |  |  | #REF! | -1750528035 | -1750528035
20 | 164 | 2 | 0 | #REF! | #REF! | #REF! | #REF! | #REF! | #REF! | #REF! | #REF! | #REF! | #REF! | #REF! | #REF! | #REF! | #REF! | #REF! | #REF! | 2 |  |  |  |  | #REF! | -78773968 | -78773968
20 | 182 | 3 | 0 | #REF! | #REF! | #REF! | #REF! | #REF! | #REF! | #REF! | #REF! | #REF! | #REF! | #REF! | #REF! | #REF! | #REF! | #REF! | #REF! | 3 |  |  |  |  | #REF! | 288085065 | 288085065
20 | 181 | 3 | 0 | #REF! | #REF! | #REF! | #REF! | #REF! | #REF! | #REF! | #REF! | #REF! | #REF! | #REF! | #REF! | #REF! | #REF! | #REF! | #REF! | 3 |  |  |  |  | #REF! | -59244725 | -59244725
20 | 180 | 3 | 0 | #REF! | #REF! | #REF! | #REF! | #REF! | #REF! | #REF! | #REF! | #REF! | #REF! | #REF! | #REF! | #REF! | #REF! | #REF! | #REF! | 3 |  |  |  |  | #REF! | -621295762 | -621295762
20 | 179 | 3 | 0 | #REF! | #REF! | #REF! | #REF! | #REF! | #REF! | #REF! | #REF! | #REF! | #REF! | #REF! | #REF! | #REF! | #REF! | #REF! | #REF! | 3 |  |  |  |  | #REF! | 1209945009 | 1209945009
20 | 178 | 3 | 0 | #REF! | #REF! | #REF! | #REF! | #REF! | #REF! | #REF! | #REF! | #REF! | #REF! | #REF! | #REF! | #REF! | #REF! | #REF! | #REF! | 3 |  |  |  |  | #REF! | -1572647037 | -1572647037
20 | 177 | 3 | 0 | #REF! | #REF! | #REF! | #REF! | #REF! | #REF! | #REF! | #REF! | #REF! | #REF! | #REF! | #REF! | #REF! | #REF! | #REF! | #REF! | 3 |  |  |  |  | #REF! | 1678597578 | 1678597578
#REF! | 159 | 3 | #REF! | #REF! | #REF! | #REF! | #REF! | #REF! | 1 | #REF! |  | #REF! | #REF! | #REF! | #REF! |  | #REF! | #REF! | #REF! | 3 |  |  |  |  | #REF! | -2085528422 | -2085528422
#REF! | 160 | 3 | #REF! | #REF! | #REF! | #REF! | #REF! | #REF! | 1 | #REF! |  | #REF! | #REF! | #REF! | #REF! |  | #REF! | #REF! | #REF! | 3 |  |  |  |  | #REF! | 1113426629 | 1113426629
20 | 188 | 3 | 0 | #REF! | #REF! | #REF! | #REF! | #REF! | #REF! | #REF! | #REF! | #REF! | #REF! | #REF! | #REF! | #REF! | #REF! | #REF! | #REF! | 3 |  |  |  |  | #REF! | 1778158823 | 1778158823
20 | 187 | 2 | 0 | #REF! | #REF! | #REF! | #REF! | #REF! | #REF! | #REF! | #REF! | #REF! | #REF! | #REF! | #REF! | #REF! | #REF! | #REF! | #REF! | 2 |  |  |  |  | #REF! | -78773968 | -78773968
20 | 190 | 2 | 0 | #REF! | #REF! | #REF! | #REF! | #REF! | #REF! | #REF! | #REF! | #REF! | #REF! | #REF! | #REF! | #REF! | #REF! | #REF! | #REF! | 2 |  |  |  |  | #REF! | -78773968 | -78773968
20 | 199 | 3 | 0 | #REF! | #REF! | #REF! | #REF! | #REF! | #REF! | #REF! | #REF! | #REF! | #REF! | #REF! | #REF! | #REF! | #REF! | #REF! | #REF! | 3 |  |  |  |  | #REF! | -137562835 | -137562835
20 | 197 | 3 | 0 | #REF! | #REF! | #REF! | #REF! | #REF! | #REF! | #REF! | #REF! | #REF! | #REF! | #REF! | #REF! | #REF! | #REF! | #REF! | #REF! | 3 |  |  |  |  | #REF! | -1767360567 | -1767360567
20 | 196 | 3 | 0 | #REF! | #REF! | #REF! | #REF! | #REF! | #REF! | #REF! | #REF! | #REF! | #REF! | #REF! | #REF! | #REF! | #REF! | #REF! | #REF! | 3 |  |  |  |  | #REF! | -1405677906 | -1405677906
20 | 195 | 3 | 0 | #REF! | #REF! | #REF! | #REF! | #REF! | #REF! | #REF! | #REF! | #REF! | #REF! | #REF! | #REF! | #REF! | #REF! | #REF! | #REF! | 3 |  |  |  |  | #REF! | 1404885597 | 1404885597
20 | 194 | 3 | 0 | #REF! | #REF! | #REF! | #REF! | #REF! | #REF! | #REF! | #REF! | #REF! | #REF! | #REF! | #REF! | #REF! | #REF! | #REF! | #REF! | 3 |  |  |  |  | #REF! | -402838708 | -402838708
20 | 193 | 2 | 0 | #REF! | #REF! | #REF! | #REF! | #REF! | #REF! | #REF! | #REF! | #REF! | #REF! | #REF! | #REF! | #REF! | #REF! | #REF! | #REF! | 2 |  |  |  |  | #REF! | -504018367 | -504018367
20 | 192 | 2 | 0 | #REF! | #REF! | #REF! | #REF! | #REF! | #REF! | #REF! | #REF! | #REF! | #REF! | #REF! | #REF! | #REF! | #REF! | #REF! | #REF! | 2 |  |  |  |  | #REF! | -1784507941 | -1784507941
#REF! | 166 | 3 | #REF! | #REF! | #REF! | #REF! | #REF! | #REF! | 1 | #REF! |  | #REF! | #REF! | #REF! | #REF! |  | #REF! | #REF! | #REF! | 3 |  |  |  |  | #REF! | 1113426629 | 1113426629
20 | 208 | 3 | 0 | #REF! | #REF! | #REF! | #REF! | #REF! | #REF! | #REF! | #REF! | #REF! | #REF! | #REF! | #REF! | #REF! | #REF! | #REF! | #REF! | 3 |  |  |  |  | #REF! | 288085065 | 288085065
20 | 207 | 3 | 0 | #REF! | #REF! | #REF! | #REF! | #REF! | #REF! | #REF! | #REF! | #REF! | #REF! | #REF! | #REF! | #REF! | #REF! | #REF! | #REF! | 3 |  |  |  |  | #REF! | -59244725 | -59244725
20 | 206 | 3 | 0 | #REF! | #REF! | #REF! | #REF! | #REF! | #REF! | #REF! | #REF! | #REF! | #REF! | #REF! | #REF! | #REF! | #REF! | #REF! | #REF! | 3 |  |  |  |  | #REF! | -621295762 | -621295762
20 | 205 | 3 | 0 | #REF! | #REF! | #REF! | #REF! | #REF! | #REF! | #REF! | #REF! | #REF! | #REF! | #REF! | #REF! | #REF! | #REF! | #REF! | #REF! | 3 |  |  |  |  | #REF! | 1209945009 | 1209945009
20 | 204 | 3 | 0 | #REF! | #REF! | #REF! | #REF! | #REF! | #REF! | #REF! | #REF! | #REF! | #REF! | #REF! | #REF! | #REF! | #REF! | #REF! | #REF! | 3 |  |  |  |  | #REF! | -1572647037 | -1572647037
20 | 203 | 3 | 0 | #REF! | #REF! | #REF! | #REF! | #REF! | #REF! | #REF! | #REF! | #REF! | #REF! | #REF! | #REF! | #REF! | #REF! | #REF! | #REF! | 3 |  |  |  |  | #REF! | 1678597578 | 1678597578
#REF! | 169 | 3 | #REF! | #REF! | #REF! | #REF! | #REF! | #REF! | 1 | #REF! |  | #REF! | #REF! | #REF! | #REF! |  | #REF! | #REF! | #REF! | 3 |  |  |  |  | #REF! | 1113426629 | 1113426629
#REF! | 201 |  |  |  |  | #REF!
20 | 215 | 3 | 0 | #REF! | #REF! | #REF! | #REF! | #REF! | #REF! | #REF! | #REF! | #REF! | #REF! | #REF! | #REF! | #REF! | #REF! | #REF! | #REF! | 3 |  |  |  |  | #REF! | 1404885597 | 1404885597
20 | 214 | 3 | 0 | #REF! | #REF! | #REF! | #REF! | #REF! | #REF! | #REF! | #REF! | #REF! | #REF! | #REF! | #REF! | #REF! | #REF! | #REF! | #REF! | 3 |  |  |  |  | #REF! | -801735006 | 31472634
20 | 213 | 2 | 0 | #REF! | #REF! | #REF! | #REF! | #REF! | #REF! | #REF! | #REF! | #REF! | #REF! | #REF! | #REF! | #REF! | #REF! | #REF! | #REF! | 2 |  |  |  |  | #REF! | -504018367 | -504018367
20 | 212 | 2 | 0 | #REF! | #REF! | #REF! | #REF! | #REF! | #REF! | #REF! | #REF! | #REF! | #REF! | #REF! | #REF! | #REF! | #REF! | #REF! | #REF! | 2 |  |  |  |  | #REF! | -1784507941 | -1784507941
#REF! | 206 | 3 | #REF! | #REF! | #REF! | #REF! | #REF! | #REF! | 1 | #REF! |  | #REF! | #REF! | #REF! | #REF! |  | #REF! | #REF! | #REF! | 3 |  |  |  |  | #REF! | 2124344943 | 2124344943
20 | 219 | 3 | 0 | #REF! | #REF! | #REF! | #REF! | #REF! | #REF! | #REF! | #REF! | #REF! | #REF! | #REF! | #REF! | #REF! | #REF! | #REF! | #REF! | 3 |  |  |  |  | #REF! | 1619797773 | 1793757475
20 | 218 | 2 | 0 | #REF! | #REF! | #REF! | #REF! | #REF! | #REF! | #REF! | #REF! | #REF! | #REF! | #REF! | #REF! | #REF! | #REF! | #REF! | #REF! | 2 |  |  |  |  | #REF! | -504018367 | -504018367
#REF! | 208 | 3 | #REF! | #REF! | #REF! | #REF! | #REF! | #REF! | 1 | #REF! |  | #REF! | #REF! | #REF! | #REF! |  | #REF! | #REF! | #REF! | 3 |  |  |  |  | #REF! | 47951457 | 47951457
20 | 225 | 3 | 0 | #REF! | #REF! | #REF! | #REF! | #REF! | #REF! | #REF! | #REF! | #REF! | #REF! | #REF! | #REF! | #REF! | #REF! | #REF! | #REF! | 3 |  |  |  |  | #REF! | 1404885597 | 1404885597
20 | 224 | 3 | 0 | #REF! | #REF! | #REF! | #REF! | #REF! | #REF! | #REF! | #REF! | #REF! | #REF! | #REF! | #REF! | #REF! | #REF! | #REF! | #REF! | 3 |  |  |  |  | #REF! | 1747330946 | 1747330946
20 | 223 | 2 | 0 | #REF! | #REF! | #REF! | #REF! | #REF! | #REF! | #REF! | #REF! | #REF! | #REF! | #REF! | #REF! | #REF! | #REF! | #REF! | #REF! | 2 |  |  |  |  | #REF! | -504018367 | -504018367
20 | 222 | 2 | 0 | #REF! | #REF! | #REF! | #REF! | #REF! | #REF! | #REF! | #REF! | #REF! | #REF! | #REF! | #REF! | #REF! | #REF! | #REF! | #REF! | 2 |  |  |  |  | #REF! | -78773968 | -78773968
#REF! | 210 | 3 | #REF! | #REF! | #REF! | #REF! | #REF! | #REF! | 1 | #REF! |  | #REF! | #REF! | #REF! | #REF! |  | #REF! | #REF! | #REF! | 3 |  |  |  |  | #REF! | 252497796 | 252497796
#REF! | 212 | 3 | #REF! | #REF! | #REF! | #REF! | #REF! | #REF! | 1 | #REF! |  | #REF! | #REF! | #REF! | #REF! |  | #REF! | #REF! | #REF! | 3 |  |  |  |  | #REF! | -989890173 | -989890173
20 | 231 | 2 | 0 | #REF! | #REF! | #REF! | #REF! | #REF! | #REF! | #REF! | #REF! | #REF! | #REF! | #REF! | #REF! | #REF! | #REF! | #REF! | #REF! | 2 |  |  |  |  | #REF! | 36122159 | 36122159
20 | 230 | 2 | 0 | #REF! | #REF! | #REF! | #REF! | #REF! | #REF! | #REF! | #REF! | #REF! | #REF! | #REF! | #REF! | #REF! | #REF! | #REF! | #REF! | 2 |  |  |  |  | #REF! | 2047308400 | 2047308400
#REF! | 214 | 3 | #REF! | #REF! | #REF! | #REF! | #REF! | #REF! | 1 | #REF! |  | #REF! | #REF! | #REF! | #REF! |  | #REF! | #REF! | #REF! | 3 |  |  |  |  | #REF! | -1837037198 | -1837037198
20 | 245 | 3 | 0 | #REF! | #REF! | #REF! | #REF! | #REF! | #REF! | #REF! | #REF! | #REF! | #REF! | #REF! | #REF! | #REF! | #REF! | #REF! | #REF! | 3 |  |  |  |  | #REF! | 306657900 | 306657900
20 | 244 | 3 | 0 | #REF! | #REF! | #REF! | #REF! | #REF! | #REF! | #REF! | #REF! | #REF! | #REF! | #REF! | #REF! | #REF! | #REF! | #REF! | #REF! | 3 |  |  |  |  | #REF! | -1472901274 | -1472901274
20 | 243 | 3 | 0 | #REF! | #REF! | #REF! | #REF! | #REF! | #REF! | #REF! | #REF! | #REF! | #REF! | #REF! | #REF! | #REF! | #REF! | #REF! | #REF! | 3 |  |  |  |  | #REF! | -1215013395 | -1215013395
20 | 242 | 3 | 0 | #REF! | #REF! | #REF! | #REF! | #REF! | #REF! | #REF! | #REF! | #REF! | #REF! | #REF! | #REF! | #REF! | #REF! | #REF! | #REF! | 3 |  |  |  |  | #REF! | 67244416 | 67244416
20 | 241 | 3 | 0 | #REF! | #REF! | #REF! | #REF! | #REF! | #REF! | #REF! | #REF! | #REF! | #REF! | #REF! | #REF! | #REF! | #REF! | #REF! | #REF! | 3 |  |  |  |  | #REF! | -2119350788 | -2119350788
20 | 240 | 3 | 0 | #REF! | #REF! | #REF! | #REF! | #REF! | #REF! | #REF! | #REF! | #REF! | #REF! | #REF! | #REF! | #REF! | #REF! | #REF! | #REF! | 3 |  |  |  |  | #REF! | 492735176 | 492735176
20 | 239 | 3 | 0 | #REF! | #REF! | #REF! | #REF! | #REF! | #REF! | #REF! | #REF! | #REF! | #REF! | #REF! | #REF! | #REF! | #REF! | #REF! | #REF! | 3 |  |  |  |  | #REF! | 321553829 | 321553829
20 | 238 | 3 | 0 | #REF! | #REF! | #REF! | #REF! | #REF! | #REF! | #REF! | #REF! | #REF! | #REF! | #REF! | #REF! | #REF! | #REF! | #REF! | #REF! | 3 |  |  |  |  | #REF! | 1182181684 | 1182181684
20 | 237 | 3 | 0 | #REF! | #REF! | #REF! | #REF! | #REF! | #REF! | #REF! | #REF! | #REF! | #REF! | #REF! | #REF! | #REF! | #REF! | #REF! | #REF! | 3 |  |  |  |  | #REF! | -1701780848 | -1701780848
20 | 236 | 3 | 0 | #REF! | #REF! | #REF! | #REF! | #REF! | #REF! | #REF! | #REF! | #REF! | #REF! | #REF! | #REF! | #REF! | #REF! | #REF! | #REF! | 3 |  |  |  |  | #REF! | -402838708 | -402838708
20 | 235 | 2 | 0 | #REF! | #REF! | #REF! | #REF! | #REF! | #REF! | #REF! | #REF! | #REF! | #REF! | #REF! | #REF! | #REF! | #REF! | #REF! | #REF! | 2 |  |  |  |  | #REF! | -1750528035 | -1750528035
20 | 234 | 2 | 0 | #REF! | #REF! | #REF! | #REF! | #REF! | #REF! | #REF! | #REF! | #REF! | #REF! | #REF! | #REF! | #REF! | #REF! | #REF! | #REF! | 2 |  |  |  |  | #REF! | -78773968 | -78773968
20 | 252 | 3 | 0 | #REF! | #REF! | #REF! | #REF! | #REF! | #REF! | #REF! | #REF! | #REF! | #REF! | #REF! | #REF! | #REF! | #REF! | #REF! | #REF! | 3 |  |  |  |  | #REF! | 288085065 | 288085065
20 | 251 | 3 | 0 | #REF! | #REF! | #REF! | #REF! | #REF! | #REF! | #REF! | #REF! | #REF! | #REF! | #REF! | #REF! | #REF! | #REF! | #REF! | #REF! | 3 |  |  |  |  | #REF! | -59244725 | -59244725
20 | 250 | 3 | 0 | #REF! | #REF! | #REF! | #REF! | #REF! | #REF! | #REF! | #REF! | #REF! | #REF! | #REF! | #REF! | #REF! | #REF! | #REF! | #REF! | 3 |  |  |  |  | #REF! | -621295762 | -621295762
20 | 249 | 3 | 0 | #REF! | #REF! | #REF! | #REF! | #REF! | #REF! | #REF! | #REF! | #REF! | #REF! | #REF! | #REF! | #REF! | #REF! | #REF! | #REF! | 3 |  |  |  |  | #REF! | 1209945009 | 1209945009
20 | 248 | 3 | 0 | #REF! | #REF! | #REF! | #REF! | #REF! | #REF! | #REF! | #REF! | #REF! | #REF! | #REF! | #REF! | #REF! | #REF! | #REF! | #REF! | 3 |  |  |  |  | #REF! | -1572647037 | -1572647037
20 | 247 | 3 | 0 | #REF! | #REF! | #REF! | #REF! | #REF! | #REF! | #REF! | #REF! | #REF! | #REF! | #REF! | #REF! | #REF! | #REF! | #REF! | #REF! | 3 |  |  |  |  | #REF! | 1678597578 | 1678597578
#REF! | 218 | 3 | #REF! | #REF! | #REF! | #REF! | #REF! | #REF! | 1 | #REF! |  | #REF! | #REF! | #REF! | #REF! |  | #REF! | #REF! | #REF! | 3 |  |  |  |  | #REF! | -2085528422 | -2085528422
#REF! | 219 | 3 | #REF! | #REF! | #REF! | #REF! | #REF! | #REF! | 1 | #REF! |  | #REF! | #REF! | #REF! | #REF! |  | #REF! | #REF! | #REF! | 3 |  |  |  |  | #REF! | 1113426629 | 1113426629
20 | 258 | 3 | 0 | #REF! | #REF! | #REF! | #REF! | #REF! | #REF! | #REF! | #REF! | #REF! | #REF! | #REF! | #REF! | #REF! | #REF! | #REF! | #REF! | 3 |  |  |  |  | #REF! | 1778158823 | 1778158823
20 | 257 | 2 | 0 | #REF! | #REF! | #REF! | #REF! | #REF! | #REF! | #REF! | #REF! | #REF! | #REF! | #REF! | #REF! | #REF! | #REF! | #REF! | #REF! | 2 |  |  |  |  | #REF! | -78773968 | -78773968
20 | 260 | 2 | 0 | #REF! | #REF! | #REF! | #REF! | #REF! | #REF! | #REF! | #REF! | #REF! | #REF! | #REF! | #REF! | #REF! | #REF! | #REF! | #REF! | 2 |  |  |  |  | #REF! | -78773968 | -78773968
20 | 269 | 3 | 0 | #REF! | #REF! | #REF! | #REF! | #REF! | #REF! | #REF! | #REF! | #REF! | #REF! | #REF! | #REF! | #REF! | #REF! | #REF! | #REF! | 3 |  |  |  |  | #REF! | -137562835 | -137562835
20 | 267 | 3 | 0 | #REF! | #REF! | #REF! | #REF! | #REF! | #REF! | #REF! | #REF! | #REF! | #REF! | #REF! | #REF! | #REF! | #REF! | #REF! | #REF! | 3 |  |  |  |  | #REF! | -1767360567 | -1767360567
20 | 266 | 3 | 0 | #REF! | #REF! | #REF! | #REF! | #REF! | #REF! | #REF! | #REF! | #REF! | #REF! | #REF! | #REF! | #REF! | #REF! | #REF! | #REF! | 3 |  |  |  |  | #REF! | -1405677906 | -1405677906
20 | 265 | 3 | 0 | #REF! | #REF! | #REF! | #REF! | #REF! | #REF! | #REF! | #REF! | #REF! | #REF! | #REF! | #REF! | #REF! | #REF! | #REF! | #REF! | 3 |  |  |  |  | #REF! | 1404885597 | 1404885597
20 | 264 | 3 | 0 | #REF! | #REF! | #REF! | #REF! | #REF! | #REF! | #REF! | #REF! | #REF! | #REF! | #REF! | #REF! | #REF! | #REF! | #REF! | #REF! | 3 |  |  |  |  | #REF! | -402838708 | -402838708
20 | 263 | 2 | 0 | #REF! | #REF! | #REF! | #REF! | #REF! | #REF! | #REF! | #REF! | #REF! | #REF! | #REF! | #REF! | #REF! | #REF! | #REF! | #REF! | 2 |  |  |  |  | #REF! | -504018367 | -504018367
20 | 262 | 2 | 0 | #REF! | #REF! | #REF! | #REF! | #REF! | #REF! | #REF! | #REF! | #REF! | #REF! | #REF! | #REF! | #REF! | #REF! | #REF! | #REF! | 2 |  |  |  |  | #REF! | -1784507941 | -1784507941
#REF! | 225 | 3 | #REF! | #REF! | #REF! | #REF! | #REF! | #REF! | 1 | #REF! |  | #REF! | #REF! | #REF! | #REF! |  | #REF! | #REF! | #REF! | 3 |  |  |  |  | #REF! | 1113426629 | 1113426629
20 | 278 | 3 | 0 | #REF! | #REF! | #REF! | #REF! | #REF! | #REF! | #REF! | #REF! | #REF! | #REF! | #REF! | #REF! | #REF! | #REF! | #REF! | #REF! | 3 |  |  |  |  | #REF! | 288085065 | 288085065
20 | 277 | 3 | 0 | #REF! | #REF! | #REF! | #REF! | #REF! | #REF! | #REF! | #REF! | #REF! | #REF! | #REF! | #REF! | #REF! | #REF! | #REF! | #REF! | 3 |  |  |  |  | #REF! | -59244725 | -59244725
20 | 276 | 3 | 0 | #REF! | #REF! | #REF! | #REF! | #REF! | #REF! | #REF! | #REF! | #REF! | #REF! | #REF! | #REF! | #REF! | #REF! | #REF! | #REF! | 3 |  |  |  |  | #REF! | -621295762 | -621295762
20 | 275 | 3 | 0 | #REF! | #REF! | #REF! | #REF! | #REF! | #REF! | #REF! | #REF! | #REF! | #REF! | #REF! | #REF! | #REF! | #REF! | #REF! | #REF! | 3 |  |  |  |  | #REF! | 1209945009 | 1209945009
20 | 274 | 3 | 0 | #REF! | #REF! | #REF! | #REF! | #REF! | #REF! | #REF! | #REF! | #REF! | #REF! | #REF! | #REF! | #REF! | #REF! | #REF! | #REF! | 3 |  |  |  |  | #REF! | -1572647037 | -1572647037
20 | 273 | 3 | 0 | #REF! | #REF! | #REF! | #REF! | #REF! | #REF! | #REF! | #REF! | #REF! | #REF! | #REF! | #REF! | #REF! | #REF! | #REF! | #REF! | 3 |  |  |  |  | #REF! | 1678597578 | 1678597578
#REF! | 228 | 3 | #REF! | #REF! | #REF! | #REF! | #REF! | #REF! | 1 | #REF! |  | #REF! | #REF! | #REF! | #REF! |  | #REF! | #REF! | #REF! | 3 |  |  |  |  | #REF! | 1113426629 | 1113426629
#REF! | 260 |  |  |  |  | #REF!
20 | 285 | 3 | 0 | #REF! | #REF! | #REF! | #REF! | #REF! | #REF! | #REF! | #REF! | #REF! | #REF! | #REF! | #REF! | #REF! | #REF! | #REF! | #REF! | 3 |  |  |  |  | #REF! | 1404885597 | 1404885597
20 | 284 | 3 | 0 | #REF! | #REF! | #REF! | #REF! | #REF! | #REF! | #REF! | #REF! | #REF! | #REF! | #REF! | #REF! | #REF! | #REF! | #REF! | #REF! | 3 |  |  |  |  | #REF! | -801735006 | 31472634
20 | 283 | 2 | 0 | #REF! | #REF! | #REF! | #REF! | #REF! | #REF! | #REF! | #REF! | #REF! | #REF! | #REF! | #REF! | #REF! | #REF! | #REF! | #REF! | 2 |  |  |  |  | #REF! | -504018367 | -504018367
20 | 282 | 2 | 0 | #REF! | #REF! | #REF! | #REF! | #REF! | #REF! | #REF! | #REF! | #REF! | #REF! | #REF! | #REF! | #REF! | #REF! | #REF! | #REF! | 2 |  |  |  |  | #REF! | -1784507941 | -1784507941
#REF! | 265 | 3 | #REF! | #REF! | #REF! | #REF! | #REF! | #REF! | 1 | #REF! |  | #REF! | #REF! | #REF! | #REF! |  | #REF! | #REF! | #REF! | 3 |  |  |  |  | #REF! | 2124344943 | 2124344943
20 | 289 | 3 | 0 | #REF! | #REF! | #REF! | #REF! | #REF! | #REF! | #REF! | #REF! | #REF! | #REF! | #REF! | #REF! | #REF! | #REF! | #REF! | #REF! | 3 |  |  |  |  | #REF! | 1619797773 | 1793757475
20 | 288 | 2 | 0 | #REF! | #REF! | #REF! | #REF! | #REF! | #REF! | #REF! | #REF! | #REF! | #REF! | #REF! | #REF! | #REF! | #REF! | #REF! | #REF! | 2 |  |  |  |  | #REF! | -504018367 | -504018367
#REF! | 267 | 3 | #REF! | #REF! | #REF! | #REF! | #REF! | #REF! | 1 | #REF! |  | #REF! | #REF! | #REF! | #REF! |  | #REF! | #REF! | #REF! | 3 |  |  |  |  | #REF! | 47951457 | 47951457
20 | 295 | 3 | 0 | #REF! | #REF! | #REF! | #REF! | #REF! | #REF! | #REF! | #REF! | #REF! | #REF! | #REF! | #REF! | #REF! | #REF! | #REF! | #REF! | 3 |  |  |  |  | #REF! | 1404885597 | 1404885597
20 | 294 | 3 | 0 | #REF! | #REF! | #REF! | #REF! | #REF! | #REF! | #REF! | #REF! | #REF! | #REF! | #REF! | #REF! | #REF! | #REF! | #REF! | #REF! | 3 |  |  |  |  | #REF! | 1747330946 | 1747330946
20 | 293 | 2 | 0 | #REF! | #REF! | #REF! | #REF! | #REF! | #REF! | #REF! | #REF! | #REF! | #REF! | #REF! | #REF! | #REF! | #REF! | #REF! | #REF! | 2 |  |  |  |  | #REF! | -504018367 | -504018367
20 | 292 | 2 | 0 | #REF! | #REF! | #REF! | #REF! | #REF! | #REF! | #REF! | #REF! | #REF! | #REF! | #REF! | #REF! | #REF! | #REF! | #REF! | #REF! | 2 |  |  |  |  | #REF! | -78773968 | -78773968
#REF! | 269 | 3 | #REF! | #REF! | #REF! | #REF! | #REF! | #REF! | 1 | #REF! |  | #REF! | #REF! | #REF! | #REF! |  | #REF! | #REF! | #REF! | 3 |  |  |  |  | #REF! | 252497796 | 252497796
#REF! | 271 | 3 | #REF! | #REF! | #REF! | #REF! | #REF! | #REF! | 1 | #REF! |  | #REF! | #REF! | #REF! | #REF! |  | #REF! | #REF! | #REF! | 3 |  |  |  |  | #REF! | -989890173 | -989890173
20 | 301 | 2 | 0 | #REF! | #REF! | #REF! | #REF! | #REF! | #REF! | #REF! | #REF! | #REF! | #REF! | #REF! | #REF! | #REF! | #REF! | #REF! | #REF! | 2 |  |  |  |  | #REF! | 36122159 | 36122159
20 | 300 | 2 | 0 | #REF! | #REF! | #REF! | #REF! | #REF! | #REF! | #REF! | #REF! | #REF! | #REF! | #REF! | #REF! | #REF! | #REF! | #REF! | #REF! | 2 |  |  |  |  | #REF! | 2047308400 | 2047308400
#REF! | 273 | 3 | #REF! | #REF! | #REF! | #REF! | #REF! | #REF! | 1 | #REF! |  | #REF! | #REF! | #REF! | #REF! |  | #REF! | #REF! | #REF! | 3 |  |  |  |  | #REF! | -1837037198 | -1837037198
20 | 315 | 3 | 0 | #REF! | #REF! | #REF! | #REF! | #REF! | #REF! | #REF! | #REF! | #REF! | #REF! | #REF! | #REF! | #REF! | #REF! | #REF! | #REF! | 3 |  |  |  |  | #REF! | 306657900 | 306657900
20 | 314 | 3 | 0 | #REF! | #REF! | #REF! | #REF! | #REF! | #REF! | #REF! | #REF! | #REF! | #REF! | #REF! | #REF! | #REF! | #REF! | #REF! | #REF! | 3 |  |  |  |  | #REF! | -1472901274 | -1472901274
20 | 313 | 3 | 0 | #REF! | #REF! | #REF! | #REF! | #REF! | #REF! | #REF! | #REF! | #REF! | #REF! | #REF! | #REF! | #REF! | #REF! | #REF! | #REF! | 3 |  |  |  |  | #REF! | -1215013395 | -1215013395
20 | 312 | 3 | 0 | #REF! | #REF! | #REF! | #REF! | #REF! | #REF! | #REF! | #REF! | #REF! | #REF! | #REF! | #REF! | #REF! | #REF! | #REF! | #REF! | 3 |  |  |  |  | #REF! | 67244416 | 67244416
20 | 311 | 3 | 0 | #REF! | #REF! | #REF! | #REF! | #REF! | #REF! | #REF! | #REF! | #REF! | #REF! | #REF! | #REF! | #REF! | #REF! | #REF! | #REF! | 3 |  |  |  |  | #REF! | -2119350788 | -2119350788
20 | 310 | 3 | 0 | #REF! | #REF! | #REF! | #REF! | #REF! | #REF! | #REF! | #REF! | #REF! | #REF! | #REF! | #REF! | #REF! | #REF! | #REF! | #REF! | 3 |  |  |  |  | #REF! | 492735176 | 492735176
20 | 309 | 3 | 0 | #REF! | #REF! | #REF! | #REF! | #REF! | #REF! | #REF! | #REF! | #REF! | #REF! | #REF! | #REF! | #REF! | #REF! | #REF! | #REF! | 3 |  |  |  |  | #REF! | 321553829 | 321553829
20 | 308 | 3 | 0 | #REF! | #REF! | #REF! | #REF! | #REF! | #REF! | #REF! | #REF! | #REF! | #REF! | #REF! | #REF! | #REF! | #REF! | #REF! | #REF! | 3 |  |  |  |  | #REF! | 1182181684 | 1182181684
20 | 307 | 3 | 0 | #REF! | #REF! | #REF! | #REF! | #REF! | #REF! | #REF! | #REF! | #REF! | #REF! | #REF! | #REF! | #REF! | #REF! | #REF! | #REF! | 3 |  |  |  |  | #REF! | -1701780848 | -1701780848
20 | 306 | 3 | 0 | #REF! | #REF! | #REF! | #REF! | #REF! | #REF! | #REF! | #REF! | #REF! | #REF! | #REF! | #REF! | #REF! | #REF! | #REF! | #REF! | 3 |  |  |  |  | #REF! | -402838708 | -402838708
20 | 305 | 2 | 0 | #REF! | #REF! | #REF! | #REF! | #REF! | #REF! | #REF! | #REF! | #REF! | #REF! | #REF! | #REF! | #REF! | #REF! | #REF! | #REF! | 2 |  |  |  |  | #REF! | -1750528035 | -1750528035
20 | 304 | 2 | 0 | #REF! | #REF! | #REF! | #REF! | #REF! | #REF! | #REF! | #REF! | #REF! | #REF! | #REF! | #REF! | #REF! | #REF! | #REF! | #REF! | 2 |  |  |  |  | #REF! | -78773968 | -78773968
20 | 322 | 3 | 0 | #REF! | #REF! | #REF! | #REF! | #REF! | #REF! | #REF! | #REF! | #REF! | #REF! | #REF! | #REF! | #REF! | #REF! | #REF! | #REF! | 3 |  |  |  |  | #REF! | 288085065 | 288085065
20 | 321 | 3 | 0 | #REF! | #REF! | #REF! | #REF! | #REF! | #REF! | #REF! | #REF! | #REF! | #REF! | #REF! | #REF! | #REF! | #REF! | #REF! | #REF! | 3 |  |  |  |  | #REF! | -59244725 | -59244725
20 | 320 | 3 | 0 | #REF! | #REF! | #REF! | #REF! | #REF! | #REF! | #REF! | #REF! | #REF! | #REF! | #REF! | #REF! | #REF! | #REF! | #REF! | #REF! | 3 |  |  |  |  | #REF! | -621295762 | -621295762
20 | 319 | 3 | 0 | #REF! | #REF! | #REF! | #REF! | #REF! | #REF! | #REF! | #REF! | #REF! | #REF! | #REF! | #REF! | #REF! | #REF! | #REF! | #REF! | 3 |  |  |  |  | #REF! | 1209945009 | 1209945009
20 | 318 | 3 | 0 | #REF! | #REF! | #REF! | #REF! | #REF! | #REF! | #REF! | #REF! | #REF! | #REF! | #REF! | #REF! | #REF! | #REF! | #REF! | #REF! | 3 |  |  |  |  | #REF! | -1572647037 | -1572647037
20 | 317 | 3 | 0 | #REF! | #REF! | #REF! | #REF! | #REF! | #REF! | #REF! | #REF! | #REF! | #REF! | #REF! | #REF! | #REF! | #REF! | #REF! | #REF! | 3 |  |  |  |  | #REF! | 1678597578 | 1678597578
#REF! | 277 | 3 | #REF! | #REF! | #REF! | #REF! | #REF! | #REF! | 1 | #REF! |  | #REF! | #REF! | #REF! | #REF! |  | #REF! | #REF! | #REF! | 3 |  |  |  |  | #REF! | -2085528422 | -2085528422
#REF! | 278 | 3 | #REF! | #REF! | #REF! | #REF! | #REF! | #REF! | 1 | #REF! |  | #REF! | #REF! | #REF! | #REF! |  | #REF! | #REF! | #REF! | 3 |  |  |  |  | #REF! | 1113426629 | 1113426629
20 | 328 | 3 | 0 | #REF! | #REF! | #REF! | #REF! | #REF! | #REF! | #REF! | #REF! | #REF! | #REF! | #REF! | #REF! | #REF! | #REF! | #REF! | #REF! | 3 |  |  |  |  | #REF! | 1778158823 | 1778158823
20 | 327 | 2 | 0 | #REF! | #REF! | #REF! | #REF! | #REF! | #REF! | #REF! | #REF! | #REF! | #REF! | #REF! | #REF! | #REF! | #REF! | #REF! | #REF! | 2 |  |  |  |  | #REF! | -78773968 | -78773968
20 | 330 | 2 | 0 | #REF! | #REF! | #REF! | #REF! | #REF! | #REF! | #REF! | #REF! | #REF! | #REF! | #REF! | #REF! | #REF! | #REF! | #REF! | #REF! | 2 |  |  |  |  | #REF! | -78773968 | -78773968
20 | 339 | 3 | 0 | #REF! | #REF! | #REF! | #REF! | #REF! | #REF! | #REF! | #REF! | #REF! | #REF! | #REF! | #REF! | #REF! | #REF! | #REF! | #REF! | 3 |  |  |  |  | #REF! | -137562835 | -137562835
20 | 337 | 3 | 0 | #REF! | #REF! | #REF! | #REF! | #REF! | #REF! | #REF! | #REF! | #REF! | #REF! | #REF! | #REF! | #REF! | #REF! | #REF! | #REF! | 3 |  |  |  |  | #REF! | -1767360567 | -1767360567
20 | 336 | 3 | 0 | #REF! | #REF! | #REF! | #REF! | #REF! | #REF! | #REF! | #REF! | #REF! | #REF! | #REF! | #REF! | #REF! | #REF! | #REF! | #REF! | 3 |  |  |  |  | #REF! | -1405677906 | -1405677906
20 | 335 | 3 | 0 | #REF! | #REF! | #REF! | #REF! | #REF! | #REF! | #REF! | #REF! | #REF! | #REF! | #REF! | #REF! | #REF! | #REF! | #REF! | #REF! | 3 |  |  |  |  | #REF! | 1404885597 | 1404885597
20 | 334 | 3 | 0 | #REF! | #REF! | #REF! | #REF! | #REF! | #REF! | #REF! | #REF! | #REF! | #REF! | #REF! | #REF! | #REF! | #REF! | #REF! | #REF! | 3 |  |  |  |  | #REF! | -402838708 | -402838708
20 | 333 | 2 | 0 | #REF! | #REF! | #REF! | #REF! | #REF! | #REF! | #REF! | #REF! | #REF! | #REF! | #REF! | #REF! | #REF! | #REF! | #REF! | #REF! | 2 |  |  |  |  | #REF! | -504018367 | -504018367
20 | 332 | 2 | 0 | #REF! | #REF! | #REF! | #REF! | #REF! | #REF! | #REF! | #REF! | #REF! | #REF! | #REF! | #REF! | #REF! | #REF! | #REF! | #REF! | 2 |  |  |  |  | #REF! | -1784507941 | -1784507941
#REF! | 284 | 3 | #REF! | #REF! | #REF! | #REF! | #REF! | #REF! | 1 | #REF! |  | #REF! | #REF! | #REF! | #REF! |  | #REF! | #REF! | #REF! | 3 |  |  |  |  | #REF! | 1113426629 | 1113426629
20 | 348 | 3 | 0 | #REF! | #REF! | #REF! | #REF! | #REF! | #REF! | #REF! | #REF! | #REF! | #REF! | #REF! | #REF! | #REF! | #REF! | #REF! | #REF! | 3 |  |  |  |  | #REF! | 288085065 | 288085065
20 | 347 | 3 | 0 | #REF! | #REF! | #REF! | #REF! | #REF! | #REF! | #REF! | #REF! | #REF! | #REF! | #REF! | #REF! | #REF! | #REF! | #REF! | #REF! | 3 |  |  |  |  | #REF! | -59244725 | -59244725
20 | 346 | 3 | 0 | #REF! | #REF! | #REF! | #REF! | #REF! | #REF! | #REF! | #REF! | #REF! | #REF! | #REF! | #REF! | #REF! | #REF! | #REF! | #REF! | 3 |  |  |  |  | #REF! | -621295762 | -621295762
20 | 345 | 3 | 0 | #REF! | #REF! | #REF! | #REF! | #REF! | #REF! | #REF! | #REF! | #REF! | #REF! | #REF! | #REF! | #REF! | #REF! | #REF! | #REF! | 3 |  |  |  |  | #REF! | 1209945009 | 1209945009
20 | 344 | 3 | 0 | #REF! | #REF! | #REF! | #REF! | #REF! | #REF! | #REF! | #REF! | #REF! | #REF! | #REF! | #REF! | #REF! | #REF! | #REF! | #REF! | 3 |  |  |  |  | #REF! | -1572647037 | -1572647037
20 | 343 | 3 | 0 | #REF! | #REF! | #REF! | #REF! | #REF! | #REF! | #REF! | #REF! | #REF! | #REF! | #REF! | #REF! | #REF! | #REF! | #REF! | #REF! | 3 |  |  |  |  | #REF! | 1678597578 | 1678597578
#REF! | 287 | 3 | #REF! | #REF! | #REF! | #REF! | #REF! | #REF! | 1 | #REF! |  | #REF! | #REF! | #REF! | #REF! |  | #REF! | #REF! | #REF! | 3 |  |  |  |  | #REF! | 1113426629 | 1113426629
#REF! | 319 |  |  |  |  | #REF!
20 | 355 | 3 | 0 | #REF! | #REF! | #REF! | #REF! | #REF! | #REF! | #REF! | #REF! | #REF! | #REF! | #REF! | #REF! | #REF! | #REF! | #REF! | #REF! | 3 |  |  |  |  | #REF! | 1404885597 | 1404885597
20 | 354 | 3 | 0 | #REF! | #REF! | #REF! | #REF! | #REF! | #REF! | #REF! | #REF! | #REF! | #REF! | #REF! | #REF! | #REF! | #REF! | #REF! | #REF! | 3 |  |  |  |  | #REF! | -801735006 | 31472634
20 | 353 | 2 | 0 | #REF! | #REF! | #REF! | #REF! | #REF! | #REF! | #REF! | #REF! | #REF! | #REF! | #REF! | #REF! | #REF! | #REF! | #REF! | #REF! | 2 |  |  |  |  | #REF! | -504018367 | -504018367
20 | 352 | 2 | 0 | #REF! | #REF! | #REF! | #REF! | #REF! | #REF! | #REF! | #REF! | #REF! | #REF! | #REF! | #REF! | #REF! | #REF! | #REF! | #REF! | 2 |  |  |  |  | #REF! | -1784507941 | -1784507941
#REF! | 324 | 3 | #REF! | #REF! | #REF! | #REF! | #REF! | #REF! | 1 | #REF! |  | #REF! | #REF! | #REF! | #REF! |  | #REF! | #REF! | #REF! | 3 |  |  |  |  | #REF! | 2124344943 | 2124344943
20 | 359 | 3 | 0 | #REF! | #REF! | #REF! | #REF! | #REF! | #REF! | #REF! | #REF! | #REF! | #REF! | #REF! | #REF! | #REF! | #REF! | #REF! | #REF! | 3 |  |  |  |  | #REF! | 1619797773 | 1793757475
20 | 358 | 2 | 0 | #REF! | #REF! | #REF! | #REF! | #REF! | #REF! | #REF! | #REF! | #REF! | #REF! | #REF! | #REF! | #REF! | #REF! | #REF! | #REF! | 2 |  |  |  |  | #REF! | -504018367 | -504018367
#REF! | 326 | 3 | #REF! | #REF! | #REF! | #REF! | #REF! | #REF! | 1 | #REF! |  | #REF! | #REF! | #REF! | #REF! |  | #REF! | #REF! | #REF! | 3 |  |  |  |  | #REF! | 47951457 | 47951457
20 | 365 | 3 | 0 | #REF! | #REF! | #REF! | #REF! | #REF! | #REF! | #REF! | #REF! | #REF! | #REF! | #REF! | #REF! | #REF! | #REF! | #REF! | #REF! | 3 |  |  |  |  | #REF! | 1404885597 | 1404885597
20 | 364 | 3 | 0 | #REF! | #REF! | #REF! | #REF! | #REF! | #REF! | #REF! | #REF! | #REF! | #REF! | #REF! | #REF! | #REF! | #REF! | #REF! | #REF! | 3 |  |  |  |  | #REF! | 1747330946 | 1747330946
20 | 363 | 2 | 0 | #REF! | #REF! | #REF! | #REF! | #REF! | #REF! | #REF! | #REF! | #REF! | #REF! | #REF! | #REF! | #REF! | #REF! | #REF! | #REF! | 2 |  |  |  |  | #REF! | -504018367 | -504018367
20 | 362 | 2 | 0 | #REF! | #REF! | #REF! | #REF! | #REF! | #REF! | #REF! | #REF! | #REF! | #REF! | #REF! | #REF! | #REF! | #REF! | #REF! | #REF! | 2 |  |  |  |  | #REF! | -78773968 | -78773968
#REF! | 328 | 3 | #REF! | #REF! | #REF! | #REF! | #REF! | #REF! | 1 | #REF! |  | #REF! | #REF! | #REF! | #REF! |  | #REF! | #REF! | #REF! | 3 |  |  |  |  | #REF! | 252497796 | 252497796
#REF! | 330 | 3 | #REF! | #REF! | #REF! | #REF! | #REF! | #REF! | 1 | #REF! |  | #REF! | #REF! | #REF! | #REF! |  | #REF! | #REF! | #REF! | 3 |  |  |  |  | #REF! | -989890173 | -989890173
20 | 371 | 2 | 0 | #REF! | #REF! | #REF! | #REF! | #REF! | #REF! | #REF! | #REF! | #REF! | #REF! | #REF! | #REF! | #REF! | #REF! | #REF! | #REF! | 2 |  |  |  |  | #REF! | 36122159 | 36122159
20 | 370 | 2 | 0 | #REF! | #REF! | #REF! | #REF! | #REF! | #REF! | #REF! | #REF! | #REF! | #REF! | #REF! | #REF! | #REF! | #REF! | #REF! | #REF! | 2 |  |  |  |  | #REF! | 2047308400 | 2047308400
#REF! | 332 | 3 | #REF! | #REF! | #REF! | #REF! | #REF! | #REF! | 1 | #REF! |  | #REF! | #REF! | #REF! | #REF! |  | #REF! | #REF! | #REF! | 3 |  |  |  |  | #REF! | -1837037198 | -1837037198
20 | 385 | 3 | 0 | #REF! | #REF! | #REF! | #REF! | #REF! | #REF! | #REF! | #REF! | #REF! | #REF! | #REF! | #REF! | #REF! | #REF! | #REF! | #REF! | 3 |  |  |  |  | #REF! | 306657900 | 306657900
20 | 384 | 3 | 0 | #REF! | #REF! | #REF! | #REF! | #REF! | #REF! | #REF! | #REF! | #REF! | #REF! | #REF! | #REF! | #REF! | #REF! | #REF! | #REF! | 3 |  |  |  |  | #REF! | -1472901274 | -1472901274
20 | 383 | 3 | 0 | #REF! | #REF! | #REF! | #REF! | #REF! | #REF! | #REF! | #REF! | #REF! | #REF! | #REF! | #REF! | #REF! | #REF! | #REF! | #REF! | 3 |  |  |  |  | #REF! | -1215013395 | -1215013395
20 | 382 | 3 | 0 | #REF! | #REF! | #REF! | #REF! | #REF! | #REF! | #REF! | #REF! | #REF! | #REF! | #REF! | #REF! | #REF! | #REF! | #REF! | #REF! | 3 |  |  |  |  | #REF! | 67244416 | 67244416
20 | 381 | 3 | 0 | #REF! | #REF! | #REF! | #REF! | #REF! | #REF! | #REF! | #REF! | #REF! | #REF! | #REF! | #REF! | #REF! | #REF! | #REF! | #REF! | 3 |  |  |  |  | #REF! | -2119350788 | -2119350788
20 | 380 | 3 | 0 | #REF! | #REF! | #REF! | #REF! | #REF! | #REF! | #REF! | #REF! | #REF! | #REF! | #REF! | #REF! | #REF! | #REF! | #REF! | #REF! | 3 |  |  |  |  | #REF! | 492735176 | 492735176
20 | 379 | 3 | 0 | #REF! | #REF! | #REF! | #REF! | #REF! | #REF! | #REF! | #REF! | #REF! | #REF! | #REF! | #REF! | #REF! | #REF! | #REF! | #REF! | 3 |  |  |  |  | #REF! | 321553829 | 321553829
20 | 378 | 3 | 0 | #REF! | #REF! | #REF! | #REF! | #REF! | #REF! | #REF! | #REF! | #REF! | #REF! | #REF! | #REF! | #REF! | #REF! | #REF! | #REF! | 3 |  |  |  |  | #REF! | 1182181684 | 1182181684
20 | 377 | 3 | 0 | #REF! | #REF! | #REF! | #REF! | #REF! | #REF! | #REF! | #REF! | #REF! | #REF! | #REF! | #REF! | #REF! | #REF! | #REF! | #REF! | 3 |  |  |  |  | #REF! | -1701780848 | -1701780848
20 | 376 | 3 | 0 | #REF! | #REF! | #REF! | #REF! | #REF! | #REF! | #REF! | #REF! | #REF! | #REF! | #REF! | #REF! | #REF! | #REF! | #REF! | #REF! | 3 |  |  |  |  | #REF! | -402838708 | -402838708
20 | 375 | 2 | 0 | #REF! | #REF! | #REF! | #REF! | #REF! | #REF! | #REF! | #REF! | #REF! | #REF! | #REF! | #REF! | #REF! | #REF! | #REF! | #REF! | 2 |  |  |  |  | #REF! | -1750528035 | -1750528035
20 | 374 | 2 | 0 | #REF! | #REF! | #REF! | #REF! | #REF! | #REF! | #REF! | #REF! | #REF! | #REF! | #REF! | #REF! | #REF! | #REF! | #REF! | #REF! | 2 |  |  |  |  | #REF! | -78773968 | -78773968
20 | 392 | 3 | 0 | #REF! | #REF! | #REF! | #REF! | #REF! | #REF! | #REF! | #REF! | #REF! | #REF! | #REF! | #REF! | #REF! | #REF! | #REF! | #REF! | 3 |  |  |  |  | #REF! | 288085065 | 288085065
20 | 391 | 3 | 0 | #REF! | #REF! | #REF! | #REF! | #REF! | #REF! | #REF! | #REF! | #REF! | #REF! | #REF! | #REF! | #REF! | #REF! | #REF! | #REF! | 3 |  |  |  |  | #REF! | -59244725 | -59244725
20 | 390 | 3 | 0 | #REF! | #REF! | #REF! | #REF! | #REF! | #REF! | #REF! | #REF! | #REF! | #REF! | #REF! | #REF! | #REF! | #REF! | #REF! | #REF! | 3 |  |  |  |  | #REF! | -621295762 | -621295762
20 | 389 | 3 | 0 | #REF! | #REF! | #REF! | #REF! | #REF! | #REF! | #REF! | #REF! | #REF! | #REF! | #REF! | #REF! | #REF! | #REF! | #REF! | #REF! | 3 |  |  |  |  | #REF! | 1209945009 | 1209945009
20 | 388 | 3 | 0 | #REF! | #REF! | #REF! | #REF! | #REF! | #REF! | #REF! | #REF! | #REF! | #REF! | #REF! | #REF! | #REF! | #REF! | #REF! | #REF! | 3 |  |  |  |  | #REF! | -1572647037 | -1572647037
20 | 387 | 3 | 0 | #REF! | #REF! | #REF! | #REF! | #REF! | #REF! | #REF! | #REF! | #REF! | #REF! | #REF! | #REF! | #REF! | #REF! | #REF! | #REF! | 3 |  |  |  |  | #REF! | 1678597578 | 1678597578
#REF! | 336 | 3 | #REF! | #REF! | #REF! | #REF! | #REF! | #REF! | 1 | #REF! |  | #REF! | #REF! | #REF! | #REF! |  | #REF! | #REF! | #REF! | 3 |  |  |  |  | #REF! | -2085528422 | -2085528422
#REF! | 337 | 3 | #REF! | #REF! | #REF! | #REF! | #REF! | #REF! | 1 | #REF! |  | #REF! | #REF! | #REF! | #REF! |  | #REF! | #REF! | #REF! | 3 |  |  |  |  | #REF! | 1113426629 | 1113426629
20 | 398 | 3 | 0 | #REF! | #REF! | #REF! | #REF! | #REF! | #REF! | #REF! | #REF! | #REF! | #REF! | #REF! | #REF! | #REF! | #REF! | #REF! | #REF! | 3 |  |  |  |  | #REF! | 1778158823 | 1778158823
20 | 397 | 2 | 0 | #REF! | #REF! | #REF! | #REF! | #REF! | #REF! | #REF! | #REF! | #REF! | #REF! | #REF! | #REF! | #REF! | #REF! | #REF! | #REF! | 2 |  |  |  |  | #REF! | -78773968 | -78773968
20 | 400 | 2 | 0 | #REF! | #REF! | #REF! | #REF! | #REF! | #REF! | #REF! | #REF! | #REF! | #REF! | #REF! | #REF! | #REF! | #REF! | #REF! | #REF! | 2 |  |  |  |  | #REF! | -78773968 | -78773968
20 | 409 | 3 | 0 | #REF! | #REF! | #REF! | #REF! | #REF! | #REF! | #REF! | #REF! | #REF! | #REF! | #REF! | #REF! | #REF! | #REF! | #REF! | #REF! | 3 |  |  |  |  | #REF! | -137562835 | -137562835
20 | 407 | 3 | 0 | #REF! | #REF! | #REF! | #REF! | #REF! | #REF! | #REF! | #REF! | #REF! | #REF! | #REF! | #REF! | #REF! | #REF! | #REF! | #REF! | 3 |  |  |  |  | #REF! | -1767360567 | -1767360567
20 | 406 | 3 | 0 | #REF! | #REF! | #REF! | #REF! | #REF! | #REF! | #REF! | #REF! | #REF! | #REF! | #REF! | #REF! | #REF! | #REF! | #REF! | #REF! | 3 |  |  |  |  | #REF! | -1405677906 | -1405677906
20 | 405 | 3 | 0 | #REF! | #REF! | #REF! | #REF! | #REF! | #REF! | #REF! | #REF! | #REF! | #REF! | #REF! | #REF! | #REF! | #REF! | #REF! | #REF! | 3 |  |  |  |  | #REF! | 1404885597 | 1404885597
20 | 404 | 3 | 0 | #REF! | #REF! | #REF! | #REF! | #REF! | #REF! | #REF! | #REF! | #REF! | #REF! | #REF! | #REF! | #REF! | #REF! | #REF! | #REF! | 3 |  |  |  |  | #REF! | -402838708 | -402838708
20 | 403 | 2 | 0 | #REF! | #REF! | #REF! | #REF! | #REF! | #REF! | #REF! | #REF! | #REF! | #REF! | #REF! | #REF! | #REF! | #REF! | #REF! | #REF! | 2 |  |  |  |  | #REF! | -504018367 | -504018367
20 | 402 | 2 | 0 | #REF! | #REF! | #REF! | #REF! | #REF! | #REF! | #REF! | #REF! | #REF! | #REF! | #REF! | #REF! | #REF! | #REF! | #REF! | #REF! | 2 |  |  |  |  | #REF! | -1784507941 | -1784507941
#REF! | 343 | 3 | #REF! | #REF! | #REF! | #REF! | #REF! | #REF! | 1 | #REF! |  | #REF! | #REF! | #REF! | #REF! |  | #REF! | #REF! | #REF! | 3 |  |  |  |  | #REF! | 1113426629 | 1113426629
20 | 418 | 3 | 0 | #REF! | #REF! | #REF! | #REF! | #REF! | #REF! | #REF! | #REF! | #REF! | #REF! | #REF! | #REF! | #REF! | #REF! | #REF! | #REF! | 3 |  |  |  |  | #REF! | 288085065 | 288085065
20 | 417 | 3 | 0 | #REF! | #REF! | #REF! | #REF! | #REF! | #REF! | #REF! | #REF! | #REF! | #REF! | #REF! | #REF! | #REF! | #REF! | #REF! | #REF! | 3 |  |  |  |  | #REF! | -59244725 | -59244725
20 | 416 | 3 | 0 | #REF! | #REF! | #REF! | #REF! | #REF! | #REF! | #REF! | #REF! | #REF! | #REF! | #REF! | #REF! | #REF! | #REF! | #REF! | #REF! | 3 |  |  |  |  | #REF! | -621295762 | -621295762
20 | 415 | 3 | 0 | #REF! | #REF! | #REF! | #REF! | #REF! | #REF! | #REF! | #REF! | #REF! | #REF! | #REF! | #REF! | #REF! | #REF! | #REF! | #REF! | 3 |  |  |  |  | #REF! | 1209945009 | 1209945009
20 | 414 | 3 | 0 | #REF! | #REF! | #REF! | #REF! | #REF! | #REF! | #REF! | #REF! | #REF! | #REF! | #REF! | #REF! | #REF! | #REF! | #REF! | #REF! | 3 |  |  |  |  | #REF! | -1572647037 | -1572647037
20 | 413 | 3 | 0 | #REF! | #REF! | #REF! | #REF! | #REF! | #REF! | #REF! | #REF! | #REF! | #REF! | #REF! | #REF! | #REF! | #REF! | #REF! | #REF! | 3 |  |  |  |  | #REF! | 1678597578 | 1678597578
#REF! | 346 | 3 | #REF! | #REF! | #REF! | #REF! | #REF! | #REF! | 1 | #REF! |  | #REF! | #REF! | #REF! | #REF! |  | #REF! | #REF! | #REF! | 3 |  |  |  |  | #REF! | 1113426629 | 1113426629
#REF! | 378 |  |  |  |  | #REF!
20 | 425 | 3 | 0 | #REF! | #REF! | #REF! | #REF! | #REF! | #REF! | #REF! | #REF! | #REF! | #REF! | #REF! | #REF! | #REF! | #REF! | #REF! | #REF! | 3 |  |  |  |  | #REF! | 1404885597 | 1404885597
20 | 424 | 3 | 0 | #REF! | #REF! | #REF! | #REF! | #REF! | #REF! | #REF! | #REF! | #REF! | #REF! | #REF! | #REF! | #REF! | #REF! | #REF! | #REF! | 3 |  |  |  |  | #REF! | -801735006 | 31472634
20 | 423 | 2 | 0 | #REF! | #REF! | #REF! | #REF! | #REF! | #REF! | #REF! | #REF! | #REF! | #REF! | #REF! | #REF! | #REF! | #REF! | #REF! | #REF! | 2 |  |  |  |  | #REF! | -504018367 | -504018367
20 | 422 | 2 | 0 | #REF! | #REF! | #REF! | #REF! | #REF! | #REF! | #REF! | #REF! | #REF! | #REF! | #REF! | #REF! | #REF! | #REF! | #REF! | #REF! | 2 |  |  |  |  | #REF! | -1784507941 | -1784507941
#REF! | 383 | 3 | #REF! | #REF! | #REF! | #REF! | #REF! | #REF! | 1 | #REF! |  | #REF! | #REF! | #REF! | #REF! |  | #REF! | #REF! | #REF! | 3 |  |  |  |  | #REF! | 2124344943 | 2124344943
20 | 429 | 3 | 0 | #REF! | #REF! | #REF! | #REF! | #REF! | #REF! | #REF! | #REF! | #REF! | #REF! | #REF! | #REF! | #REF! | #REF! | #REF! | #REF! | 3 |  |  |  |  | #REF! | 1619797773 | 1793757475
20 | 428 | 2 | 0 | #REF! | #REF! | #REF! | #REF! | #REF! | #REF! | #REF! | #REF! | #REF! | #REF! | #REF! | #REF! | #REF! | #REF! | #REF! | #REF! | 2 |  |  |  |  | #REF! | -504018367 | -504018367
#REF! | 385 | 3 | #REF! | #REF! | #REF! | #REF! | #REF! | #REF! | 1 | #REF! |  | #REF! | #REF! | #REF! | #REF! |  | #REF! | #REF! | #REF! | 3 |  |  |  |  | #REF! | 47951457 | 47951457
20 | 435 | 3 | 0 | #REF! | #REF! | #REF! | #REF! | #REF! | #REF! | #REF! | #REF! | #REF! | #REF! | #REF! | #REF! | #REF! | #REF! | #REF! | #REF! | 3 |  |  |  |  | #REF! | 1404885597 | 1404885597
20 | 434 | 3 | 0 | #REF! | #REF! | #REF! | #REF! | #REF! | #REF! | #REF! | #REF! | #REF! | #REF! | #REF! | #REF! | #REF! | #REF! | #REF! | #REF! | 3 |  |  |  |  | #REF! | 1747330946 | 1747330946
20 | 433 | 2 | 0 | #REF! | #REF! | #REF! | #REF! | #REF! | #REF! | #REF! | #REF! | #REF! | #REF! | #REF! | #REF! | #REF! | #REF! | #REF! | #REF! | 2 |  |  |  |  | #REF! | -504018367 | -504018367
20 | 432 | 2 | 0 | #REF! | #REF! | #REF! | #REF! | #REF! | #REF! | #REF! | #REF! | #REF! | #REF! | #REF! | #REF! | #REF! | #REF! | #REF! | #REF! | 2 |  |  |  |  | #REF! | -78773968 | -78773968
#REF! | 387 | 3 | #REF! | #REF! | #REF! | #REF! | #REF! | #REF! | 1 | #REF! |  | #REF! | #REF! | #REF! | #REF! |  | #REF! | #REF! | #REF! | 3 |  |  |  |  | #REF! | 252497796 | 252497796
#REF! | 389 | 3 | #REF! | #REF! | #REF! | #REF! | #REF! | #REF! | 1 | #REF! |  | #REF! | #REF! | #REF! | #REF! |  | #REF! | #REF! | #REF! | 3 |  |  |  |  | #REF! | -989890173 | -989890173
20 | 441 | 2 | 0 | #REF! | #REF! | #REF! | #REF! | #REF! | #REF! | #REF! | #REF! | #REF! | #REF! | #REF! | #REF! | #REF! | #REF! | #REF! | #REF! | 2 |  |  |  |  | #REF! | 36122159 | 36122159
20 | 440 | 2 | 0 | #REF! | #REF! | #REF! | #REF! | #REF! | #REF! | #REF! | #REF! | #REF! | #REF! | #REF! | #REF! | #REF! | #REF! | #REF! | #REF! | 2 |  |  |  |  | #REF! | 2047308400 | 2047308400
#REF! | 391 | 3 | #REF! | #REF! | #REF! | #REF! | #REF! | #REF! | 1 | #REF! |  | #REF! | #REF! | #REF! | #REF! |  | #REF! | #REF! | #REF! | 3 |  |  |  |  | #REF! | -1837037198 | -1837037198
20 | 455 | 3 | 0 | #REF! | #REF! | #REF! | #REF! | #REF! | #REF! | #REF! | #REF! | #REF! | #REF! | #REF! | #REF! | #REF! | #REF! | #REF! | #REF! | 3 |  |  |  |  | #REF! | 306657900 | 306657900
20 | 454 | 3 | 0 | #REF! | #REF! | #REF! | #REF! | #REF! | #REF! | #REF! | #REF! | #REF! | #REF! | #REF! | #REF! | #REF! | #REF! | #REF! | #REF! | 3 |  |  |  |  | #REF! | -1472901274 | -1472901274
20 | 453 | 3 | 0 | #REF! | #REF! | #REF! | #REF! | #REF! | #REF! | #REF! | #REF! | #REF! | #REF! | #REF! | #REF! | #REF! | #REF! | #REF! | #REF! | 3 |  |  |  |  | #REF! | -1215013395 | -1215013395
20 | 452 | 3 | 0 | #REF! | #REF! | #REF! | #REF! | #REF! | #REF! | #REF! | #REF! | #REF! | #REF! | #REF! | #REF! | #REF! | #REF! | #REF! | #REF! | 3 |  |  |  |  | #REF! | 67244416 | 67244416
20 | 451 | 3 | 0 | #REF! | #REF! | #REF! | #REF! | #REF! | #REF! | #REF! | #REF! | #REF! | #REF! | #REF! | #REF! | #REF! | #REF! | #REF! | #REF! | 3 |  |  |  |  | #REF! | -2119350788 | -2119350788
20 | 450 | 3 | 0 | #REF! | #REF! | #REF! | #REF! | #REF! | #REF! | #REF! | #REF! | #REF! | #REF! | #REF! | #REF! | #REF! | #REF! | #REF! | #REF! | 3 |  |  |  |  | #REF! | 492735176 | 492735176
20 | 449 | 3 | 0 | #REF! | #REF! | #REF! | #REF! | #REF! | #REF! | #REF! | #REF! | #REF! | #REF! | #REF! | #REF! | #REF! | #REF! | #REF! | #REF! | 3 |  |  |  |  | #REF! | 321553829 | 321553829
20 | 448 | 3 | 0 | #REF! | #REF! | #REF! | #REF! | #REF! | #REF! | #REF! | #REF! | #REF! | #REF! | #REF! | #REF! | #REF! | #REF! | #REF! | #REF! | 3 |  |  |  |  | #REF! | 1182181684 | 1182181684
20 | 447 | 3 | 0 | #REF! | #REF! | #REF! | #REF! | #REF! | #REF! | #REF! | #REF! | #REF! | #REF! | #REF! | #REF! | #REF! | #REF! | #REF! | #REF! | 3 |  |  |  |  | #REF! | -1701780848 | -1701780848
20 | 446 | 3 | 0 | #REF! | #REF! | #REF! | #REF! | #REF! | #REF! | #REF! | #REF! | #REF! | #REF! | #REF! | #REF! | #REF! | #REF! | #REF! | #REF! | 3 |  |  |  |  | #REF! | -402838708 | -402838708
20 | 445 | 2 | 0 | #REF! | #REF! | #REF! | #REF! | #REF! | #REF! | #REF! | #REF! | #REF! | #REF! | #REF! | #REF! | #REF! | #REF! | #REF! | #REF! | 2 |  |  |  |  | #REF! | -1750528035 | -1750528035
20 | 444 | 2 | 0 | #REF! | #REF! | #REF! | #REF! | #REF! | #REF! | #REF! | #REF! | #REF! | #REF! | #REF! | #REF! | #REF! | #REF! | #REF! | #REF! | 2 |  |  |  |  | #REF! | -78773968 | -78773968
20 | 462 | 3 | 0 | #REF! | #REF! | #REF! | #REF! | #REF! | #REF! | #REF! | #REF! | #REF! | #REF! | #REF! | #REF! | #REF! | #REF! | #REF! | #REF! | 3 |  |  |  |  | #REF! | 288085065 | 288085065
20 | 461 | 3 | 0 | #REF! | #REF! | #REF! | #REF! | #REF! | #REF! | #REF! | #REF! | #REF! | #REF! | #REF! | #REF! | #REF! | #REF! | #REF! | #REF! | 3 |  |  |  |  | #REF! | -59244725 | -59244725
20 | 460 | 3 | 0 | #REF! | #REF! | #REF! | #REF! | #REF! | #REF! | #REF! | #REF! | #REF! | #REF! | #REF! | #REF! | #REF! | #REF! | #REF! | #REF! | 3 |  |  |  |  | #REF! | -621295762 | -621295762
20 | 459 | 3 | 0 | #REF! | #REF! | #REF! | #REF! | #REF! | #REF! | #REF! | #REF! | #REF! | #REF! | #REF! | #REF! | #REF! | #REF! | #REF! | #REF! | 3 |  |  |  |  | #REF! | 1209945009 | 1209945009
20 | 458 | 3 | 0 | #REF! | #REF! | #REF! | #REF! | #REF! | #REF! | #REF! | #REF! | #REF! | #REF! | #REF! | #REF! | #REF! | #REF! | #REF! | #REF! | 3 |  |  |  |  | #REF! | -1572647037 | -1572647037
20 | 457 | 3 | 0 | #REF! | #REF! | #REF! | #REF! | #REF! | #REF! | #REF! | #REF! | #REF! | #REF! | #REF! | #REF! | #REF! | #REF! | #REF! | #REF! | 3 |  |  |  |  | #REF! | 1678597578 | 1678597578
#REF! | 395 | 3 | #REF! | #REF! | #REF! | #REF! | #REF! | #REF! | 1 | #REF! |  | #REF! | #REF! | #REF! | #REF! |  | #REF! | #REF! | #REF! | 3 |  |  |  |  | #REF! | -2085528422 | -2085528422
#REF! | 396 | 3 | #REF! | #REF! | #REF! | #REF! | #REF! | #REF! | 1 | #REF! |  | #REF! | #REF! | #REF! | #REF! |  | #REF! | #REF! | #REF! | 3 |  |  |  |  | #REF! | 1113426629 | 1113426629
20 | 468 | 3 | 0 | #REF! | #REF! | #REF! | #REF! | #REF! | #REF! | #REF! | #REF! | #REF! | #REF! | #REF! | #REF! | #REF! | #REF! | #REF! | #REF! | 3 |  |  |  |  | #REF! | 1778158823 | 1778158823
20 | 467 | 2 | 0 | #REF! | #REF! | #REF! | #REF! | #REF! | #REF! | #REF! | #REF! | #REF! | #REF! | #REF! | #REF! | #REF! | #REF! | #REF! | #REF! | 2 |  |  |  |  | #REF! | -78773968 | -78773968
20 | 470 | 2 | 0 | #REF! | #REF! | #REF! | #REF! | #REF! | #REF! | #REF! | #REF! | #REF! | #REF! | #REF! | #REF! | #REF! | #REF! | #REF! | #REF! | 2 |  |  |  |  | #REF! | -78773968 | -78773968
20 | 479 | 3 | 0 | #REF! | #REF! | #REF! | #REF! | #REF! | #REF! | #REF! | #REF! | #REF! | #REF! | #REF! | #REF! | #REF! | #REF! | #REF! | #REF! | 3 |  |  |  |  | #REF! | -137562835 | -137562835
20 | 477 | 3 | 0 | #REF! | #REF! | #REF! | #REF! | #REF! | #REF! | #REF! | #REF! | #REF! | #REF! | #REF! | #REF! | #REF! | #REF! | #REF! | #REF! | 3 |  |  |  |  | #REF! | -1767360567 | -1767360567
20 | 476 | 3 | 0 | #REF! | #REF! | #REF! | #REF! | #REF! | #REF! | #REF! | #REF! | #REF! | #REF! | #REF! | #REF! | #REF! | #REF! | #REF! | #REF! | 3 |  |  |  |  | #REF! | -1405677906 | -1405677906
20 | 475 | 3 | 0 | #REF! | #REF! | #REF! | #REF! | #REF! | #REF! | #REF! | #REF! | #REF! | #REF! | #REF! | #REF! | #REF! | #REF! | #REF! | #REF! | 3 |  |  |  |  | #REF! | 1404885597 | 1404885597
20 | 474 | 3 | 0 | #REF! | #REF! | #REF! | #REF! | #REF! | #REF! | #REF! | #REF! | #REF! | #REF! | #REF! | #REF! | #REF! | #REF! | #REF! | #REF! | 3 |  |  |  |  | #REF! | -402838708 | -402838708
20 | 473 | 2 | 0 | #REF! | #REF! | #REF! | #REF! | #REF! | #REF! | #REF! | #REF! | #REF! | #REF! | #REF! | #REF! | #REF! | #REF! | #REF! | #REF! | 2 |  |  |  |  | #REF! | -504018367 | -504018367
20 | 472 | 2 | 0 | #REF! | #REF! | #REF! | #REF! | #REF! | #REF! | #REF! | #REF! | #REF! | #REF! | #REF! | #REF! | #REF! | #REF! | #REF! | #REF! | 2 |  |  |  |  | #REF! | -1784507941 | -1784507941
#REF! | 402 | 3 | #REF! | #REF! | #REF! | #REF! | #REF! | #REF! | 1 | #REF! |  | #REF! | #REF! | #REF! | #REF! |  | #REF! | #REF! | #REF! | 3 |  |  |  |  | #REF! | 1113426629 | 1113426629
20 | 488 | 3 | 0 | #REF! | #REF! | #REF! | #REF! | #REF! | #REF! | #REF! | #REF! | #REF! | #REF! | #REF! | #REF! | #REF! | #REF! | #REF! | #REF! | 3 |  |  |  |  | #REF! | 288085065 | 288085065
20 | 487 | 3 | 0 | #REF! | #REF! | #REF! | #REF! | #REF! | #REF! | #REF! | #REF! | #REF! | #REF! | #REF! | #REF! | #REF! | #REF! | #REF! | #REF! | 3 |  |  |  |  | #REF! | -59244725 | -59244725
20 | 486 | 3 | 0 | #REF! | #REF! | #REF! | #REF! | #REF! | #REF! | #REF! | #REF! | #REF! | #REF! | #REF! | #REF! | #REF! | #REF! | #REF! | #REF! | 3 |  |  |  |  | #REF! | -621295762 | -621295762
20 | 485 | 3 | 0 | #REF! | #REF! | #REF! | #REF! | #REF! | #REF! | #REF! | #REF! | #REF! | #REF! | #REF! | #REF! | #REF! | #REF! | #REF! | #REF! | 3 |  |  |  |  | #REF! | 1209945009 | 1209945009
20 | 484 | 3 | 0 | #REF! | #REF! | #REF! | #REF! | #REF! | #REF! | #REF! | #REF! | #REF! | #REF! | #REF! | #REF! | #REF! | #REF! | #REF! | #REF! | 3 |  |  |  |  | #REF! | -1572647037 | -1572647037
20 | 483 | 3 | 0 | #REF! | #REF! | #REF! | #REF! | #REF! | #REF! | #REF! | #REF! | #REF! | #REF! | #REF! | #REF! | #REF! | #REF! | #REF! | #REF! | 3 |  |  |  |  | #REF! | 1678597578 | 1678597578
#REF! | 405 | 3 | #REF! | #REF! | #REF! | #REF! | #REF! | #REF! | 1 | #REF! |  | #REF! | #REF! | #REF! | #REF! |  | #REF! | #REF! | #REF! | 3 |  |  |  |  | #REF! | 1113426629 | 1113426629
#REF! | 437 |  |  |  |  | #REF!
20 | 495 | 3 | 0 | #REF! | #REF! | #REF! | #REF! | #REF! | #REF! | #REF! | #REF! | #REF! | #REF! | #REF! | #REF! | #REF! | #REF! | #REF! | #REF! | 3 |  |  |  |  | #REF! | 1404885597 | 1404885597
20 | 494 | 3 | 0 | #REF! | #REF! | #REF! | #REF! | #REF! | #REF! | #REF! | #REF! | #REF! | #REF! | #REF! | #REF! | #REF! | #REF! | #REF! | #REF! | 3 |  |  |  |  | #REF! | -801735006 | 31472634
20 | 493 | 2 | 0 | #REF! | #REF! | #REF! | #REF! | #REF! | #REF! | #REF! | #REF! | #REF! | #REF! | #REF! | #REF! | #REF! | #REF! | #REF! | #REF! | 2 |  |  |  |  | #REF! | -504018367 | -504018367
20 | 492 | 2 | 0 | #REF! | #REF! | #REF! | #REF! | #REF! | #REF! | #REF! | #REF! | #REF! | #REF! | #REF! | #REF! | #REF! | #REF! | #REF! | #REF! | 2 |  |  |  |  | #REF! | -1784507941 | -1784507941
#REF! | 442 | 3 | #REF! | #REF! | #REF! | #REF! | #REF! | #REF! | 1 | #REF! |  | #REF! | #REF! | #REF! | #REF! |  | #REF! | #REF! | #REF! | 3 |  |  |  |  | #REF! | 2124344943 | 2124344943
20 | 499 | 3 | 0 | #REF! | #REF! | #REF! | #REF! | #REF! | #REF! | #REF! | #REF! | #REF! | #REF! | #REF! | #REF! | #REF! | #REF! | #REF! | #REF! | 3 |  |  |  |  | #REF! | 1619797773 | 1793757475
20 | 498 | 2 | 0 | #REF! | #REF! | #REF! | #REF! | #REF! | #REF! | #REF! | #REF! | #REF! | #REF! | #REF! | #REF! | #REF! | #REF! | #REF! | #REF! | 2 |  |  |  |  | #REF! | -504018367 | -504018367
#REF! | 444 | 3 | #REF! | #REF! | #REF! | #REF! | #REF! | #REF! | 1 | #REF! |  | #REF! | #REF! | #REF! | #REF! |  | #REF! | #REF! | #REF! | 3 |  |  |  |  | #REF! | 47951457 | 47951457
20 | 505 | 3 | 0 | #REF! | #REF! | #REF! | #REF! | #REF! | #REF! | #REF! | #REF! | #REF! | #REF! | #REF! | #REF! | #REF! | #REF! | #REF! | #REF! | 3 |  |  |  |  | #REF! | 1404885597 | 1404885597
20 | 504 | 3 | 0 | #REF! | #REF! | #REF! | #REF! | #REF! | #REF! | #REF! | #REF! | #REF! | #REF! | #REF! | #REF! | #REF! | #REF! | #REF! | #REF! | 3 |  |  |  |  | #REF! | 1747330946 | 1747330946
20 | 503 | 2 | 0 | #REF! | #REF! | #REF! | #REF! | #REF! | #REF! | #REF! | #REF! | #REF! | #REF! | #REF! | #REF! | #REF! | #REF! | #REF! | #REF! | 2 |  |  |  |  | #REF! | -504018367 | -504018367
20 | 502 | 2 | 0 | #REF! | #REF! | #REF! | #REF! | #REF! | #REF! | #REF! | #REF! | #REF! | #REF! | #REF! | #REF! | #REF! | #REF! | #REF! | #REF! | 2 |  |  |  |  | #REF! | -78773968 | -78773968
#REF! | 446 | 3 | #REF! | #REF! | #REF! | #REF! | #REF! | #REF! | 1 | #REF! |  | #REF! | #REF! | #REF! | #REF! |  | #REF! | #REF! | #REF! | 3 |  |  |  |  | #REF! | 252497796 | 252497796
#REF! | 448 | 3 | #REF! | #REF! | #REF! | #REF! | #REF! | #REF! | 1 | #REF! |  | #REF! | #REF! | #REF! | #REF! |  | #REF! | #REF! | #REF! | 3 |  |  |  |  | #REF! | -989890173 | -989890173
20 | 511 | 2 | 0 | #REF! | #REF! | #REF! | #REF! | #REF! | #REF! | #REF! | #REF! | #REF! | #REF! | #REF! | #REF! | #REF! | #REF! | #REF! | #REF! | 2 |  |  |  |  | #REF! | 36122159 | 36122159
20 | 510 | 2 | 0 | #REF! | #REF! | #REF! | #REF! | #REF! | #REF! | #REF! | #REF! | #REF! | #REF! | #REF! | #REF! | #REF! | #REF! | #REF! | #REF! | 2 |  |  |  |  | #REF! | 2047308400 | 2047308400
#REF! | 450 | 3 | #REF! | #REF! | #REF! | #REF! | #REF! | #REF! | 1 | #REF! |  | #REF! | #REF! | #REF! | #REF! |  | #REF! | #REF! | #REF! | 3 |  |  |  |  | #REF! | -1837037198 | -1837037198
20 | 525 | 3 | 0 | #REF! | #REF! | #REF! | #REF! | #REF! | #REF! | #REF! | #REF! | #REF! | #REF! | #REF! | #REF! | #REF! | #REF! | #REF! | #REF! | 3 |  |  |  |  | #REF! | 306657900 | 306657900
20 | 524 | 3 | 0 | #REF! | #REF! | #REF! | #REF! | #REF! | #REF! | #REF! | #REF! | #REF! | #REF! | #REF! | #REF! | #REF! | #REF! | #REF! | #REF! | 3 |  |  |  |  | #REF! | -1472901274 | -1472901274
20 | 523 | 3 | 0 | #REF! | #REF! | #REF! | #REF! | #REF! | #REF! | #REF! | #REF! | #REF! | #REF! | #REF! | #REF! | #REF! | #REF! | #REF! | #REF! | 3 |  |  |  |  | #REF! | -1215013395 | -1215013395
20 | 522 | 3 | 0 | #REF! | #REF! | #REF! | #REF! | #REF! | #REF! | #REF! | #REF! | #REF! | #REF! | #REF! | #REF! | #REF! | #REF! | #REF! | #REF! | 3 |  |  |  |  | #REF! | 67244416 | 67244416
20 | 521 | 3 | 0 | #REF! | #REF! | #REF! | #REF! | #REF! | #REF! | #REF! | #REF! | #REF! | #REF! | #REF! | #REF! | #REF! | #REF! | #REF! | #REF! | 3 |  |  |  |  | #REF! | -2119350788 | -2119350788
20 | 520 | 3 | 0 | #REF! | #REF! | #REF! | #REF! | #REF! | #REF! | #REF! | #REF! | #REF! | #REF! | #REF! | #REF! | #REF! | #REF! | #REF! | #REF! | 3 |  |  |  |  | #REF! | 492735176 | 492735176
20 | 519 | 3 | 0 | #REF! | #REF! | #REF! | #REF! | #REF! | #REF! | #REF! | #REF! | #REF! | #REF! | #REF! | #REF! | #REF! | #REF! | #REF! | #REF! | 3 |  |  |  |  | #REF! | 321553829 | 321553829
20 | 518 | 3 | 0 | #REF! | #REF! | #REF! | #REF! | #REF! | #REF! | #REF! | #REF! | #REF! | #REF! | #REF! | #REF! | #REF! | #REF! | #REF! | #REF! | 3 |  |  |  |  | #REF! | 1182181684 | 1182181684
20 | 517 | 3 | 0 | #REF! | #REF! | #REF! | #REF! | #REF! | #REF! | #REF! | #REF! | #REF! | #REF! | #REF! | #REF! | #REF! | #REF! | #REF! | #REF! | 3 |  |  |  |  | #REF! | -1701780848 | -1701780848
20 | 516 | 3 | 0 | #REF! | #REF! | #REF! | #REF! | #REF! | #REF! | #REF! | #REF! | #REF! | #REF! | #REF! | #REF! | #REF! | #REF! | #REF! | #REF! | 3 |  |  |  |  | #REF! | -402838708 | -402838708
20 | 515 | 2 | 0 | #REF! | #REF! | #REF! | #REF! | #REF! | #REF! | #REF! | #REF! | #REF! | #REF! | #REF! | #REF! | #REF! | #REF! | #REF! | #REF! | 2 |  |  |  |  | #REF! | -1750528035 | -1750528035
20 | 514 | 2 | 0 | #REF! | #REF! | #REF! | #REF! | #REF! | #REF! | #REF! | #REF! | #REF! | #REF! | #REF! | #REF! | #REF! | #REF! | #REF! | #REF! | 2 |  |  |  |  | #REF! | -78773968 | -78773968
20 | 532 | 3 | 0 | #REF! | #REF! | #REF! | #REF! | #REF! | #REF! | #REF! | #REF! | #REF! | #REF! | #REF! | #REF! | #REF! | #REF! | #REF! | #REF! | 3 |  |  |  |  | #REF! | 288085065 | 288085065
20 | 531 | 3 | 0 | #REF! | #REF! | #REF! | #REF! | #REF! | #REF! | #REF! | #REF! | #REF! | #REF! | #REF! | #REF! | #REF! | #REF! | #REF! | #REF! | 3 |  |  |  |  | #REF! | -59244725 | -59244725
20 | 530 | 3 | 0 | #REF! | #REF! | #REF! | #REF! | #REF! | #REF! | #REF! | #REF! | #REF! | #REF! | #REF! | #REF! | #REF! | #REF! | #REF! | #REF! | 3 |  |  |  |  | #REF! | -621295762 | -621295762
20 | 529 | 3 | 0 | #REF! | #REF! | #REF! | #REF! | #REF! | #REF! | #REF! | #REF! | #REF! | #REF! | #REF! | #REF! | #REF! | #REF! | #REF! | #REF! | 3 |  |  |  |  | #REF! | 1209945009 | 1209945009
20 | 528 | 3 | 0 | #REF! | #REF! | #REF! | #REF! | #REF! | #REF! | #REF! | #REF! | #REF! | #REF! | #REF! | #REF! | #REF! | #REF! | #REF! | #REF! | 3 |  |  |  |  | #REF! | -1572647037 | -1572647037
20 | 527 | 3 | 0 | #REF! | #REF! | #REF! | #REF! | #REF! | #REF! | #REF! | #REF! | #REF! | #REF! | #REF! | #REF! | #REF! | #REF! | #REF! | #REF! | 3 |  |  |  |  | #REF! | 1678597578 | 1678597578
#REF! | 454 | 3 | #REF! | #REF! | #REF! | #REF! | #REF! | #REF! | 1 | #REF! |  | #REF! | #REF! | #REF! | #REF! |  | #REF! | #REF! | #REF! | 3 |  |  |  |  | #REF! | -2085528422 | -2085528422
#REF! | 455 | 3 | #REF! | #REF! | #REF! | #REF! | #REF! | #REF! | 1 | #REF! |  | #REF! | #REF! | #REF! | #REF! |  | #REF! | #REF! | #REF! | 3 |  |  |  |  | #REF! | 1113426629 | 1113426629
20 | 538 | 3 | 0 | #REF! | #REF! | #REF! | #REF! | #REF! | #REF! | #REF! | #REF! | #REF! | #REF! | #REF! | #REF! | #REF! | #REF! | #REF! | #REF! | 3 |  |  |  |  | #REF! | 1778158823 | 1778158823
20 | 537 | 2 | 0 | #REF! | #REF! | #REF! | #REF! | #REF! | #REF! | #REF! | #REF! | #REF! | #REF! | #REF! | #REF! | #REF! | #REF! | #REF! | #REF! | 2 |  |  |  |  | #REF! | -78773968 | -78773968
20 | 540 | 2 | 0 | #REF! | #REF! | #REF! | #REF! | #REF! | #REF! | #REF! | #REF! | #REF! | #REF! | #REF! | #REF! | #REF! | #REF! | #REF! | #REF! | 2 |  |  |  |  | #REF! | -78773968 | -78773968
20 | 549 | 3 | 0 | #REF! | #REF! | #REF! | #REF! | #REF! | #REF! | #REF! | #REF! | #REF! | #REF! | #REF! | #REF! | #REF! | #REF! | #REF! | #REF! | 3 |  |  |  |  | #REF! | -137562835 | -137562835
20 | 547 | 3 | 0 | #REF! | #REF! | #REF! | #REF! | #REF! | #REF! | #REF! | #REF! | #REF! | #REF! | #REF! | #REF! | #REF! | #REF! | #REF! | #REF! | 3 |  |  |  |  | #REF! | -1767360567 | -1767360567
20 | 546 | 3 | 0 | #REF! | #REF! | #REF! | #REF! | #REF! | #REF! | #REF! | #REF! | #REF! | #REF! | #REF! | #REF! | #REF! | #REF! | #REF! | #REF! | 3 |  |  |  |  | #REF! | -1405677906 | -1405677906
20 | 545 | 3 | 0 | #REF! | #REF! | #REF! | #REF! | #REF! | #REF! | #REF! | #REF! | #REF! | #REF! | #REF! | #REF! | #REF! | #REF! | #REF! | #REF! | 3 |  |  |  |  | #REF! | 1404885597 | 1404885597
20 | 544 | 3 | 0 | #REF! | #REF! | #REF! | #REF! | #REF! | #REF! | #REF! | #REF! | #REF! | #REF! | #REF! | #REF! | #REF! | #REF! | #REF! | #REF! | 3 |  |  |  |  | #REF! | -402838708 | -402838708
20 | 543 | 2 | 0 | #REF! | #REF! | #REF! | #REF! | #REF! | #REF! | #REF! | #REF! | #REF! | #REF! | #REF! | #REF! | #REF! | #REF! | #REF! | #REF! | 2 |  |  |  |  | #REF! | -504018367 | -504018367
20 | 542 | 2 | 0 | #REF! | #REF! | #REF! | #REF! | #REF! | #REF! | #REF! | #REF! | #REF! | #REF! | #REF! | #REF! | #REF! | #REF! | #REF! | #REF! | 2 |  |  |  |  | #REF! | -1784507941 | -1784507941
#REF! | 461 | 3 | #REF! | #REF! | #REF! | #REF! | #REF! | #REF! | 1 | #REF! |  | #REF! | #REF! | #REF! | #REF! |  | #REF! | #REF! | #REF! | 3 |  |  |  |  | #REF! | 1113426629 | 1113426629
20 | 558 | 3 | 0 | #REF! | #REF! | #REF! | #REF! | #REF! | #REF! | #REF! | #REF! | #REF! | #REF! | #REF! | #REF! | #REF! | #REF! | #REF! | #REF! | 3 |  |  |  |  | #REF! | 288085065 | 288085065
20 | 557 | 3 | 0 | #REF! | #REF! | #REF! | #REF! | #REF! | #REF! | #REF! | #REF! | #REF! | #REF! | #REF! | #REF! | #REF! | #REF! | #REF! | #REF! | 3 |  |  |  |  | #REF! | -59244725 | -59244725
20 | 556 | 3 | 0 | #REF! | #REF! | #REF! | #REF! | #REF! | #REF! | #REF! | #REF! | #REF! | #REF! | #REF! | #REF! | #REF! | #REF! | #REF! | #REF! | 3 |  |  |  |  | #REF! | -621295762 | -621295762
20 | 555 | 3 | 0 | #REF! | #REF! | #REF! | #REF! | #REF! | #REF! | #REF! | #REF! | #REF! | #REF! | #REF! | #REF! | #REF! | #REF! | #REF! | #REF! | 3 |  |  |  |  | #REF! | 1209945009 | 1209945009
20 | 554 | 3 | 0 | #REF! | #REF! | #REF! | #REF! | #REF! | #REF! | #REF! | #REF! | #REF! | #REF! | #REF! | #REF! | #REF! | #REF! | #REF! | #REF! | 3 |  |  |  |  | #REF! | -1572647037 | -1572647037
20 | 553 | 3 | 0 | #REF! | #REF! | #REF! | #REF! | #REF! | #REF! | #REF! | #REF! | #REF! | #REF! | #REF! | #REF! | #REF! | #REF! | #REF! | #REF! | 3 |  |  |  |  | #REF! | 1678597578 | 1678597578
#REF! | 464 | 3 | #REF! | #REF! | #REF! | #REF! | #REF! | #REF! | 1 | #REF! |  | #REF! | #REF! | #REF! | #REF! |  | #REF! | #REF! | #REF! | 3 |  |  |  |  | #REF! | 1113426629 | 1113426629
#REF! | 496 |  |  |  |  | #REF!
20 | 562 | 2 | 0 | #REF! | #REF! | #REF! | #REF! | #REF! | #REF! | #REF! | #REF! | #REF! | #REF! | #REF! | #REF! | #REF! | #REF! | #REF! | #REF! | 2 |  |  |  |  | #REF! | 579767712 | 579767712
#REF! | 501 | 3 | #REF! | #REF! | #REF! | #REF! | #REF! | #REF! | 1 | #REF! |  | #REF! | #REF! | #REF! | #REF! |  | #REF! | #REF! | #REF! | 3 |  |  |  |  | #REF! | 1361122571 | 1361122571
#REF! | 502 | 3 | #REF! | #REF! | #REF! | #REF! | #REF! | #REF! | 1 | #REF! |  | #REF! | #REF! | #REF! | #REF! |  | #REF! | #REF! | #REF! | 3 |  |  |  |  | #REF! | 1632977844 | 1632977844
20 | 570 | 3 | 0 | #REF! | #REF! | #REF! | #REF! | #REF! | #REF! | #REF! | #REF! | #REF! | #REF! | #REF! | #REF! | #REF! | #REF! | #REF! | #REF! | 3 |  |  |  |  | #REF! | 1404885597 | 1404885597
20 | 569 | 3 | 0 | #REF! | #REF! | #REF! | #REF! | #REF! | #REF! | #REF! | #REF! | #REF! | #REF! | #REF! | #REF! | #REF! | #REF! | #REF! | #REF! | 3 |  |  |  |  | #REF! | -801735006 | 31472634
20 | 568 | 2 | 0 | #REF! | #REF! | #REF! | #REF! | #REF! | #REF! | #REF! | #REF! | #REF! | #REF! | #REF! | #REF! | #REF! | #REF! | #REF! | #REF! | 2 |  |  |  |  | #REF! | -504018367 | -504018367
20 | 567 | 2 | 0 | #REF! | #REF! | #REF! | #REF! | #REF! | #REF! | #REF! | #REF! | #REF! | #REF! | #REF! | #REF! | #REF! | #REF! | #REF! | #REF! | 2 |  |  |  |  | #REF! | -1784507941 | -1784507941
#REF! | 504 | 3 | #REF! | #REF! | #REF! | #REF! | #REF! | #REF! | 1 | #REF! |  | #REF! | #REF! | #REF! | #REF! |  | #REF! | #REF! | #REF! | 3 |  |  |  |  | #REF! | 1036250813 | 1036250813
#REF! | 506 | 3 | #REF! | #REF! | #REF! | #REF! | #REF! | #REF! | 1 | #REF! |  | #REF! | #REF! | #REF! | #REF! |  | #REF! | #REF! | #REF! | 3 |  |  |  |  | #REF! | 852422041 | 852422041
20 | 587 | 3 | 0 | #REF! | #REF! | #REF! | #REF! | #REF! | #REF! | #REF! | #REF! | #REF! | #REF! | #REF! | #REF! | #REF! | #REF! | #REF! | #REF! | 3 |  |  |  |  | #REF! | 306657900 | 306657900
20 | 586 | 3 | 0 | #REF! | #REF! | #REF! | #REF! | #REF! | #REF! | #REF! | #REF! | #REF! | #REF! | #REF! | #REF! | #REF! | #REF! | #REF! | #REF! | 3 |  |  |  |  | #REF! | -310763869 | -310763869
20 | 585 | 3 | 0 | #REF! | #REF! | #REF! | #REF! | #REF! | #REF! | #REF! | #REF! | #REF! | #REF! | #REF! | #REF! | #REF! | #REF! | #REF! | #REF! | 3 |  |  |  |  | #REF! | -110745257 | -110745257
20 | 584 | 3 | 0 | #REF! | #REF! | #REF! | #REF! | #REF! | #REF! | #REF! | #REF! | #REF! | #REF! | #REF! | #REF! | #REF! | #REF! | #REF! | #REF! | 3 |  |  |  |  | #REF! | 1699537803 | 1699537803
20 | 583 | 3 | 0 | #REF! | #REF! | #REF! | #REF! | #REF! | #REF! | #REF! | #REF! | #REF! | #REF! | #REF! | #REF! | #REF! | #REF! | #REF! | #REF! | 3 |  |  |  |  | #REF! | -139546220 | -139546220
20 | 582 | 3 | 0 | #REF! | #REF! | #REF! | #REF! | #REF! | #REF! | #REF! | #REF! | #REF! | #REF! | #REF! | #REF! | #REF! | #REF! | #REF! | #REF! | 3 |  |  |  |  | #REF! | -2099088275 | -2099088275
20 | 581 | 3 | 0 | #REF! | #REF! | #REF! | #REF! | #REF! | #REF! | #REF! | #REF! | #REF! | #REF! | #REF! | #REF! | #REF! | #REF! | #REF! | #REF! | 3 |  |  |  |  | #REF! | -476464697 | -476464697
20 | 580 | 3 | 0 | #REF! | #REF! | #REF! | #REF! | #REF! | #REF! | #REF! | #REF! | #REF! | #REF! | #REF! | #REF! | #REF! | #REF! | #REF! | #REF! | 3 |  |  |  |  | #REF! | 1838641658 | 1838641658
20 | 579 | 3 | 0 | #REF! | #REF! | #REF! | #REF! | #REF! | #REF! | #REF! | #REF! | #REF! | #REF! | #REF! | #REF! | #REF! | #REF! | #REF! | #REF! | 3 |  |  |  |  | #REF! | -1701780848 | -1701780848
20 | 578 | 3 | 0 | #REF! | #REF! | #REF! | #REF! | #REF! | #REF! | #REF! | #REF! | #REF! | #REF! | #REF! | #REF! | #REF! | #REF! | #REF! | #REF! | 3 |  |  |  |  | #REF! | -402838708 | -402838708
20 | 577 | 2 | 0 | #REF! | #REF! | #REF! | #REF! | #REF! | #REF! | #REF! | #REF! | #REF! | #REF! | #REF! | #REF! | #REF! | #REF! | #REF! | #REF! | 2 |  |  |  |  | #REF! | -1750528035 | -1750528035
20 | 576 | 2 | 0 | #REF! | #REF! | #REF! | #REF! | #REF! | #REF! | #REF! | #REF! | #REF! | #REF! | #REF! | #REF! | #REF! | #REF! | #REF! | #REF! | 2 |  |  |  |  | #REF! | -78773968 | -78773968
20 | 589 | 2 | 0 | #REF! | #REF! | #REF! | #REF! | #REF! | #REF! | #REF! | #REF! | #REF! | #REF! | #REF! | #REF! | #REF! | #REF! | #REF! | #REF! | 2 |  |  |  |  | #REF! | 579767712 | 579767712
#REF! | 509 | 3 | #REF! | #REF! | #REF! | #REF! | #REF! | #REF! | 1 | #REF! |  | #REF! | #REF! | #REF! | #REF! |  | #REF! | #REF! | #REF! | 3 |  |  |  |  | #REF! | 888435763 | 888435763
20 | 593 | 3 | 0 | #REF! | #REF! | #REF! | #REF! | #REF! | #REF! | #REF! | #REF! | #REF! | #REF! | #REF! | #REF! | #REF! | #REF! | #REF! | #REF! | 3 |  |  |  |  | #REF! | -402936662 | -402936662
20 | 592 | 2 | 0 | #REF! | #REF! | #REF! | #REF! | #REF! | #REF! | #REF! | #REF! | #REF! | #REF! | #REF! | #REF! | #REF! | #REF! | #REF! | #REF! | 2 |  |  |  |  | #REF! | -78773968 | -78773968
20 | 595 | 2 | 0 | #REF! | #REF! | #REF! | #REF! | #REF! | #REF! | #REF! | #REF! | #REF! | #REF! | #REF! | #REF! | #REF! | #REF! | #REF! | #REF! | 2 |  |  |  |  | #REF! | -78773968 | -78773968
#REF! | 543 |  |  |  |  | #REF!
#REF! | 548 | 3 | #REF! | #REF! | #REF! | #REF! | #REF! | #REF! | 1 | #REF! |  | #REF! | #REF! | #REF! | #REF! |  | #REF! | #REF! | #REF! | 3 |  |  |  |  | #REF! | -532045903 | -532045903
999