## Sheet1
ФОРМА КП устройство сетей связи,системы противопожарной защиты и системы комплексной безопасности Объект: " «Объекты культуры. Государственная филармония Якутии. Арктический центр эпоса и искусств»".
НАИМЕНОВАНИЕ ОРГАНИЗАЦИИ
[5 empty] | ИНН | ИНН
[5 empty] | Юридический адрес | Юридический адрес
[5 empty] | телефон, Ф.И.О., должность | телефон, Ф.И.О., должность
[5 empty] | эл.почта | эл.почта
ячейки для обязательного заполнения
№ | Шифр РД | Наименование работ и материалов | Ед. изм | Кол-во | Цена единицы материалов, руб. с НДС | Итого стоимость материалов, руб. с НДС | Цена единицы работ, руб. с НДС | Итого стоимость работ, руб. с НДС | Всего, руб. с НДС
1 |  | Внутренние сети связи |  |  |  | 0 |  | 0 | 0
2 |  | Государственная филармония Якутии
3 | Государственная филармония | Система экстренной связи |  |  |  | 0 |  | 0 | 0
4 | ПРД-02/24-ПЛЮС-Ф.СЭC | Монтаж стойки СОУЭ№1 | компл. | 1 |  |  |  | 0 | 0
5 | ПРД-02/24-ПЛЮС-Ф.СЭC | Монтаж стойки СОУЭ№2 | компл. | 1 |  |  |  | 0 | 0
6 | ПРД-02/24-ПЛЮС-Ф.СЭC | Оборудование удаленных диспетчеров
7 | ПРД-02/24-ПЛЮС-Ф.СЭC | Установка мастер станции Sonar SNA-8502 ООО "Сонар" | шт. | 3 |  |  |  | 0 | 0
8 | ПРД-02/24-ПЛЮС-Ф.СЭC | Оборудование по этажам
9 | ПРД-02/24-ПЛЮС-Ф.СЭC | Установка сетевой вызывной панели интеркома Sonar SNA-8521C ООО "Сонар" | шт. | 22 |  |  |  | 0 | 0
10 | ПРД-02/24-ПЛЮС-Ф.СЭC | Установка сетевой вызывной панели интеркома SNA-8521CR ООО "Сонар" | шт. | 7 |  |  |  | 0 | 0
11 | ПРД-02/24-ПЛЮС-Ф.СЭC | Монтаж оповещателей охранно-пожарных комбинированный свето-звуковой Маяк-24-КПМ2 | шт. | 9 |  |  |  | 0 | 0
12 | ПРД-02/24-ПЛЮС-Ф.СЭC | Кабели и провода
13 | ПРД-02/24-ПЛЮС-Ф.СЭC | Прокладка кабеля симметричный парной скрутки низкотоксичный, сеч. 1x2x0,5 КПСнг(А)–FRHF 1x2x0,5 | м | 60 |  |  |  | 0 | 0
14 | ПРД-02/24-ПЛЮС-Ф.СЭC | Прокладка кабеля симметричный парной скрутки низкотоксичный, сеч. 1x2x0,75 КПСнг(А)–FRHF 1x2x0,5 | м | 105 |  |  |  | 0 | 0
15 | ПРД-02/24-ПЛЮС-Ф.СЭC | Прокладка кабеля связи симметричный, сеч. 4x2x0,51 PTK-LAN U/UTP Cat 5e PE ГОСТ Р 54429-2011 | м | 2000 |  |  |  | 0 | 0
16 | ПРД-02/24-ПЛЮС-Ф.СЭC | Материалы и оборудование.
17 | ПРД-02/24-ПЛЮС-Ф.СЭC | Стойка СОУЭ№1
18 | ПРД-02/24-ПЛЮС-Ф.СЭC | Коммутатор SNA-800,ООО "Сонар" | шт. | 1 |  | 0 |  |  | 0
19 | ПРД-02/24-ПЛЮС-Ф.СЭC | Сетевой контроллер SNA-8521A ООО "Сонар" | шт. | 2 |  | 0 |  |  | 0
20 | ПРД-02/24-ПЛЮС-Ф.СЭC | Распределитель Sonar SNA-8521G ООО "Сонар" | шт. | 5 |  | 0 |  |  | 0
21 | ПРД-02/24-ПЛЮС-Ф.СЭC | Блок АКБ 24В Sonar SBB-2450 ООО "Сонар" | шт. | 2 |  | 0 |  |  | 0
22 | ПРД-02/24-ПЛЮС-Ф.СЭC | АКБ 12В 5Ач | шт. | 36 |  | 0 |  |  | 0
23 | ПРД-02/24-ПЛЮС-Ф.СЭC | Стойка СОУЭ№2
24 | ПРД-02/24-ПЛЮС-Ф.СЭC | Мастер станция Sonar SNA-8502,ООО "Сонар" | шт. | 1 |  | 0 |  |  | 0
25 | ПРД-02/24-ПЛЮС-Ф.СЭC | Шкаф нап. 22U (ШТК-М-22.6.6-1ААА) ЦМО | шт. | 1 |  | 0 |  |  | 0
26 | ПРД-02/24-ПЛЮС-Ф.СЭC | Комплект монтажный №2 (50 шт/уп) ЦМО | шт. | 2 |  | 0 |  |  | 0
27 | ПРД-02/24-ПЛЮС-Ф.СЭC | Модуль вентиляторный Sonar SAB-1112-EX ООО "Сонар" | шт. | 1 |  | 0 |  |  | 0
28 | ПРД-02/24-ПЛЮС-Ф.СЭC | Силовой блок распределения питания Sonar RDIP-50A ООО "Сонар" | шт. | 1 |  | 0 |  |  | 0
29 | ПРД-02/24-ПЛЮС-Ф.СЭC | Блок розеток Sonar RD-8 (pwc) ООО "Сонар" | шт. | 1 |  | 0 |  |  | 0
30 | ПРД-02/24-ПЛЮС-Ф.СЭC | Коннектор Sonar SPC-20G ООО "Сонар" | шт. | 1 |  | 0 |  |  | 0
31 | ПРД-02/24-ПЛЮС-Ф.СЭC | Коммутатор SNA-800 ООО "Сонар" | шт. | 1 |  | 0 |  |  | 0
32 | ПРД-02/24-ПЛЮС-Ф.СЭC | Сетевой контроллер SNA-8521A ООО "Сонар" | шт. | 2 |  | 0 |  |  | 0
33 | ПРД-02/24-ПЛЮС-Ф.СЭC | Распределитель Sonar SNA-8521G ООО "Сонар" | шт. | 3 |  | 0 |  |  | 0
34 | ПРД-02/24-ПЛЮС-Ф.СЭC | Панель заземления КПСнг(А)-FRLSLTx ПЗ-19-500.200А ЦМО | шт. | 1 |  | 0 |  |  | 0
35 | ПРД-02/24-ПЛЮС-Ф.СЭC | Блок АКБ 24В Sonar SBB-2425 ООО "Сонар" | шт. | 2 |  | 0 |  |  | 0
36 | ПРД-02/24-ПЛЮС-Ф.СЭC | АКБ 12В 5Ач | шт. | 20 |  | 0 |  |  | 0
37 | ПРД-02/24-ПЛЮС-Ф.СЭC | Оборудование удаленных диспетчеров | шт.
38 | ПРД-02/24-ПЛЮС-Ф.СЭC | Мастер станция Sonar SNA-8502 ООО "Сонар" | шт. | 3 |  | 0 |  |  | 0
39 | ПРД-02/24-ПЛЮС-Ф.СЭC | Источник питания 24В ИВЭПР 24/2,5 ООО "Сонар" | шт. | 3 |  | 0 |  |  | 0
40 | ПРД-02/24-ПЛЮС-Ф.СЭC | Оборудование по этажам | [6 empty] | 0
41 | ПРД-02/24-ПЛЮС-Ф.СЭC | Сетевая вызывная панель интеркома Sonar SNA-8521C ООО "Сонар" | шт. | 22 |  | 0 |  |  | 0
42 | ПРД-02/24-ПЛЮС-Ф.СЭC | Сетевая вызывная панель интеркома SNA-8521CR ООО "Сонар" | шт. | 7 |  | 0 |  |  | 0
43 | ПРД-02/24-ПЛЮС-Ф.СЭC | Оповещатель охранно-пожарный комбинированный свето-звуковой Маяк-24-КПМ2 ИП Радченков | шт. | 9 |  | 0 |  |  | 0
44 | ПРД-02/24-ПЛЮС-Ф.СЭC | Кабели и провода | [6 empty] | 0
45 | ПРД-02/24-ПЛЮС-Ф.СЭC | Кабель симметричный парной скрутки низкотоксичный, сеч. 1x2x0,5 КПСнг(А)–FRHF 1x2x0,5 | м | 60 |  | 0 |  |  | 0
46 | ПРД-02/24-ПЛЮС-Ф.СЭC | Кабель симметричный парной скрутки низкотоксичный, сеч. 1x2x0,75 КПСнг(А)–FRHF 1x2x0,5 | м | 105 |  | 0 |  |  | 0
47 | ПРД-02/24-ПЛЮС-Ф.СЭC | Кабель связи симметричный, сеч. 4x2x0,51 PTK-LAN U/UTP Cat 5e PE ГОСТ Р 54429-2011 | м | 2000 |  | 0 |  |  | 0
48 |  | Арктический центр эпоса и искусств
49 | Арктический центр | Система экстренной связи |  |  |  | 0 |  | 0 | 0
50 | ПРД-02/24-ПЛЮС-АЦ.СЭC | Монтаж стойки СОУЭ№1 | компл. | 1 |  |  |  | 0 | 0
51 | ПРД-02/24-ПЛЮС-АЦ.СЭC | Оборудование удаленных диспетчеров
52 | ПРД-02/24-ПЛЮС-АЦ.СЭC | Установка мастер станции Sonar SNA-8502 | шт. | 1 |  |  |  | 0 | 0
53 | ПРД-02/24-ПЛЮС-АЦ.СЭC | Оборудование по этажам
54 | ПРД-02/24-ПЛЮС-АЦ.СЭC | Установка сетевой вызывной панели интеркома Sonar SNA-8521C | шт. | 35 |  |  |  | 0 | 0
55 | ПРД-02/24-ПЛЮС-АЦ.СЭC | Установка сетевой вызывной панели интеркома SNA-8521CR | шт. | 11 |  |  |  | 0 | 0
56 | ПРД-02/24-ПЛЮС-АЦ.СЭC | Монтаж оповещателей охранно-пожарных комбинированных свето-звуковых Маяк-24-КПМ2 | шт. | 13 |  |  |  | 0 | 0
57 | ПРД-02/24-ПЛЮС-АЦ.СЭC | Кабели и провода
58 | ПРД-02/24-ПЛЮС-АЦ.СЭC | Прокладка кабеля симметричный парной скрутки низкотоксичный, сеч. 1x2x0,5 КПСнг(А)–FRHF 1x2x0,5 | м | 60 |  |  |  | 0 | 0
59 | ПРД-02/24-ПЛЮС-АЦ.СЭC | Прокладка кабеля симметричный парной скрутки низкотоксичный, сеч. 1x2x0,75 КПСнг(А)–FRHF 1x2x0,75 | м | 105 |  |  |  | 0 | 0
60 | ПРД-02/24-ПЛЮС-АЦ.СЭC | Кабель связи симметричный, сеч. 4x2x0,51 PTK-LAN U/UTP Cat 5e PE ГОСТ Р 54429-2011 | м | 2000 |  |  |  | 0 | 0
61 |  | Материалы и оборудование.
62 | ПРД-02/24-ПЛЮС-АЦ.СЭC | Стойка СОУЭ№1
63 | ПРД-02/24-ПЛЮС-АЦ.СЭC | Коммутатор SNA-800,ООО "Сонар" | шт. | 1 |  | 0 |  |  | 0
64 | ПРД-02/24-ПЛЮС-АЦ.СЭC | Сетевой контроллер SNA-8521A ООО "Сонар" | шт. | 4 |  | 0 |  |  | 0
65 | ПРД-02/24-ПЛЮС-АЦ.СЭC | Распределитель Sonar SNA-8521G ООО "Сонар" | шт. | 10 |  | 0 |  |  | 0
66 | ПРД-02/24-ПЛЮС-АЦ.СЭC | Силовой блок распределения питания по стойке оповещения, максимальный ток 50А Sonar RDIP-50A ООО "Сонар" | шт. | 2 |  | 0 |  |  | 0
67 | ПРД-02/24-ПЛЮС-АЦ.СЭC | Источник вторичного электропитания SKAT-V.24DC-18 RACK ПО "Бастион" | шт. | 1 |  | 0 |  |  | 0
68 | ПРД-02/24-ПЛЮС-АЦ.СЭC | Оборудование удаленных диспетчеров
69 | ПРД-02/24-ПЛЮС-АЦ.СЭC | Мастер станция Sonar SNA-8502 ООО "Сонар" | шт. | 1 |  | 0 |  |  | 0
70 | ПРД-02/24-ПЛЮС-АЦ.СЭC | Источник питания 24В ИВЭПР 24/2,5 ООО "Сонар" | шт. | 1 |  | 0 |  |  | 0
71 | ПРД-02/24-ПЛЮС-АЦ.СЭC | Оборудование по этажам
72 | ПРД-02/24-ПЛЮС-АЦ.СЭC | Сетевая вызывная панель интеркома Sonar SNA-8521C ООО "Сонар" | шт. | 35 |  | 0 |  |  | 0
73 | ПРД-02/24-ПЛЮС-АЦ.СЭC | Сетевая вызывная панель интеркома SNA-8521CR ООО "Сонар" | шт. | 11 |  | 0 |  |  | 0
74 | ПРД-02/24-ПЛЮС-АЦ.СЭC | Оповещатель охранно-пожарный комбинированный свето-звуковой Маяк-24-КПМ2 ИП Радченков | шт. | 13 |  | 0 |  |  | 0
75 | ПРД-02/24-ПЛЮС-АЦ.СЭC | Кабели и провода |  |  |  | 0 |  |  | 0
76 | ПРД-02/24-ПЛЮС-АЦ.СЭC | Кабель симметричный парной скрутки низкотоксичный, сеч. 1x2x0,5 КПСнг(А)–FRHF 1x2x0,5 | м | 60 |  | 0 |  |  | 0
77 | ПРД-02/24-ПЛЮС-АЦ.СЭC | Кабель симметричный парной скрутки низкотоксичный, сеч. 1x2x0,75 КПСнг(А)–FRHF 1x2x0,75 | м | 105 |  | 0 |  |  | 0
78 | ПРД-02/24-ПЛЮС-АЦ.СЭC | Кабель связи симметричный, сеч. 4x2x0,51 PTK-LAN U/UTP Cat 5e PE ГОСТ Р 54429-2011 | м | 2000 |  | 0 |  |  | 0
79 |  | «Государственная филармония Якутии»
80 | Государственная филармония | Системы связи и сигнализации МГН. Система информирования и ориентирования МГН. |  |  |  | 0 |  | 0 | 0
81 | ПРД-02/24-ПЛЮС-Ф.МГН | Оборудование МГН
82 | ПРД-02/24-ПЛЮС-Ф.МГН | Устройство пульта диспетчера MP-110D1 HostCall | шт. | 1 |  |  |  | 0 | 0
83 | ПРД-02/24-ПЛЮС-Ф.МГН | Монтаж аппарата телефонной системы | шт. | 1 |  |  |  | 0 | 0
84 | ПРД-02/24-ПЛЮС-Ф.МГН | Установка преобразователей и блоков питания | шт. | 2 |  |  |  | 0 | 0
85 | ПРД-02/24-ПЛЮС-Ф.МГН | Установка аппаратуры переговорной | компл. | 15 |  |  |  | 0 | 0
86 | ПРД-02/24-ПЛЮС-Ф.МГН | Установка аппаратов управления и сигнализации | компл. | 15 |  |  |  | 0 | 0
87 | ПРД-02/24-ПЛЮС-Ф.МГН | Кабельная продукция
88 | ПРД-02/24-ПЛЮС-Ф.МГН | Прокладка кабеля для ОПС и СОУЭ оболочка не содержит галогенов огнестойкий КПСнг(А)-FRHF 2х2х0.75 | м | 42 |  |  |  | 0 | 0
89 | ПРД-02/24-ПЛЮС-Ф.МГН | Прокладка кабеля для промышленного интерфейса RS-485 КИПЭВнг(А)-LS 2х2х0,6 | м | 443 |  |  |  | 0 | 0
90 | ПРД-02/24-ПЛЮС-Ф.МГН | Прокладка кабеля для монтажа систем сигнализации на кнопку вызова КСПВ 2х0,5 | м | 14 |  |  |  | 0 | 0
91 | ПРД-02/24-ПЛЮС-Ф.МГН | Прокладка кабеля внутреннего одножильного NTSS PREMIUM F/UTP 4PR 24AWG CAT5e LSZH для разговорного тракта NTSS-IN-PM-FTP4-5е-LSZH-GY NTSS | м | 450 |  |  |  | 0 | 0
92 | ПРД-02/24-ПЛЮС-Ф.МГН | Прокладка кабеля силового ВВГнг(А)-LSLTx 2х1.5 (N) - 0.66 | м | 443 |  |  |  | 0 | 0
93 | ПРД-02/24-ПЛЮС-Ф.МГН | Установка коробок распределительных с гермовводами | шт. | 3 |  |  |  | 0 | 0
94 | ПРД-02/24-ПЛЮС-Ф.МГН | Прокладка трубы ПВХ гибкая гофр. д.20мм, лёгкая с протяжкой, для защиты кабеля | м | 312 |  |  |  | 0 | 0
95 | ПРД-02/24-ПЛЮС-Ф.МГН | Прокладка трубы ПВХ жёсткая гладкая д.16мм, тяжёлая, для защиты кабеля | м | 108 |  |  |  | 0 | 0
96 | ПРД-02/24-ПЛЮС-Ф.МГН | Прокладка гильз из трубы стальной бесшовной х/д 16х2 ст. 20 | м | 10 |  |  |  | 0 | 0
97 |  | Материалы и оборудование
98 | ПРД-02/24-ПЛЮС-Ф.МГН | Оборудование МГН
99 | ПРД-02/24-ПЛЮС-Ф.МГН | Пульт диспетчера MP-110D1 HostCall | шт. | 1 |  | 0 |  |  | 0
100 | ПРД-02/24-ПЛЮС-Ф.МГН | Программа HostСall-Nurse v6 HostCall | шт. | 1 |  | 0 |  |  | 0
101 | ПРД-02/24-ПЛЮС-Ф.МГН | Телефонная трубка MP-511T1 HostCall | шт. | 1 |  | 0 |  |  | 0
102 | ПРД-02/24-ПЛЮС-Ф.МГН | Преобразователь интерфейса MP-251W1 HostCall | шт. | 1 |  | 0 |  |  | 0
103 | ПРД-02/24-ПЛЮС-Ф.МГН | Источник бесперебойного питания ББП-100 исп.1 HostCall | шт. | 1 |  | 0 |  |  | 0
104 | ПРД-02/24-ПЛЮС-Ф.МГН | Переговорная устройство MP-522W1 Hostcall | шт. | 15 |  | 0 |  |  | 0
105 | ПРД-02/24-ПЛЮС-Ф.МГН | Палатная консоль MP-331W1 HostCall | шт. | 15 |  | 0 |  |  | 0
106 | ПРД-02/24-ПЛЮС-Ф.МГН | Сигнальная лампа MP-611W1 Hostcall | шт. | 15 |  | 0 |  |  | 0
107 | ПРД-02/24-ПЛЮС-Ф.МГН | Кнопка вызова MP433W1 HostCall | шт. | 15 |  | 0 |  |  | 0
108 | ПРД-02/24-ПЛЮС-Ф.МГН | Кнопка вызова MP432W1 HostCall | шт. | 15 |  | 0 |  |  | 0
109 | ПРД-02/24-ПЛЮС-Ф.МГН | Кабельная продукция
110 | ПРД-02/24-ПЛЮС-Ф.МГН | Кабель для ОПС и СОУЭ оболочка не содержит галогенов огнестойкий КПСнг(А)-FRHF 2х2х0.75 НПП «Спецкабель» | м | 42 |  | 0 |  |  | 0
111 | ПРД-02/24-ПЛЮС-Ф.МГН | Кабель для промышленного интерфейса RS-485 КИПЭВнг(А)-LS 2х2х0,6 НПП «Спецкабель» | м | 443 |  | 0 |  |  | 0
112 | ПРД-02/24-ПЛЮС-Ф.МГН | Кабель для монтажа систем сигнализации на кнопку вызова КСПВ 2х0,5 Паритет | м | 14 |  | 0 |  |  | 0
113 | ПРД-02/24-ПЛЮС-Ф.МГН | Кабель внутренний одножильный NTSS PREMIUM F/UTP 4PR 24AWG CAT5e LSZH для разговорного тракта NTSS-IN-PM-FTP4-5е-LSZH-GY NTSS | м | 450 |  | 0 |  |  | 0
114 | ПРД-02/24-ПЛЮС-Ф.МГН | Кабель силовой ВВГнг(А)-LSLTx 2х1.5 (N) - 0.66 Конкорд | м | 443 |  | 0 |  |  | 0
115 | ПРД-02/24-ПЛЮС-Ф.МГН | Материалы
116 | ПРД-02/24-ПЛЮС-Ф.МГН | Коробка распределительная с гермовводами (30 цепей, металл) Барьер-КР 007005 Охранная техника (или эквивалент) | шт. | 3 |  | 0 |  |  | 0
117 | ПРД-02/24-ПЛЮС-Ф.МГН | Труба ПВХ гибкая гофр. д.20мм, лёгкая с протяжкой, 100м, цвет серый 91920 АО "ДКС" (или эквивалент) | м | 312 |  | 0 |  |  | 0
118 | ПРД-02/24-ПЛЮС-Ф.МГН | Держатель d=20 защелка 51020 АО "ДКС" (или эквивалент) | шт. | 624 |  | 0 |  |  | 0
119 | ПРД-02/24-ПЛЮС-Ф.МГН | Труба ПВХ жёсткая гладкая д.16мм, тяжёлая, 3м, цвет серый 63516 АО "ДКС" (или эквивалент) | м | 108 |  | 0 |  |  | 0
120 | ПРД-02/24-ПЛЮС-Ф.МГН | Труба стальная бесшовная х/д 16х2 ст. 20 ЧТПЗ (или эквивалент) | м | 10 |  | 0 |  |  | 0
121 | ПРД-02/24-ПЛЮС-Ф.МГН | Пена двухкомпонентная огнезащитная, картридж 330 мл DN1201 АО "ДКС" (или эквивалент) | баллон | 2 |  | 0 |  |  | 0
122 | ПРД-02/24-ПЛЮС-Ф.МГН | Огнезащитный терморасширяющийся герметик ГТ, 310мл 105038 ОГНЕЗА (или эквивалент) | шт. | 32 |  | 0 |  |  | 0
123 | ПРД-02/24-ПЛЮС-Ф.МГН | Маркер для кабелей, пластина, белый, количество отдельных табличек - 4 UC-WMTB (44X15) 828376 OOO «Феникс Контакт РУС» (или эквивалент) | шт. | 15 |  | 0 |  |  | 0
124 |  | «Арктический центр эпоса и искусств»
125 | Арктический центр | Системы связи и сигнализации МГН. Система информирования и ориентирования МГН. |  |  |  | 0 |  | 0 | 0
126 | ПРД-02/24-ПЛЮС-АЦ.МГН | Оборудование МГН
127 | ПРД-02/24-ПЛЮС-АЦ.МГН | Устройство пульта диспетчера MP-110D1 HostCall | шт. | 1 |  |  |  | 0 | 0
128 | ПРД-02/24-ПЛЮС-АЦ.МГН | Монтаж аппарата телефонной системы | шт. | 1 |  |  |  | 0 | 0
129 | ПРД-02/24-ПЛЮС-АЦ.МГН | Установка преобразователей и блоков питания | шт. | 2 |  |  |  | 0 | 0
130 | ПРД-02/24-ПЛЮС-АЦ.МГН | Установка аппаратуры переговорной | компл. | 15 |  |  |  | 0 | 0
131 | ПРД-02/24-ПЛЮС-АЦ.МГН | Установка аппаратов управления и сигнализации | компл. | 15 |  |  |  | 0 | 0
132 | ПРД-02/24-ПЛЮС-АЦ.МГН | Кабельная продукция
133 | ПРД-02/24-ПЛЮС-АЦ.МГН | Прокладка кабеля для ОПС и СОУЭ оболочка не содержит галогенов огнестойкий КПСнг(А)-FRHF 2х2х0.75 | м | 260 |  |  |  | 0 | 0
134 | ПРД-02/24-ПЛЮС-АЦ.МГН | Прокладка кабеля для промышленного интерфейса RS-485 КИПЭВнг(А)-LS 2х2х0,6 | м | 4000 |  |  |  | 0 | 0
135 | ПРД-02/24-ПЛЮС-АЦ.МГН | Прокладка кабеля для монтажа систем сигнализации на кнопку вызова КСПВ 2х0,5 | м | 260 |  |  |  | 0 | 0
136 | ПРД-02/24-ПЛЮС-АЦ.МГН | Прокладка кабеля внутренний одножильный NTSS PREMIUM F/UTP 4PR 24AWG CAT5e LSZH для разговорного тракта NTSS-IN-PM-FTP4-5е- LSZH-GY NTSS | м | 4000 |  |  |  | 0 | 0
137 | ПРД-02/24-ПЛЮС-АЦ.МГН | Прокладка кабеля силовой ВВГнг(А)-LSLTx 2х1.5 (N) -0.66 | м | 4000 |  |  |  | 0 | 0
138 | ПРД-02/24-ПЛЮС-АЦ.МГН | Установка коробок распределительных с гермовводами | шт. | 230 |  |  |  | 0 | 0
139 | ПРД-02/24-ПЛЮС-АЦ.МГН | Прокладка трубы ПВХ гибкая гофр. д.20мм, лёгкая с протяжкой, для защиты кабеля | м | 522 |  |  |  | 0 | 0
140 | ПРД-02/24-ПЛЮС-АЦ.МГН | Прокладка трубы ПВХ жёсткая гладкая д.16мм, тяжёлая, для защиты кабеля | м | 246 |  |  |  | 0 | 0
141 | ПРД-02/24-ПЛЮС-АЦ.МГН | Прокладка гильз из трубы стальной бесшовной х/д 16х2 ст. 20 | м | 18 |  |  |  | 0 | 0
142 |  | Материалы и оборудование
143 | ПРД-02/24-ПЛЮС-АЦ.МГН | Оборудование МГН
144 | ПРД-02/24-ПЛЮС-АЦ.МГН | Пульт диспетчера MP-110D1 HostCall | шт. | 1 |  | 0 |  |  | 0
145 | ПРД-02/24-ПЛЮС-АЦ.МГН | Программа HostСall-Nurse v6 HostCall | шт. | 1 |  | 0 |  |  | 0
146 | ПРД-02/24-ПЛЮС-АЦ.МГН | Телефонная трубка MP-511T1 HostCall | шт. | 1 |  | 0 |  |  | 0
147 | ПРД-02/24-ПЛЮС-АЦ.МГН | Преобразователь интерфейса MP-251W1 HostCall | шт. | 1 |  | 0 |  |  | 0
148 | ПРД-02/24-ПЛЮС-АЦ.МГН | Источник бесперебойного питания ББП-100 исп.1 HostCall | шт. | 1 |  | 0 |  |  | 0
149 | ПРД-02/24-ПЛЮС-АЦ.МГН | Палатная консоль MP-331W1 HostCall | шт. | 15 |  | 0 |  |  | 0
150 | ПРД-02/24-ПЛЮС-АЦ.МГН | Переговорная устройство MP-522W1 Hostcall | шт. | 15 |  | 0 |  |  | 0
151 | ПРД-02/24-ПЛЮС-АЦ.МГН | Сигнальная лампа MP-611W1 Hostcall | шт. | 15 |  | 0 |  |  | 0
152 | ПРД-02/24-ПЛЮС-АЦ.МГН | Кнопка вызова MP433W1 HostCall | шт. | 15 |  | 0 |  |  | 0
153 | ПРД-02/24-ПЛЮС-АЦ.МГН | Кнопка вызова MP432W1 HostCall | шт. | 15 |  | 0 |  |  | 0
154 | ПРД-02/24-ПЛЮС-АЦ.МГН | Кабельная продукция
155 | ПРД-02/24-ПЛЮС-АЦ.МГН | Кабель для ОПС и СОУЭ оболочка не содержит галогенов огнестойкий КПСнг(А)-FRHF 2х2х0.75 НПП «Спецкабель» | м | 260 |  | 0 |  |  | 0
156 | ПРД-02/24-ПЛЮС-АЦ.МГН | Кабель для промышленного интерфейса RS-485 КИПЭВнг(А)-LS 2х2х0,6 НПП «Спецкабель» | м | 4000 |  | 0 |  |  | 0
157 | ПРД-02/24-ПЛЮС-АЦ.МГН | Кабель для монтажа систем сигнализации на кнопку вызова КСПВ 2х0,5 Паритет | м | 260 |  | 0 |  |  | 0
158 | ПРД-02/24-ПЛЮС-АЦ.МГН | Кабель внутренний одножильный NTSS PREMIUM F/UTP 4PR 24AWG CAT5e LSZH для разговорного тракта NTSS-IN-PM-FTP4-5е- LSZH-GY NTSS | м | 4000 |  | 0 |  |  | 0
159 | ПРД-02/24-ПЛЮС-АЦ.МГН | Кабель силовой ВВГнг(А)-LSLTx 2х1.5 (N) -0.66 Конкорд | м | 4000 |  | 0 |  |  | 0
160 | ПРД-02/24-ПЛЮС-АЦ.МГН | Материалы
161 | ПРД-02/24-ПЛЮС-АЦ.МГН | Коробка распределительная с гермовводами (30 цепей, металл) Барьер-КР 007005 Охранная техника (или эквивалент) | шт. | 230 |  | 0 |  |  | 0
162 | ПРД-02/24-ПЛЮС-АЦ.МГН | Труба ПВХ гибкая гофр. д.20мм, лёгкая с протяжкой, 100м, цвет серый 91920 АО "ДКС" (или эквивалент) | м | 522 |  | 0 |  |  | 0
163 | ПРД-02/24-ПЛЮС-АЦ.МГН | Держатель d=20 защелка 51020 АО "ДКС" (или эквивалент) | шт. | 1044 |  | 0 |  |  | 0
164 | ПРД-02/24-ПЛЮС-АЦ.МГН | Труба ПВХ жёсткая гладкая д.16мм, тяжёлая, 3м, цвет серый 63516 АО "ДКС" (или эквивалент) | м | 246 |  | 0 |  |  | 0
165 | ПРД-02/24-ПЛЮС-АЦ.МГН | Труба стальная бесшовная х/д 16х2 ст. 20 ЧТПЗ (или эквивалент) | м | 18 |  | 0 |  |  | 0
166 | ПРД-02/24-ПЛЮС-АЦ.МГН | Пена двухкомпонентная огнезащитная, картридж 330 мл DN1201 АО "ДКС" (или эквивалент) | баллон | 3 |  | 0 |  |  | 0
167 | ПРД-02/24-ПЛЮС-АЦ.МГН | Огнезащитный терморасширяющийся герметик ГТ, 310мл 105038 ОГНЕЗА (или эквивалент) | шт. | 3 |  | 0 |  |  | 0
168 | ПРД-02/24-ПЛЮС-АЦ.МГН | Маркер для кабелей, пластина, белый, количество отдельных табличек - 4 UC-WMTB (44X15) 828376 OOO «Феникс Контакт РУС» (или эквивалент) | шт. | 30 |  | 0 |  |  | 0
169 |  | «Государственная филармония Якутии»
170 | Государственная филармония | Трассы коммуникаций кабеленесущих систем. Слаботочные сети. |  |  |  | 0 |  | 0 | 0
171 | ПРД-02/24-ПЛЮС-Ф.СКК2 | Горизонтальные кабельные линии |  |  |  | 0 |  | 0 | 0
172 | ПРД-02/24-ПЛЮС-Ф.СКК2 | Прокладка лотков металлических штампованных с крышкой (длина 3000 мм) | шт. | 233 |  |  |  | 0 | 0
173 | ПРД-02/24-ПЛЮС-Ф.СКК2 | Устройство подвесов лотков | шт. | 567 |  |  |  | 0 | 0
174 | ПРД-02/24-ПЛЮС-Ф.СКК2 | Устройство огнестойких кабельных проходок (120х300) | шт. | 30 |  |  |  | 0 | 0
175 | ПРД-02/24-ПЛЮС-Ф.СКК2 | Материалы
176 | ПРД-02/24-ПЛЮС-Ф.СКК2 | Комплектация для лотка
177 | ПРД-02/24-ПЛЮС-Ф.СКК2 | Лоток не перфорированный 300х50 L3000 35025 АО "ДКС" | шт. | 233 |  | 0 |  |  | 0
178 | ПРД-02/24-ПЛЮС-Ф.СКК2 | Перегородка SEP L3000 Н50 36480 АО "ДКС" | шт. | 466 |  | 0 |  |  | 0
179 | ПРД-02/24-ПЛЮС-Ф.СКК2 | Винт с крестообразным шлицем М6х10 CM010610 АО "ДКС" | шт. | 1156 |  | 0 |  |  | 0
180 | ПРД-02/24-ПЛЮС-Ф.СКК2 | Гайка с насечкой, препятствующей откручиванию М6 CM100600 АО "ДКС" | шт. | 1156 |  | 0 |  |  | 0
181 | ПРД-02/24-ПЛЮС-Ф.СКК2 | Перемычка медная сеч. 6 мм2, с наконечниками под винт М6, в комплекте с метизами, L 500 мм SC6L500K АО "ДКС" | шт. | 233 |  | 0 |  |  | 0
182 | ПРД-02/24-ПЛЮС-Ф.СКК2 | Комплектация для крышки
183 | ПРД-02/24-ПЛЮС-Ф.СКК2 | Крышка с заземлением на лоток осн.300 L3000 35525 АО "ДКС" | шт. | 233 |  | 0 |  |  | 0
184 | ПРД-02/24-ПЛЮС-Ф.СКК2 | Винт для электрического соединения М5х8 CM030508 АО "ДКС" | шт. | 233 |  | 0 |  |  | 0
185 | ПРД-02/24-ПЛЮС-Ф.СКК2 | Угол CPO 90 горизонтальный 90° 300х50 в комплекте с крепежными элементами и соединительными пластинами, необходимыми для монтажа 36005K АО "ДКС" | шт. | 12 |  | 0 |  |  | 0
186 | ПРД-02/24-ПЛЮС-Ф.СКК2 | Крышка на угол CPO 90 горизонтальный 90° осн.300 38005 АО "ДКС" | шт. | 12 |  | 0 |  |  | 0
187 | ПРД-02/24-ПЛЮС-Ф.СКК2 | Винт для электрического соединения М5х8 CM030508 АО "ДКС" | шт. | 12 |  | 0 |  |  | 0
188 | ПРД-02/24-ПЛЮС-Ф.СКК2 | Ответвитель DPT Т-образный горизонтальный 300х50 в комплекте с крепежными элементами и соединительными пластинами, необходимыми для монтажа 36125K АО "ДКС" | шт. | 13 |  | 0 |  |  | 0
189 | ПРД-02/24-ПЛЮС-Ф.СКК2 | Крышка на ответвитель DPT Т-образный горизонтальный осн.300 38045 АО "ДКС" | шт. | 13 |  | 0 |  |  | 0
190 | ПРД-02/24-ПЛЮС-Ф.СКК2 | Винт для электрического соединения М5х8 CM030508 АО "ДКС" | шт. | 13 |  | 0 |  |  | 0
191 | ПРД-02/24-ПЛЮС-Ф.СКК2 | Угол CD 90 вертикальный внеш. 90° 300/50 в комплекте с крепежными элементами и соединительными пластинами, необходимыми для монтажа 36785K АО "ДКС" | шт. | 5 |  | 0 |  |  | 0
192 | ПРД-02/24-ПЛЮС-Ф.СКК2 | Крышка на угол CD 90 вертикальный внеш. 90° осн.300 38245 АО "ДКС" | шт. | 5 |  | 0 |  |  | 0
193 | ПРД-02/24-ПЛЮС-Ф.СКК2 | Винт для электрического соединения М5х8 CM030508 АО "ДКС" | шт. | 5 |  | 0 |  |  | 0
194 | ПРД-02/24-ПЛЮС-Ф.СКК2 | Заглушка цельная ТС 300х50 30196 АО "ДКС" | шт. | 14 |  | 0 |  |  | 0
195 | ПРД-02/24-ПЛЮС-Ф.СКК2 | Винт с крестообразным шлицем М6х10 CM010610 АО "ДКС" | шт. | 56 |  | 0 |  |  | 0
196 | ПРД-02/24-ПЛЮС-Ф.СКК2 | Гайка с насечкой, препятствующей откручиванию М6 CM100600 АО "ДКС" | шт. | 56 |  | 0 |  |  | 0
197 | ПРД-02/24-ПЛЮС-Ф.СКК2 | Регулируемый горизонтальный соединитель внешний, H50 LP0051 АО "ДКС" | шт. | 68 |  | 0 |  |  | 0
198 | ПРД-02/24-ПЛЮС-Ф.СКК2 | Винт с крестообразным шлицем М6х10 CM010610 АО "ДКС" | шт. | 272 |  | 0 |  |  | 0
199 | ПРД-02/24-ПЛЮС-Ф.СКК2 | Гайка с насечкой, препятствующей откручиванию М6 CM100600 АО "ДКС" | шт. | 272 |  | 0 |  |  | 0
200 | ПРД-02/24-ПЛЮС-Ф.СКК2 | Аксесуары для подвеса лотка
201 | ПРД-02/24-ПЛЮС-Ф.СКК2 | Траверса для подвеса лотка шириной до 300 мм BST4130 АО "ДКС" | шт. | 567 |  | 0 |  |  | 0
202 | ПРД-02/24-ПЛЮС-Ф.СКК2 | Шпилька М8х1000 CM200801 АО "ДКС" | шт. | 1134 |  | 0 |  |  | 0
203 | ПРД-02/24-ПЛЮС-Ф.СКК2 | Латунный разрезной анкер М8 CM410831 АО "ДКС" | шт. | 1133 |  | 0 |  |  | 0
204 | ПРД-02/24-ПЛЮС-Ф.СКК2 | Гайка с насечкой, препятствующей откручиванию М8 CM100800 АО "ДКС" | шт. | 2266 |  | 0 |  |  | 0
205 | ПРД-02/24-ПЛЮС-Ф.СКК2 | Скоба BML-10 BML1007 АО "ДКС" | шт. | 1133 |  | 0 |  |  | 0
206 | ПРД-02/24-ПЛЮС-Ф.СКК2 | Консоль с опорой ML осн. 300 мм BBL5030 АО "ДКС" | шт. | 143 |  | 0 |  |  | 0
207 | ПРД-02/24-ПЛЮС-Ф.СКК2 | Огнестойкие кабельные проходки
208 | ПРД-02/24-ПЛЮС-Ф.СКК2 | Подушка огнестойкая, 120х300х35 мм DB1805 АО "ДКС" | шт. | 30 |  | 0 |  |  | 0
209 | ПРД-02/24-ПЛЮС-Ф.СКК2 | Герметик огнезащитный, ведро 10 кг DS1201 АО "ДКС" | шт. | 15 |  | 0 |  |  | 0
210 | ПРД-02/24-ПЛЮС-Ф.СКК2 | Герметик огнезащитный, картридж 300 мл DS1202 АО "ДКС" | шт. | 30 |  | 0 |  |  | 0
211 | ПРД-02/24-ПЛЮС-Ф.СКК2 | Вертикальные кабельные линии |  |  |  | 0 |  | 0 | 0
212 | ПРД-02/24-ПЛЮС-Ф.СКК2 | Прокладка лотков металлических штампованных с крышкой (длина 3000 мм) | шт. | 27 |  |  |  | 0 | 0
213 | ПРД-02/24-ПЛЮС-Ф.СКК2 | Устройство стеновых креплений лотков | шт. | 162 |  |  |  | 0 | 0
214 | ПРД-02/24-ПЛЮС-Ф.СКК2 | Устройство огнестойких кабельных проходок (120х120) | шт. | 74 |  |  |  | 0 | 0
215 | ПРД-02/24-ПЛЮС-Ф.СКК2 | Материалы
216 | ПРД-02/24-ПЛЮС-Ф.СКК2 | Лестничный лоток 100х200, L3000 LL1020 АО "ДКС" | шт. | 27 |  | 0 |  |  | 0
217 | ПРД-02/24-ПЛЮС-Ф.СКК2 | Крышка с фиксаторами 200, L 3 м UKS302 АО "ДКС" | шт. | 27 |  | 0 |  |  | 0
218 | ПРД-02/24-ПЛЮС-Ф.СКК2 | Винт М6х20 СМ050620HDZ | шт. | 108 |  | 0 |  |  | 0
219 | ПРД-02/24-ПЛЮС-Ф.СКК2 | Гайка с насечкой DIN 6923 M6 СМ100600HDZ | шт. | 108 |  | 0 |  |  | 0
220 | ПРД-02/24-ПЛЮС-Ф.СКК2 | Стеновое крепление лотка (кронштейн) LP5000 | шт. | 162 |  | 0 |  |  | 0
221 | ПРД-02/24-ПЛЮС-Ф.СКК2 | Винт М6х20 СМ050620HDZ | шт. | 324 |  | 0 |  |  | 0
222 | ПРД-02/24-ПЛЮС-Ф.СКК2 | Гайка с насечкой DIN 6923 M6 СМ100600HDZ | шт. | 324 |  | 0 |  |  | 0
223 | ПРД-02/24-ПЛЮС-Ф.СКК2 | Стандартный анкер с болтом М8 CM430850 АО "ДКС" | шт. | 324 |  | 0 |  |  | 0
224 | ПРД-02/24-ПЛЮС-Ф.СКК2 | Труба стальная бесшовная х/д 50x3 ГОСТ 8732-78 09г2с ЧТПЗ | м | 54 |  | 0 |  |  | 0
225 | ПРД-02/24-ПЛЮС-Ф.СКК2 | Огнестойкие кабельные проходки
226 | ПРД-02/24-ПЛЮС-Ф.СКК2 | Подушка огнестойкая, 120х200х30 мм DB1803 АО "ДКС" | шт. | 74 |  | 0 |  |  | 0
227 | ПРД-02/24-ПЛЮС-Ф.СКК2 | Герметик огнезащитный, ведро 10 кг DS1201 АО "ДКС" | шт. | 18 |  | 0 |  |  | 0
228 | ПРД-02/24-ПЛЮС-Ф.СКК2 | Герметик огнезащитный, картридж 300 мл DS1202 АО "ДКС" | шт. | 9 |  | 0 |  |  | 0
229 |  | «Арктический центр эпоса и искусств»
230 | Арктический центр | Трассы коммуникаций кабеленесущих систем. Слаботочные сети. |  |  |  | 0 |  | 0 | 0
23 | ПРД-02/24-ПЛЮС-АЦ.СКК2 | Горизонтальные кабельные линии |  |  |  | 0 |  | 0 | 0
232 | ПРД-02/24-ПЛЮС-АЦ.СКК2 | Прокладка лотков металлических штампованных с крышкой (длина 3000 мм) | шт. | 376 |  |  |  | 0 | 0
233 | ПРД-02/24-ПЛЮС-АЦ.СКК2 | Устройство подвесов лотков | шт. | 1127 |  |  |  | 0 | 0
234 | ПРД-02/24-ПЛЮС-АЦ.СКК2 | Устройство огнестойких кабельных проходок (120х300) | шт. | 50 |  |  |  | 0 | 0
235 | ПРД-02/24-ПЛЮС-АЦ.СКК2 | Материалы
236 | ПРД-02/24-ПЛЮС-АЦ.СКК2 | Комплектация для лотка
237 | ПРД-02/24-ПЛЮС-АЦ.СКК2 | Лоток не перфорированный 300х50 L3000 35025 АО "ДКС" | шт. | 376 |  | 0 |  |  | 0
238 | ПРД-02/24-ПЛЮС-АЦ.СКК2 | Перегородка SEP L3000 Н50 36480 АО "ДКС" | шт. | 752 |  | 0 |  |  | 0
239 | ПРД-02/24-ПЛЮС-АЦ.СКК2 | Винт с крестообразным шлицем М6х10 CM010610 АО "ДКС" | шт. | 1880 |  | 0 |  |  | 0
240 | ПРД-02/24-ПЛЮС-АЦ.СКК2 | Гайка с насечкой, препятствующей откручиванию М6 CM100600 АО "ДКС" | шт. | 1880 |  | 0 |  |  | 0
241 | ПРД-02/24-ПЛЮС-АЦ.СКК2 | Перемычка медная сеч. 6 мм2, с наконечниками под винт М6, в комплекте с метизами, L 500 мм SC6L500K АО "ДКС" | шт. | 376 |  | 0 |  |  | 0
242 | ПРД-02/24-ПЛЮС-АЦ.СКК2 | Комплектация для крышки
243 | ПРД-02/24-ПЛЮС-АЦ.СКК2 | Крышка с заземлением на лоток осн.300 L3000 35525 АО "ДКС" | шт. | 376 |  | 0 |  |  | 0
244 | ПРД-02/24-ПЛЮС-АЦ.СКК2 | Винт для электрического соединения М5х8 CM030508 АО "ДКС" | шт. | 376 |  | 0 |  |  | 0
245 | ПРД-02/24-ПЛЮС-АЦ.СКК2 | Угол CPO 90 горизонтальный 90° 300х50 в комплекте с крепежными элементами и соединительными пластинами, необходимыми для монтажа 36005K АО "ДКС" | шт. | 29 |  | 0 |  |  | 0
246 | ПРД-02/24-ПЛЮС-АЦ.СКК2 | Крышка на угол CPO 90 горизонтальный 90° осн.300 38005 АО "ДКС" | шт. | 29 |  | 0 |  |  | 0
247 | ПРД-02/24-ПЛЮС-АЦ.СКК2 | Винт для электрического соединения М5х8 CM030508 АО "ДКС" | шт. | 29 |  | 0 |  |  | 0
248 | ПРД-02/24-ПЛЮС-АЦ.СКК2 | Ответвитель DPT Т-образный горизонтальный 300х50 в комплекте с крепежными элементами и соединительными пластинами, необходимыми для монтажа 36125K АО "ДКС" | шт. | 24 |  | 0 |  |  | 0
249 | ПРД-02/24-ПЛЮС-АЦ.СКК2 | Крышка на ответвитель DPT Т-образный горизонтальный осн.300 38045 АО "ДКС" | шт. | 24 |  | 0 |  |  | 0
250 | ПРД-02/24-ПЛЮС-АЦ.СКК2 | Винт для электрического соединения М5х8 CM030508 АО "ДКС" | шт. | 24 |  | 0 |  |  | 0
251 | ПРД-02/24-ПЛЮС-АЦ.СКК2 | Ответвитель DPT Т-образный горизонтальный 300х50 в комплекте с крепежными элементами и соединительными пластинами, необходимыми для монтажа 36125K | шт. | 1 |  | 0 |  |  | 0
252 | ПРД-02/24-ПЛЮС-АЦ.СКК2 | Крышка на ответвитель DPT Т-образный горизонтальный осн.300 38045 | шт. | 1 |  | 0 |  |  | 0
253 | ПРД-02/24-ПЛЮС-АЦ.СКК2 | Винт для электрического соединения М5х8 CM030508 АО "ДКС" | шт. | 1 |  | 0 |  |  | 0
254 | ПРД-02/24-ПЛЮС-АЦ.СКК2 | Угол CD 90 вертикальный внеш. 90° 300/50 в комплекте с крепежными элементами и соединительными пластинами, необходимыми для монтажа 36785K АО "ДКС" | шт. | 6 |  | 0 |  |  | 0
255 | ПРД-02/24-ПЛЮС-АЦ.СКК2 | Крышка на угол CD 90 вертикальный внеш. 90° осн.300 38245 АО "ДКС" | шт. | 6 |  | 0 |  |  | 0
256 | ПРД-02/24-ПЛЮС-АЦ.СКК2 | Винт для электрического соединения М5х8 CM030508 АО "ДКС" | шт. | 6 |  | 0 |  |  | 0
257 | ПРД-02/24-ПЛЮС-АЦ.СКК2 | Заглушка цельная ТС 300х50 30196 АО "ДКС" | шт. | 32 |  | 0 |  |  | 0
258 | ПРД-02/24-ПЛЮС-АЦ.СКК2 | Винт с крестообразным шлицем М6х10 CM010610 АО "ДКС" | шт. | 32 |  | 0 |  |  | 0
259 | ПРД-02/24-ПЛЮС-АЦ.СКК2 | Гайка с насечкой, препятствующей откручиванию М6 CM100600 АО "ДКС" | шт. | 128 |  | 0 |  |  | 0
260 | ПРД-02/24-ПЛЮС-АЦ.СКК2 | Регулируемый горизонтальный соединитель внешний, H50 LP0051 АО "ДКС" | шт. | 54 |  | 0 |  |  | 0
261 | ПРД-02/24-ПЛЮС-АЦ.СКК2 | Винт с крестообразным шлицем М6х10 CM010610 АО "ДКС" | шт. | 216 |  | 0 |  |  | 0
262 | ПРД-02/24-ПЛЮС-АЦ.СКК2 | Гайка с насечкой, препятствующей откручиванию М6 CM100600 АО "ДКС" | шт. | 216 |  | 0 |  |  | 0
263 | ПРД-02/24-ПЛЮС-АЦ.СКК2 | Аксесуары для подвеса лотка
264 | ПРД-02/24-ПЛЮС-АЦ.СКК2 | Траверса для подвеса лотка шириной до 300 мм BST4130 АО "ДКС" | шт. | 1127 |  | 0 |  |  | 0
265 | ПРД-02/24-ПЛЮС-АЦ.СКК2 | Шпилька М8х1000 CM200801 АО "ДКС" | шт. | 2254 |  | 0 |  |  | 0
266 | ПРД-02/24-ПЛЮС-АЦ.СКК2 | Латунный разрезной анкер М8 CM410831 АО "ДКС" | шт. | 2254 |  | 0 |  |  | 0
267 | ПРД-02/24-ПЛЮС-АЦ.СКК2 | Гайка с насечкой, препятствующей откручиванию М8 CM100800 АО "ДКС" | шт. | 4508 |  | 0 |  |  | 0
268 | ПРД-02/24-ПЛЮС-АЦ.СКК2 | Скоба BML-10 BML1007 АО "ДКС" | шт. | 2254 |  | 0 |  |  | 0
269 | ПРД-02/24-ПЛЮС-АЦ.СКК2 | Огнестойкие кабельные проходки
270 | ПРД-02/24-ПЛЮС-АЦ.СКК2 | Подушка огнестойкая, 120х300х35 мм DB1805 АО "ДКС" | шт. | 50 |  | 0 |  |  | 0
271 | ПРД-02/24-ПЛЮС-АЦ.СКК2 | Герметик огнезащитный, ведро 10 кг DS1201 АО "ДКС" | шт. | 12 |  | 0 |  |  | 0
272 | ПРД-02/24-ПЛЮС-АЦ.СКК2 | Герметик огнезащитный, картридж 300 мл DS1202 АО "ДКС" | шт. | 25 |  | 0 |  |  | 0
273 | ПРД-02/24-ПЛЮС-АЦ.СКК2 | Вертикальные кабельные линии |  |  |  | 0 |  | 0 | 0
274 | ПРД-02/24-ПЛЮС-АЦ.СКК2 | Прокладка лотков металлических штампованных с крышкой (длина 3000 мм) | шт. | 27 |  |  |  | 0 | 0
275 | ПРД-02/24-ПЛЮС-АЦ.СКК2 | Устройство стеновых креплений лотков | шт. | 162 |  |  |  | 0 | 0
276 | ПРД-02/24-ПЛЮС-АЦ.СКК2 | Устройство огнестойких кабельных проходок(120х120) | шт. | 74 |  |  |  | 0 | 0
277 | ПРД-02/24-ПЛЮС-АЦ.СКК2 | Материалы
278 | ПРД-02/24-ПЛЮС-АЦ.СКК2 | Лестничный лоток 100х200, L3000 LL1020 АО "ДКС" | шт. | 27 |  | 0 |  |  | 0
279 | ПРД-02/24-ПЛЮС-АЦ.СКК2 | Крышка с фиксаторами 200, L 3 м UKS302 АО "ДКС" | шт. | 27 |  | 0 |  |  | 0
280 | ПРД-02/24-ПЛЮС-АЦ.СКК2 | Винт М6х20 СМ050620HDZ | шт. | 108 |  | 0 |  |  | 0
281 | ПРД-02/24-ПЛЮС-АЦ.СКК2 | Гайка с насечкой DIN 6923 M6 СМ100600HDZ | шт. | 108 |  | 0 |  |  | 0
282 | ПРД-02/24-ПЛЮС-АЦ.СКК2 | Стеновое крепление лотка (кронштейн) LP5000 | шт. | 162 |  | 0 |  |  | 0
283 | ПРД-02/24-ПЛЮС-АЦ.СКК2 | Винт М6х20 СМ050620HDZ | шт. | 324 |  | 0 |  |  | 0
284 | ПРД-02/24-ПЛЮС-АЦ.СКК2 | Гайка с насечкой DIN 6923 M6 СМ100600HDZ | шт. | 324 |  | 0 |  |  | 0
285 | ПРД-02/24-ПЛЮС-АЦ.СКК2 | Стандартный анкер с болтом М8 CM430850 АО "ДКС" | шт. | 324 |  | 0 |  |  | 0
286 | ПРД-02/24-ПЛЮС-АЦ.СКК2 | Труба стальная бесшовная х/д 50x3 ГОСТ 8732-78 09г2с ЧТПЗ | м | 54 |  | 0 |  |  | 0
287 | ПРД-02/24-ПЛЮС-АЦ.СКК2 | Огнестойкие кабельные проходки
288 | ПРД-02/24-ПЛЮС-АЦ.СКК2 | Подушка огнестойкая, 120х200х30 мм DB1803 АО "ДКС" | шт. | 74 |  | 0 |  |  | 0
289 | ПРД-02/24-ПЛЮС-АЦ.СКК2 | Герметик огнезащитный, ведро 10 кг DS1201 АО "ДКС" | шт. | 18 |  | 0 |  |  | 0
290 | ПРД-02/24-ПЛЮС-АЦ.СКК2 | Герметик огнезащитный, картридж 300 мл DS1202 АО "ДКС" | шт. | 9 |  | 0 |  |  | 0
291 |  | Государственная филармония Якутии. Арктический центр эпоса и искусств
292 | Государственная филармония | Система проводного радиовещания |  |  |  | 0 |  | 0 | 0
293 | ПРД-02/24-ПЛЮС-СПР | Городская радиотрансляционная сеть
294 | ПРД-02/24-ПЛЮС-СПР | Установка блока распределения проводного вещания Отзвук-ПВ-15 РФ | шт. | 2 |  |  |  | 0 | 0
295 | ПРД-02/24-ПЛЮС-СПР | Установка модуля управления и мониторинга по ЛВС SNMP-модуль DL 801 РФ | шт. | 2 |  |  |  | 0 | 0
296 | ПРД-02/24-ПЛЮС-СПР | Установка блока питания | шт. | 2 |  |  |  | 0 | 0
297 | ПРД-02/24-ПЛЮС-СПР | Установка радиорозеток СПб УПП-5 РПВ-2 | шт. | 17 |  |  |  | 0 | 0
298 | ПРД-02/24-ПЛЮС-СПР | Установка коробки на 1-4 абонента КРА-4 (300 Ом) | шт. | 7 |  |  |  | 0 | 0
299 | ПРД-02/24-ПЛЮС-СПР | Установка приемника трехпрограммного Россия ПТ-222 сеть 15В | шт. | 17 |  |  |  | 0 | 0
300 | ПРД-02/24-ПЛЮС-СПР | Установка шкафа телекоммуникационного настенного | шт. | 2 |  |  |  | 0 | 0
301 | ПРД-02/24-ПЛЮС-СПР | Кабельная продукция
302 | ПРД-02/24-ПЛЮС-СПР | Прокладка провода абонентского КСРПнг(А)-FRHF 1х2х0,8 | м | 1530 |  |  |  | 0 | 0
303 | ПРД-02/24-ПЛЮС-СПР | Прокладка провода абонентского КСРПнг(А)-FRHF 1х2х1,38 | м | 75 |  |  |  | 0 | 0
304 | ПРД-02/24-ПЛЮС-СПР | Прокладка трубы ПВХ гибкая гофр. д.20мм, лёгкая с протяжкой, 100м для защиты кабеля | м | 236 |  |  |  | 0 | 0
305 | ПРД-02/24-ПЛЮС-СПР | Прокладка трубы ПВХ жёсткая гладкая д.16мм, тяжёлая, 3м для защиты кабеля | м | 19 |  |  |  | 0 | 0
306 | ПРД-02/24-ПЛЮС-СПР | Прокладка гильз из трубы стальной бесшовной х/д 16х2 ст. 20 | м | 10 |  |  |  | 0 | 0
307 | ПРД-02/24-ПЛЮС-СПР | Материалы и оборудование
308 | ПРД-02/24-ПЛЮС-СПР | Блок распределения проводного вещания Отзвук-ПВ-15 РФ | шт. | 2 |  | 0 |  | 0 | 0
309 | ПРД-02/24-ПЛЮС-СПР | ИБП SKAT-UPS 1000 RACK+2x9Ah исп.E РФ | шт. | 2 |  | 0 |  | 0 | 0
310 | ПРД-02/24-ПЛЮС-СПР | Модуль управления и мониторинга по ЛВС SNMP-модуль DL 801 РФ | шт. | 2 |  | 0 |  | 0 | 0
311 | ПРД-02/24-ПЛЮС-СПР | Монтажный комплект для SKAT-UPS RACK (757) РФ | шт. | 2 |  | 0 |  | 0 | 0
312 | ПРД-02/24-ПЛЮС-СПР | Радиорозетка СПб УПП-5 РПВ-2 999205923 РФ | шт. | 17 |  | 0 |  | 0 | 0
313 | ПРД-02/24-ПЛЮС-СПР | Коробка на 1-4 абонента КРА-4 (300 Ом) РФ | шт. | 7 |  | 0 |  | 0 | 0
314 | ПРД-02/24-ПЛЮС-СПР | Приемник трехпрограммный Россия ПТ-222 сеть 15В ООО "Полет-Радио" | шт. | 17 |  | 0 |  | 0 | 0
315 | ПРД-02/24-ПЛЮС-СПР | Шкаф телекоммуникационный настенный ЦМО ШРН-М, 19", 12U, 610х600х660 мм (ВхШхГ), дверь: металл, разборный, цвет: чёрный ЦМО | шт. | 2 |  | 0 |  | 0 | 0
316 | ПРД-02/24-ПЛЮС-СПР | Провод абонентский КСРПнг(А)-FRHF 1х2х0,8 Спецкабель | м | 1530 |  | 0 |  | 0 | 0
317 | ПРД-02/24-ПЛЮС-СПР | Провод абонентский КСРПнг(А)-FRHF 1х2х1,38 Спецкабель | м | 75 |  | 0 |  | 0 | 0
318 | ПРД-02/24-ПЛЮС-СПР | Труба ПВХ гибкая гофр. д.20мм, лёгкая с протяжкой, 100м, цвет серый 91920 АО "ДКС" | м | 236 |  | 0 |  | 0 | 0
319 | ПРД-02/24-ПЛЮС-СПР | Держатель d=20 защелка 51020 АО "ДКС" | шт. | 472 |  | 0 |  | 0 | 0
320 | ПРД-02/24-ПЛЮС-СПР | Труба ПВХ жёсткая гладкая д.16мм, тяжёлая, 3м, цвет серый 63516 АО "ДКС" | м | 19 |  | 0 |  | 0 | 0
321 | ПРД-02/24-ПЛЮС-СПР | Труба стальная бесшовная х/д 16х2 ст. 20 ГОСТ3262-75 ЧТПЗ | м | 10 |  | 0 |  | 0 | 0
322 | ПРД-02/24-ПЛЮС-СПР | Пена двухкомпонентная огнезащитная, картридж 330 мл DN1201 АО "ДКС" | баллон | 2 |  | 0 |  | 0 | 0
323 | ПРД-02/24-ПЛЮС-СПР | Огнезащитный терморасширяющийся герметик ГТ, 310мл 105038 ОГНЕЗА | шт. | 2 |  | 0 |  | 0 | 0
324 | ПРД-02/24-ПЛЮС-СПР | Маркер для кабелей, пластина, белый, количество отдельных табличек - 4 UC-WMTB (44X15) 828376 OOO «Феникс Контакт РУС» | шт. | 11 |  | 0 |  | 0 | 0
325 |  | Государственная филармония Якутии. Арктический центр эпоса и искусств
326 | Государственная филармония и Арктический центр | Система электрочасофикации |  |  |  | 0 |  | 0 | 0
327 | ПРД-02/24-ПЛЮС-СЭЧ | Установка первичных часов в составе с ИБП и синхронизацией времени от ПК ЧС-1-02-2 19`` 2U Kitsan | шт. | 1 |  |  |  | 0 | 0
328 | ПРД-02/24-ПЛЮС-СЭЧ | Установка вторичных стрелочных часов УСЧ-300K | шт. | 8 |  |  |  | 0 | 0
329 | ПРД-02/24-ПЛЮС-СЭЧ | Установка вторичных стрелочных часов УЧС-302 | шт. | 1 |  |  |  | 0 | 0
330 | ПРД-02/24-ПЛЮС-СЭЧ | Кабельная продукция
331 | ПРД-02/24-ПЛЮС-СЭЧ | Прокладка кабеля не распространяющего горения, низкотоксичного КПСнг(А)-FRHF 1x2x1,5 КЗ | м | 521 |  |  |  | 0 | 0
332 | ПРД-02/24-ПЛЮС-СЭЧ | Установка коробок коммутационнаых для 4х2 проводов КС-4 | шт. | 9 |  |  |  | 0 | 0
333 | ПРД-02/24-ПЛЮС-СЭЧ | Прокладка трубы ПВХ гибкая гофр. д.20мм, лёгкая с протяжкой, 100м для защиты кабеля | м | 381 |  |  |  | 0 | 0
334 | ПРД-02/24-ПЛЮС-СЭЧ | Прокладка трубы ПВХ жёсткая гладкая д.16мм, тяжёлая, 3м для защиты кабеля | м | 9 |  |  |  | 0 | 0
335 | ПРД-02/24-ПЛЮС-СЭЧ | Прокладка гильз из трубы стальной бесшовной х/д 16х2 ст. 20 | м | 5 |  |  |  | 0 | 0
336 |  | Материалы и оборудование
337 | ПРД-02/24-ПЛЮС-СЭЧ | Первичные часы в составе с ИБП и синхронизацией впемени от ПК ЧС-1-02-2 19`` 2U Kitsan | шт. | 1 |  | 0 |  |  | 0
338 | ПРД-02/24-ПЛЮС-СЭЧ | Вторичные стрелочные часы УСЧ-300K Kitsan | шт. | 8 |  | 0 |  |  | 0
339 | ПРД-02/24-ПЛЮС-СЭЧ | Вторичные стрелочные часы УЧС-302 Kitsan | шт. | 1 |  | 0 |  |  | 0
340 | ПРД-02/24-ПЛЮС-СЭЧ | Кабель не распространяющий горению, низкотоксичный КПСнг(А)-FRHF 1x2x1,5 КЗ Сегмент ЭНЕРГО | м | 521 |  | 0 |  |  | 0
341 | ПРД-02/24-ПЛЮС-СЭЧ | Коробка коммутационная для 4х2 проводов КС-4 007005 КомплектСтройСервис | шт. | 9 |  | 0 |  |  | 0
342 | ПРД-02/24-ПЛЮС-СЭЧ | Труба ПВХ гибкая гофр. д.20мм, лёгкая с протяжкой, 100м, цвет серый 91920 АО "ДКС" | м | 381 |  | 0 |  |  | 0
343 | ПРД-02/24-ПЛЮС-СЭЧ | Держатель d=20 защелка 51020 АО "ДКС" | шт. | 762 |  | 0 |  |  | 0
344 | ПРД-02/24-ПЛЮС-СЭЧ | Труба ПВХ жёсткая гладкая д.16мм, тяжёлая, 3м, цвет серый 63516 АО "ДКС" | м | 9 |  | 0 |  |  | 0
345 | ПРД-02/24-ПЛЮС-СЭЧ | Труба стальная бесшовная х/д 16х2 ст. 20 ЧТПЗ | м | 5 |  | 0 |  |  | 0
346 | ПРД-02/24-ПЛЮС-СЭЧ | Пена двухкомпонентная огнезащитная, картридж 330 мл DN1201 АО "ДКС" | баллон | 3 |  | 0 |  |  | 0
347 | ПРД-02/24-ПЛЮС-СЭЧ | Огнезащитный терморасширяющийся герметик ГТ, 310мл 105038 ОГНЕЗА | шт. | 1 |  | 0 |  |  | 0
348 | ПРД-02/24-ПЛЮС-СЭЧ | Маркер для кабелей, пластина, белый, количество отдельных табличек - 4 UC-WMTB (44X15) 828376 OOO «Феникс Контакт РУС» | шт. | 10 |  | 0 |  |  | 0
349 |  | Пусконаладочные работы | компл. | 1 |  |  |  | 0 | 0
350 |  | Выполнение мероприятий по технологическому присоединению внутренних сетей связи к сетям сетевой организации (на основании выданных ТУ), получение разрешение ПАО "Ростелеком" филиал Сахателеком на допуск в эксплуатацию присоединяемых объектов с подписанием акта о технологическом присоединении. | компл. | 1 |  |  |  | 0 | 0
351 |  | Системы противопожарной защиты
352 |  | «Государственная филармония Якутии»
353 | Государственная филармония | Система пожарной сигнализации. |  |  |  | 0 |  | 0 | 0
354 | ПРД-02/24-ПЛЮС-Ф.СПС
355 | ПРД-02/24-ПЛЮС-Ф.СПС | Монтаж приборов приемно-контрольных и управления охранно-пожарных адресных R3-Рубеж-2ОП RBZ-319538 | шт. | 1 |  |  |  | 0 | 0
356 | ПРД-02/24-ПЛЮС-Ф.СПС | Монтаж блока индикации и управления R3-Рубеж-БИУ RBZ-319531 | шт. | 1 |  |  |  | 0 | 0
357 | ПРД-02/24-ПЛЮС-Ф.СПС | Монтаж извещателей пожарных дымовых оптико-электронных адресно-аналоговых ИП 212-64-R3 W1.03 RBZ-337454 | шт. | 223 |  |  |  | 0 | 0
358 | ПРД-02/24-ПЛЮС-Ф.СПС | Монтаж извещателей пожарных дымовых оптико-электронных адресно-аналоговых ИП 212-64-R3 W2.03 RBZ-337605 | шт. | 147 |  |  |  | 0 | 0
359 | ПРД-02/24-ПЛЮС-Ф.СПС | Монтаж извещателей пожарных дымовых оптико-электронных линейных ИПДЛ-264/1-50-R3 RBZ-342260 | шт. | 20 |  |  |  | 0 | 0
360 | ПРД-02/24-ПЛЮС-Ф.СПС | Монтаж извещателей пожарных тепловых максимально-дифференциальных адресно-аналоговых ИП 101-29-PR-R3 W1.03 RBZ-337475 | шт. | 2 |  |  |  | 0 | 0
361 | ПРД-02/24-ПЛЮС-Ф.СПС | Монтаж извещателей пожарных ручных адресных со встроенным изолятором короткого замыкания ИПР 513-11ИКЗ-А-R3 RBZ-301159 | шт. | 52 |  |  |  | 0 | 0
362 | ПРД-02/24-ПЛЮС-Ф.СПС | Монтаж изолятора шлейфа ИЗ-1-R3 RBZ-337647 | шт. | 24 |  |  |  | 0 | 0
363 | ПРД-02/24-ПЛЮС-Ф.СПС | Установка источника вторичного электропитания резервированного адресного ИВЭПР 24/2,5 RS-R3 2х7 БР RBZ-221327 | шт. | 1 |  |  |  | 0 | 0
364 | ПРД-02/24-ПЛЮС-Ф.СПС | Программирование адресных устройств ПКУ-1-R3 RBZ-354077 | шт. | 1 |  |  |  | 0 | 0
365 | ПРД-02/24-ПЛЮС-Ф.СПС | Установка бокс резервного электропитания БР24 исп. 2х17 RBZ-045580 | шт. | 1 |  |  |  | 0 | 0
366 | ПРД-02/24-ПЛЮС-Ф.СПС | Установка аккумуляторной батареи 7 Ач PTK-BATTERY 12-7Ah 412-007 | шт. | 1 |  |  |  | 0 | 0
367 | ПРД-02/24-ПЛЮС-Ф.СПС | Установка аккумуляторной батареи 17 Ач PTK-BATTERY 12-17Ah 412-018 | шт. | 2 |  |  |  | 0 | 0
368 | ПРД-02/24-ПЛЮС-Ф.СПС | Кабели и провода
369 | ПРД-02/24-ПЛЮС-Ф.СПС | Прокладка кабеля симметричный парной скрутки низкотоксичный, сеч. 1x2x0,75 КПСнг(А)-FRLSLTx | м | 11 |  |  |  | 0 | 0
370 | ПРД-02/24-ПЛЮС-Ф.СПС | Прокладка кабеля связи симметричный, сеч. 2x2x0,51 PTK-LAN U/UTP Cat 5e PVC ГОСТ Р 54429-2011 | м | 13 |  |  |  | 0 | 0
371 | ПРД-02/24-ПЛЮС-Ф.СПС | Прокладка кабеля симметричный парной скрутки низкотоксичный, сечением 2x2x0,5 КПСнг(А)-FRLSLTx | м | 4494 |  |  |  | 0 | 0
372 | ПРД-02/24-ПЛЮС-Ф.СПС | Кабеленесущие системы и монтажные изделия
373 | ПРД-02/24-ПЛЮС-Ф.СПС | Монтаж коробок | шт. | 8 |  |  |  | 0 | 0
374 |  | Материалы и оборудование
375 | ПРД-02/24-ПЛЮС-Ф.СПС | Прибор приемно-контрольный и управления охранно-пожарный адресный R3-Рубеж-2ОП RBZ-319538 ООО "Рубеж" | шт. | 1 |  | 0 |  |  | 0
376 | ПРД-02/24-ПЛЮС-Ф.СПС | Блок индикации и управления R3-Рубеж-БИУ RBZ-319531 ООО "Рубеж" | шт. | 1 |  | 0 |  |  | 0
377 | ПРД-02/24-ПЛЮС-Ф.СПС | Извещатель пожарный дымовой оптико-электронный адресно-аналоговый ИП 212-64-R3 W1.03 RBZ-337454 ООО "Рубеж" | шт. | 223 |  | 0 |  |  | 0
378 | ПРД-02/24-ПЛЮС-Ф.СПС | Извещатель пожарный дымовой оптико-электронный адресно-аналоговый ИП 212-64-R3 W2.03 RBZ-337605 ООО "Рубеж" | шт. | 147 |  | 0 |  |  | 0
379 | ПРД-02/24-ПЛЮС-Ф.СПС | Извещатель пожарный дымовой оптико-электронный линейный ИПДЛ-264/1-50-R3 RBZ-342260 ООО "Рубеж" | шт. | 20 |  | 0 |  |  | 0
380 | ПРД-02/24-ПЛЮС-Ф.СПС | Извещатель пожарный тепловой максимально-дифференциальный адресно-аналоговый ИП 101-29-PR-R3 W1.03 RBZ-337475 ООО "Рубеж" | шт. | 2 |  | 0 |  |  | 0
381 | ПРД-02/24-ПЛЮС-Ф.СПС | Извещатель пожарный ручной адресный со встроенным изолятором короткого замыкания ИПР 513-11ИКЗ-А-R3 RBZ-301159 ООО "Рубеж" | шт. | 52 |  | 0 |  |  | 0
382 | ПРД-02/24-ПЛЮС-Ф.СПС | Изолятор шлейфа ИЗ-1-R3 RBZ-337647 ООО "Рубеж" | шт. | 24 |  | 0 |  |  | 0
383 | ПРД-02/24-ПЛЮС-Ф.СПС | Источник вторичного электропитания резервированный адресный ИВЭПР 24/2,5 RS-R3 2х7 БР RBZ-221327 ООО "Рубеж" | шт. | 1 |  | 0 |  |  | 0
384 | ПРД-02/24-ПЛЮС-Ф.СПС | Программатор адресных устройств ПКУ-1-R3 RBZ-354077 ООО "Рубеж" | шт. | 1 |  | 0 |  |  | 0
385 | ПРД-02/24-ПЛЮС-Ф.СПС | Бокс резервного электропитания БР24 исп. 2х17 RBZ-045580 ООО "Рубеж" | шт. | 1 |  | 0 |  |  | 0
386 | ПРД-02/24-ПЛЮС-Ф.СПС | Аккумуляторная батарея 7 Ач PTK-BATTERY 12-7Ah 412-007 ООО "ПожТехКабель" | шт. | 1 |  | 0 |  |  | 0
387 | ПРД-02/24-ПЛЮС-Ф.СПС | Аккумуляторная батарея 17 Ач PTK-BATTERY 12-17Ah 412-018 ООО "ПожТехКабель" | шт. | 2 |  | 0 |  |  | 0
388 | ПРД-02/24-ПЛЮС-Ф.СПС | Кабель симметричный парной скрутки низкотоксичный, сеч. 1x2x0,75 КПСнг(А)-FRLSLTx | м | 11 |  | 0 |  |  | 0
389 | ПРД-02/24-ПЛЮС-Ф.СПС | Кабель связи симметричный, сеч. 2x2x0,51 PTK-LAN U/UTP Cat 5e PVC ГОСТ Р 54429-2011 | м | 13 |  | 0 |  |  | 0
390 | ПРД-02/24-ПЛЮС-Ф.СПС | Кабель симметричный парной скрутки низкотоксичный, сечением 2x2x0,5 КПСнг(А)-FRLSLTx | м | 4494 |  | 0 |  |  | 0
391 | ПРД-02/24-ПЛЮС-Ф.СПС | Коробка | шт. | 8 |  | 0 |  |  | 0
392 |  | «Арктический центр эпоса и искусств»
393 | Арктический центр | Система пожарной сигнализации. |  |  |  | 0 |  | 0 | 0
394 | ПРД-02/24-ПЛЮС-АЦ.СПС | Оборудование
395 | ПРД-02/24-ПЛЮС-АЦ.СПС | Монтаж приборов приемно-контрольных и управления охранно-пожарных адресных R3-Рубеж-2ОП RBZ-319538 | шт. | 3 |  |  |  | 0 | 0
396 | ПРД-02/24-ПЛЮС-АЦ.СПС | Монтаж блока индикации и управления R3-Рубеж-БИУ RBZ-319531 | шт. | 3 |  |  |  | 0 | 0
397 | ПРД-02/24-ПЛЮС-АЦ.СПС | Монтаж извещателей пожарных дымовых оптико-электронных адресно-аналоговых ИП 212-64-R3 W1.03 RBZ-337454 | шт. | 318 |  |  |  | 0 | 0
398 | ПРД-02/24-ПЛЮС-АЦ.СПС | Монтаж извещателей пожарных дымовых оптико-электронных адресно-аналоговых ИП 212-64-R3 W2.03 RBZ-337605 | шт. | 176 |  |  |  | 0 | 0
399 | ПРД-02/24-ПЛЮС-АЦ.СПС | Монтаж извещателей пожарных дымовых оптико-электронных линейных ИПДЛ-264/1-50-R3 RBZ-342260 | шт. | 41 |  |  |  | 0 | 0
400 | ПРД-02/24-ПЛЮС-АЦ.СПС | Монтаж извещателей пожарных тепловых максимально-дифференциальных адресно-аналоговых ИП 212/101-64-PR-R3 W1.03 RBZ-338068 | шт. | 4 |  |  |  | 0 | 0
401 | ПРД-02/24-ПЛЮС-АЦ.СПС | Монтаж извещателей пожарных ручных адресных со встроенным изолятором короткого замыкания ИПР 513-11ИКЗ-А-R3 RBZ-301159 | шт. | 63 |  |  |  | 0 | 0
402 | ПРД-02/24-ПЛЮС-АЦ.СПС | Установка источника вторичного электропитания резервированного адресного ИВЭПР 24/2,5 RS-R3 2х12 БР RBZ-227711 | шт. | 1 |  |  |  | 0 | 0
403 | ПРД-02/24-ПЛЮС-АЦ.СПС | Программирование адресных устройств ПКУ-1-R3 RBZ-354077 | шт. | 1 |  |  |  | 0 | 0
404 | ПРД-02/24-ПЛЮС-АЦ.СПС | Установка бокса резервного электропитания БР24 исп. 2х40 RBZ-045582 | шт. | 1 |  |  |  | 0 | 0
405 | ПРД-02/24-ПЛЮС-АЦ.СПС | Установка аккумуляторной батареи 12 Ач PTK-BATTERY 12-12Ah 412-012 | шт. | 2 |  |  |  | 0 | 0
406 | ПРД-02/24-ПЛЮС-АЦ.СПС | Установка аккумуляторной батареи 40 Ач PTK-BATTERY 12-40Ah 412-040 | шт. | 2 |  |  |  | 0 | 0
407 | ПРД-02/24-ПЛЮС-АЦ.СПС | Кабели и провода
408 | ПРД-02/24-ПЛЮС-АЦ.СПС | Прокладка кабеля связи симметричный, сеч. 2x2x0,51 PTK-LAN U/UTP Cat 5e PVC ГОСТ Р 54429-2011 | м | 17 |  |  |  | 0 | 0
409 | ПРД-02/24-ПЛЮС-АЦ.СПС | Прокладка кабеля симметричный парной скрутки низкотоксичный, сеч. 1x2x0,75 КПСнг(А)-FRLSLTx | м | 31 |  |  |  | 0 | 0
410 | ПРД-02/24-ПЛЮС-АЦ.СПС | Прокладка кабеля симметричный парной скрутки низкотоксичный, сеч. 2x2x0,5 КПСнг(А)-FRLSLTx | м | 4442 |  |  |  | 0 | 0
411 | ПРД-02/24-ПЛЮС-АЦ.СПС | Кабеленесущие системы и монтажные изделия
412 | ПРД-02/24-ПЛЮС-АЦ.СПС | Монтаж коробок | шт. | 337 |  |  |  | 0 | 0
413 | ПРД-02/24-ПЛЮС-АЦ.СПС | Материалы и оборудование
414 | ПРД-02/24-ПЛЮС-АЦ.СПС | Прибор приемно-контрольный и управления охранно-пожарный адресный R3-Рубеж-2ОП RBZ-319538 ООО "Рубеж" | шт. | 3 |  | 0 |  |  | 0
415 | ПРД-02/24-ПЛЮС-АЦ.СПС | Блок индикации и управления R3-Рубеж-БИУ RBZ-319531 ООО "Рубеж" | шт. | 3 |  | 0 |  |  | 0
416 | ПРД-02/24-ПЛЮС-АЦ.СПС | Извещатель пожарный дымовой оптико-электронный адресно-аналоговый ИП 212-64-R3 W2.03 RBZ-337605 ООО "Рубеж" | шт. | 318 |  | 0 |  |  | 0
417 | ПРД-02/24-ПЛЮС-АЦ.СПС | Извещатель пожарный дымовой оптико-электронный адресно-аналоговый ИП 212-64-R3 W1.03 RBZ-337454 ООО "Рубеж" | шт. | 176 |  | 0 |  |  | 0
418 | ПРД-02/24-ПЛЮС-АЦ.СПС | Извещатель пожарный дымовой оптико-электронный линейный ИПДЛ-264/1-50-R3 RBZ-342260 ООО "Рубеж" | шт. | 41 |  | 0 |  |  | 0
419 | ПРД-02/24-ПЛЮС-АЦ.СПС | Извещатель пожарный комбинированный дымовой оптико-электронный тепловой максимально-дифференциальный адресно-аналоговый ИП 212/101-64-PR-R3 W1.03 RBZ-338068 ООО "Рубеж" | шт. | 4 |  | 0 |  |  | 0
420 | ПРД-02/24-ПЛЮС-АЦ.СПС | Извещатель пожарный ручной адресный со встроенным изолятором короткого замыкания ИПР 513-11ИКЗ-А-R3 RBZ-301159 ООО "Рубеж" | шт. | 63 |  | 0 |  |  | 0
421 | ПРД-02/24-ПЛЮС-АЦ.СПС | Источник вторичного электропитания резервированный адресный ИВЭПР 24/2,5 RS-R3 2х12 БР RBZ-227711 ООО "Рубеж" | шт. | 1 |  | 0 |  |  | 0
422 | ПРД-02/24-ПЛЮС-АЦ.СПС | Программатор адресных устройств ПКУ-1-R3 RBZ-354077 ООО "Рубеж" | шт. | 1 |  | 0 |  |  | 0
423 | ПРД-02/24-ПЛЮС-АЦ.СПС | Бокс резервного электропитания БР24 исп. 2х40 RBZ-045582 ООО "Рубеж" | шт. | 1 |  | 0 |  |  | 0
424 | ПРД-02/24-ПЛЮС-АЦ.СПС | Аккумуляторная батарея 12 Ач PTK-BATTERY 12-12Ah 412-012 ООО "ПожТехКабель" | шт. | 2 |  | 0 |  |  | 0
425 | ПРД-02/24-ПЛЮС-АЦ.СПС | Аккумуляторная батарея 40 Ач PTK-BATTERY 12-40Ah 412-040 ООО "ПожТехКабель" | шт. | 2 |  | 0 |  |  | 0
426 | ПРД-02/24-ПЛЮС-АЦ.СПС | Кабель связи симметричный, сеч. 2x2x0,51 PTK-LAN U/UTP Cat 5e PVC ГОСТ Р 54429-2011 | м | 17 |  | 0 |  |  | 0
427 | ПРД-02/24-ПЛЮС-АЦ.СПС | Кабель симметричный парной скрутки низкотоксичный, сеч. 1x2x0,75 КПСнг(А)-FRLSLTx | м | 31 |  | 0 |  |  | 0
428 | ПРД-02/24-ПЛЮС-АЦ.СПС | Кабель симметричный парной скрутки низкотоксичный, сеч. 2x2x0,5 КПСнг(А)-FRLSLTx | м | 4442 |  | 0 |  |  | 0
429 | ПРД-02/24-ПЛЮС-АЦ.СПС | Коробка | шт. | 337 |  | 0 |  |  | 0
430 |  | «Государственная филармония Якутии»
431 | Государственная филармония | Система оповещения и управления эвакуацией |  |  |  | 0 |  | 0 | 0
432 | ПРД-02/24-ПЛЮС-Ф.СОУЭ | Стойка СОУЭ
433 | ПРД-02/24-ПЛЮС-Ф.СОУЭ | Установка шкафа напольного 18U ШТК-М-18.6.6-1 | шт. | 1 |  |  |  | 0 | 0
434 | ПРД-02/24-ПЛЮС-Ф.СОУЭ | Монтаж модуля вентиляторного R-FAN-2T | шт. | 1 |  |  |  | 0 | 0
435 | ПРД-02/24-ПЛЮС-Ф.СОУЭ | Установка силового блок распределения питания Sonar RDIP-50A, М0000049716 | шт. | 1 |  |  |  | 0 | 0
436 | ПРД-02/24-ПЛЮС-Ф.СОУЭ | Установка блока розеток Sonar RD-8 (pwc),М0000065536 | шт. | 1 |  |  |  | 0 | 0
437 | ПРД-02/24-ПЛЮС-Ф.СОУЭ | Монтаж прибора управления оповещением пожарный адресный SPM-C20085-AR,SNR-219782 | шт. | 1 |  |  |  | 0 | 0
438 | ПРД-02/24-ПЛЮС-Ф.СОУЭ | Установка полки усиленной для АКБ Sonar RPS 2100,3С000067674, ООО"Сонар" | шт. | 2 |  |  |  | 0 | 0
439 | ПРД-02/24-ПЛЮС-Ф.СОУЭ | Установка фальш панелей в шкаф 19" Sonar SBP-003 (AMADA),3С000067677 | шт. | 2 |  |  |  | 0 | 0
440 | ПРД-02/24-ПЛЮС-Ф.СОУЭ | Установка фальш панелей в шкаф 19" Sonar SBP-001 (AMADA),3С000067675, | шт. | 2 |  |  |  | 0 | 0
441 | ПРД-02/24-ПЛЮС-Ф.СОУЭ | Установка Sonar SBP с предустановленными изоляторами шлейфа ИЗ-1-R-3,ТД000023318 | шт. | 1 |  |  |  | 0 | 0
442 | ПРД-02/24-ПЛЮС-Ф.СОУЭ | Установка аккумуляторной батареи 100 Ач PTK-BATTERY 12-100Ah,412-100 | шт. | 2 |  |  |  | 0 | 0
443 | ПРД-02/24-ПЛЮС-Ф.СОУЭ | Оборудование на посту охраны | шт.
444 | ПРД-02/24-ПЛЮС-Ф.СОУЭ | Установка пульта микрофонного 20 зон Sonar SRМ-7020 SNR-219125 | шт. | 1 |  |  |  | 0 | 0
445 | ПРД-02/24-ПЛЮС-Ф.СОУЭ | Установка источника питания 24В ИВЭПР24/2,5 | шт. | 1 |  |  |  | 0 | 0
446 | ПРД-02/24-ПЛЮС-Ф.СОУЭ | Установка аккумуляторной батареи 12 Ач PTK-BATTERY 12-100Ah,412-100 | шт. | 2 |  |  |  | 0 | 0
447 | ПРД-02/24-ПЛЮС-Ф.СОУЭ | Оборудование | шт.
448 | ПРД-02/24-ПЛЮС-Ф.СОУЭ | Программирование адресных устройств ПКУ-1-R-3,RBZ-354077 | шт. | 1 |  |  |  | 0 | 0
449 | ПРД-02/24-ПЛЮС-Ф.СОУЭ | Установка громкоговорителей трансляционных настенных SW-10,SNR-194975 | шт. | 7 |  |  |  | 0 | 0
450 | ПРД-02/24-ПЛЮС-Ф.СОУЭ | Установка громкоговорителей трансляционных настенных SW-03,SNR-185589 | шт. | 22 |  |  |  | 0 | 0
451 | ПРД-02/24-ПЛЮС-Ф.СОУЭ | Установка громкоговорителей трансляционных настенных SW-06,SNR-187315 | шт. | 23 |  |  |  | 0 | 0
452 | ПРД-02/24-ПЛЮС-Ф.СОУЭ | Установка громкоговорителей трансляционных настенных SWS-103W,SNR-187212 | шт. | 105 |  |  |  | 0 | 0
453 | ПРД-02/24-ПЛЮС-Ф.СОУЭ | Установка аккустической системы потолочной SCS-03,SNR-187347 | шт. | 46 |  |  |  | 0 | 0
454 | ПРД-02/24-ПЛЮС-Ф.СОУЭ | Установка аккустической системы колонного типа SCS-910,SNR-035298 | шт. | 8 |  |  |  | 0 | 0
455 | ПРД-02/24-ПЛЮС-Ф.СОУЭ | Установка фильтра оконечного Sonar SFT-2300 SNR-233333 | шт. | 7 |  |  |  | 0 | 0
456 | ПРД-02/24-ПЛЮС-Ф.СОУЭ | Кабели и провода
457 | ПРД-02/24-ПЛЮС-Ф.СОУЭ | Прокладка кабелей симметричных парной скрутки низкотоксичных сеч.1х2х1,5 КПСнг(А)-FRLSLTx | м | 4050 |  |  |  | 0 | 0
458 | ПРД-02/24-ПЛЮС-Ф.СОУЭ | Прокладка кабелей симметричных парной скрутки низкотоксичных сеч.1х2х0,75 КПСнг(А)-FRLSLTx | м | 15 |  |  |  | 0 | 0
459 | ПРД-02/24-ПЛЮС-Ф.СОУЭ | Прокладка кабелей связи симметричных сеч.4х2х0,51,PTK-LAN U/UTP Cat 5e PE ГОСТ Р 54429-2011 | м | 65 |  |  |  | 0 | 0
460 | ПРД-02/24-ПЛЮС-Ф.СОУЭ | Кабеленесущие системы и монтажные изделия
461 | ПРД-02/24-ПЛЮС-Ф.СОУЭ | Установка коробок огнестойких 6К | шт. | 3 |  |  |  | 0 | 0
462 | ПРД-02/24-ПЛЮС-Ф.СОУЭ | Прокладка трубы гофрированной гибкой ТГТ СЗ ПВХ 16 мм | м | 3420 |  |  |  | 0 | 0
463 | ПРД-02/24-ПЛЮС-Ф.СОУЭ | Прокладка кабель каналов 16х16 | м | 630 |  |  |  | 0 | 0
464 | ПРД-02/24-ПЛЮС-Ф.СОУЭ | Стойка СОУЭ
465 | ПРД-02/24-ПЛЮС-Ф.СОУЭ | Установка сетевого контроллера Sonar SNA-8521А | шт. | 1 |  |  |  | 0 | 0
466 | ПРД-02/24-ПЛЮС-Ф.СОУЭ | Установка дистрибьютера Sonar SNA-8521G | шт. | 2 |  |  |  | 0 | 0
467 | ПРД-02/24-ПЛЮС-Ф.СОУЭ | Установка источника питания 24В Sonar RPS-024125 | шт. | 2 |  |  |  | 0 | 0
468 | ПРД-02/24-ПЛЮС-Ф.СОУЭ | Установка источника питания 24В ИВЭПР 24/2,5 | шт. | 1 |  |  |  | 0 | 0
469 | ПРД-02/24-ПЛЮС-Ф.СОУЭ | Установка аккумуляторной батареи 100 Ач PTK-BATTERY 7Ah | шт. | 2 |  |  |  | 0 | 0
470 | ПРД-02/24-ПЛЮС-Ф.СОУЭ | Оборудование на посту охраны
471 | ПРД-02/24-ПЛЮС-Ф.СОУЭ | Установка мастер станции Sonar SNA-8502,RBZ-219641 | шт. | 1 |  |  |  | 0 | 0
472 | ПРД-02/24-ПЛЮС-Ф.СОУЭ | Оборудование
473 | ПРД-02/24-ПЛЮС-Ф.СОУЭ | Установка подстанции.Сетевая вызовная панель интеркома Sonar SNA-8521CR | шт. | 7 |  |  |  | 0 | 0
474 | ПРД-02/24-ПЛЮС-Ф.СОУЭ | Установка оповещателей стробоскопических Маяк-12-СТ | шт. | 7 |  |  |  | 0 | 0
475 | ПРД-02/24-ПЛЮС-Ф.СОУЭ | Кабели и провода
476 | ПРД-02/24-ПЛЮС-Ф.СОУЭ | Прокладка кабелей симметричных парной скрутки низкотоксичных сеч.1х2х0,5 КПСнг(А)-FRLSLTx | м | 80 |  |  |  | 0 | 0
477 | ПРД-02/24-ПЛЮС-Ф.СОУЭ | Прокладка кабелей симметричных парной скрутки низкотоксичных сеч.1х2х0,75 КПСнг(А)-FRLSLTx | м | 710 |  |  |  | 0 | 0
478 | ПРД-02/24-ПЛЮС-Ф.СОУЭ | Прокладка кабелей связи симметричных сеч.4х2х0,51 PTK-LAN U/UTP Cat 5e PE ГОСТ Р 54429-2011 | м | 710 |  |  |  | 0 | 0
479 | ПРД-02/24-ПЛЮС-Ф.СОУЭ | Кабеленесущие системы и монтажные изделия
480 | ПРД-02/24-ПЛЮС-Ф.СОУЭ | Установка коробок огнестойких 6К | шт. | 7 |  |  |  | 0 | 0
481 | ПРД-02/24-ПЛЮС-Ф.СОУЭ | Прокладка трубы гофрированной гибкой ТГТ СЗ ПВХ 16 мм | м | 790 |  |  |  | 0 | 0
482 |  | Материалы и оборудование
483 | ПРД-02/24-ПЛЮС-Ф.СОУЭ | Стойка СОУЭ
484 | ПРД-02/24-ПЛЮС-Ф.СОУЭ | Шкаф напольный 18U ШТК-М-18.6.6-1 ААА ЦМО | шт. | 1 |  | 0 |  |  | 0
485 | ПРД-02/24-ПЛЮС-Ф.СОУЭ | Комплект монтажный №2 (50 шт/уп) ЦМО | шт. | 2 |  | 0 |  |  | 0
486 | ПРД-02/24-ПЛЮС-Ф.СОУЭ | Модуль вентиляторный R-FAN-2T ЦМО | шт. | 1 |  | 0 |  |  | 0
487 | ПРД-02/24-ПЛЮС-Ф.СОУЭ | Силовой блок распределения питания Sonar RDIP-50A, М0000049716, ООО"Сонар" | шт. | 1 |  | 0 |  |  | 0
488 | ПРД-02/24-ПЛЮС-Ф.СОУЭ | Блок розеток Sonar RD-8 (pwc),М0000065536, ООО"Сонар" | шт. | 1 |  | 0 |  |  | 0
489 | ПРД-02/24-ПЛЮС-Ф.СОУЭ | Коннектор Sonar SPC-20G,М0000050905, ООО"Сонар" | шт. | 1 |  | 0 |  |  | 0
490 | ПРД-02/24-ПЛЮС-Ф.СОУЭ | Прибор управления оповещением пожарный адресный SPM-C20085-AR,SNR-219782,ООО"Сонар" | шт. | 1 |  | 0 |  |  | 0
491 | ПРД-02/24-ПЛЮС-Ф.СОУЭ | Полка усиленная для АКБ Sonar RPS 2100,3С000067674, ООО"Сонар" | шт. | 2 |  | 0 |  |  | 0
492 | ПРД-02/24-ПЛЮС-Ф.СОУЭ | Фальш панель в шкаф 19" Sonar SBP-003 (AMADA),3С000067677, ООО"Сонар" | шт. | 2 |  | 0 |  |  | 0
493 | ПРД-02/24-ПЛЮС-Ф.СОУЭ | Фальш панель в шкаф 19" Sonar SBP-001 (AMADA),3С000067675, ООО"Сонар" | шт. | 2 |  | 0 |  |  | 0
494 | ПРД-02/24-ПЛЮС-Ф.СОУЭ | Sonar SBP с предустановленными изоляторами шлейфа ИЗ-1-R-3,ТД000023318,ООО"Сонар" | шт. | 1 |  | 0 |  |  | 0
495 | ПРД-02/24-ПЛЮС-Ф.СОУЭ | Аккумуляторная батарея 100 Ач PTK-BATTERY 12-100Ah,412-100,ООО "ПожТехКабель" | шт. | 2 |  | 0 |  |  | 0
496 | ПРД-02/24-ПЛЮС-Ф.СОУЭ | Оборудование на посту охраны | шт.
497 | ПРД-02/24-ПЛЮС-Ф.СОУЭ | Пульт микрофонный 20 зон Sonar SRМ-7020 SNR-219125, ООО"Сонар" | шт. | 1 |  | 0 |  |  | 0
498 | ПРД-02/24-ПЛЮС-Ф.СОУЭ | Источник питания 24В ИВЭПР24/2,5,ООО"Сонар" | шт. | 1 |  | 0 |  |  | 0
499 | ПРД-02/24-ПЛЮС-Ф.СОУЭ | Аккумуляторная батарея 12 Ач PTK-BATTERY 12-100Ah,412-100,ООО "ПожТехКабель" | шт. | 2 |  | 0 |  |  | 0
500 | ПРД-02/24-ПЛЮС-Ф.СОУЭ | Оборудование | шт.
501 | ПРД-02/24-ПЛЮС-Ф.СОУЭ | Программатор адресных устройств ПКУ-1-R-3,RBZ-354077,ООО "Рубеж" | шт. | 1 |  | 0 |  |  | 0
502 | ПРД-02/24-ПЛЮС-Ф.СОУЭ | Громкоговоритель трансляционный настенный SW-10,SNR-194975,ООО"Сонар" | шт. | 7 |  | 0 |  |  | 0
503 | ПРД-02/24-ПЛЮС-Ф.СОУЭ | Громкоговоритель трансляционный настенный SW-03,SNR-185589,ООО"Сонар" | шт. | 22 |  | 0 |  |  | 0
504 | ПРД-02/24-ПЛЮС-Ф.СОУЭ | Громкоговоритель трансляционный настенный SW-06,SNR-187315,ООО"Сонар" | шт. | 23 |  | 0 |  |  | 0
505 | ПРД-02/24-ПЛЮС-Ф.СОУЭ | Громкоговоритель трансляционный настенный SWS-103W,SNR-187212,ООО"Сонар" | шт. | 105 |  | 0 |  |  | 0
506 | ПРД-02/24-ПЛЮС-Ф.СОУЭ | Аккустическая система потолочная SCS-03,SNR-187347, ООО"Сонар" | шт. | 46 |  | 0 |  |  | 0
507 | ПРД-02/24-ПЛЮС-Ф.СОУЭ | Аккустическая система колонного типа SCS-910,SNR-035298, ООО"Сонар" | шт. | 8 |  | 0 |  |  | 0
508 | ПРД-02/24-ПЛЮС-Ф.СОУЭ | Фильтр оконечный Sonar SFT-2300 SNR-233333,ООО"Рубеж" | шт. | 7 |  | 0 |  |  | 0
509 | ПРД-02/24-ПЛЮС-Ф.СОУЭ | Кабели и провода |  |  |  | 0 |  |  | 0
510 | ПРД-02/24-ПЛЮС-Ф.СОУЭ | Кабель симметричный парной скрутки низкотоксичный сеч.1х2х1,5 КПСнг(А)-FRLSLTx | м | 4050 |  | 0 |  |  | 0
511 | ПРД-02/24-ПЛЮС-Ф.СОУЭ | Кабель симметричный парной скрутки низкотоксичный сеч.1х2х0,75 КПСнг(А)-FRLSLTx | м | 15 |  | 0 |  |  | 0
512 | ПРД-02/24-ПЛЮС-Ф.СОУЭ | Кабель связи симметричный сеч.4х2х0,51,PTK-LAN U/UTP Cat 5e PE ГОСТ Р 54429-2011 | м | 65 |  | 0 |  |  | 0
513 | ПРД-02/24-ПЛЮС-Ф.СОУЭ | Кабеленесущие системы и монтажные изделия
514 | ПРД-02/24-ПЛЮС-Ф.СОУЭ | Коробка огнестойкая 6К | шт. | 3 |  | 0 |  |  | 0
515 | ПРД-02/24-ПЛЮС-Ф.СОУЭ | Труба гофрированная гибкая ТГТ СЗ ПВХ 16 мм | м | 3420 |  | 0 |  |  | 0
516 | ПРД-02/24-ПЛЮС-Ф.СОУЭ | Скоба металлическая однолапковая 16-17 мм | шт. | 13500 |  | 0 |  |  | 0
517 | ПРД-02/24-ПЛЮС-Ф.СОУЭ | Кабель канал 16х16 | м | 630 |  | 0 |  |  | 0
518 | ПРД-02/24-ПЛЮС-Ф.СОУЭ | Держатель ДМОУ-С | шт. | 2100 |  | 0 |  |  | 0
519 | ПРД-02/24-ПЛЮС-Ф.СОУЭ | Стойка СОУЭ
520 | ПРД-02/24-ПЛЮС-Ф.СОУЭ | Сетевой контроллер Sonar SNA-8521А,ООО "Сонар" | шт. | 1 |  | 0 |  |  | 0
521 | ПРД-02/24-ПЛЮС-Ф.СОУЭ | Дистрибьютер Sonar SNA-8521G,ООО "Сонар" | шт. | 2 |  | 0 |  |  | 0
522 | ПРД-02/24-ПЛЮС-Ф.СОУЭ | Источник питания 24В Sonar RPS-024125,ООО "Сонар" | шт. | 2 |  | 0 |  |  | 0
523 | ПРД-02/24-ПЛЮС-Ф.СОУЭ | Источник питания 24В ИВЭПР 24/2,5, ООО "Сонар" | шт. | 1 |  | 0 |  |  | 0
524 | ПРД-02/24-ПЛЮС-Ф.СОУЭ | Аккумуляторная батарея 100 Ач PTK-BATTERY 7Ah,ООО "Сонар" | шт. | 2 |  | 0 |  |  | 0
525 | ПРД-02/24-ПЛЮС-Ф.СОУЭ | Оборудование на посту охраны
526 | ПРД-02/24-ПЛЮС-Ф.СОУЭ | Мастер станция Sonar SNA-8502,RBZ-219641,ООО "Сонар" | шт. | 1 |  | 0 |  |  | 0
527 | ПРД-02/24-ПЛЮС-Ф.СОУЭ | Оборудование
528 | ПРД-02/24-ПЛЮС-Ф.СОУЭ | Подстанция.Сетевая вызовная панель интеркома Sonar SNA-8521CR,ООО "Сонар" | шт. | 7 |  | 0 |  |  | 0
529 | ПРД-02/24-ПЛЮС-Ф.СОУЭ | Оповещатель стробоскопический Маяк-12-СТ | шт. | 7 |  | 0 |  |  | 0
530 | ПРД-02/24-ПЛЮС-Ф.СОУЭ | Кабели и провода
531 | ПРД-02/24-ПЛЮС-Ф.СОУЭ | Кабель симметричный парной скрутки низкотоксичный сеч.1х2х0,5 КПСнг(А)-FRLSLTx | м | 80 |  | 0 |  |  | 0
532 | ПРД-02/24-ПЛЮС-Ф.СОУЭ | Кабель симметричный парной скрутки низкотоксичный сеч.1х2х0,75 КПСнг(А)-FRLSLTx | м | 710 |  | 0 |  |  | 0
533 | ПРД-02/24-ПЛЮС-Ф.СОУЭ | Кабель связи симметричный сеч.4х2х0,51,PTK-LAN U/UTP Cat 5e PE ГОСТ Р 54429-2011 | м | 710 |  | 0 |  |  | 0
534 | ПРД-02/24-ПЛЮС-Ф.СОУЭ | Кабеленесущие системы и монтажные изделия
535 | ПРД-02/24-ПЛЮС-Ф.СОУЭ | Коробка огнестойкая 6К | шт. | 7 |  | 0 |  |  | 0
536 | ПРД-02/24-ПЛЮС-Ф.СОУЭ | Труба гофрированная гибкая ТГТ СЗ ПВХ 16 мм | м | 790 |  | 0 |  |  | 0
537 | ПРД-02/24-ПЛЮС-Ф.СОУЭ | Скоба металлическая однолапковая 16-17 мм | шт. | 2600 |  | 0 |  |  | 0
538 |  | Пусконаладочные работы | компл. | 1 |  |  |  | 0 | 0
539 |  | Сдача в эксплуатацию оборудования и сетей противопожарной защиты с подписанием актов рабочей комиссии с составе представителей заказчика, генподрядчика и паредставителя государственной противопожарной службы МЧС РФ. | компл. | 1 |  |  |  | 0 | 0
540 |  | Системы комплексной безопасности
541 |  | «Государственная филармония Якутии»
542 | Государственная филармония | Система контроля и управления доступом |  |  |  | 0 |  | 0 | 0
543 | ПРД-02/24-ПЛЮС-Ф.СКУД
545 | ПРД-02/24-ПЛЮС-Ф.СКУД | Установка пульта контроля и управления R3-Рубеж-2ОП RBZ-084368 | шт. | 1 |  |  |  | 0 | 0
546 | ПРД-02/24-ПЛЮС-Ф.СКУД | Установка модуля сопряжения преобразователь интерфейса R3-МС-Е RBZ-377219 | шт. | 1 |  |  |  | 0 | 0
547.6667 | ПРД-02/24-ПЛЮС-Ф.СКУД | Установка прибора АРМ ЦПИУ "Рубеж" исп.1 Rack исполнения с АВР ЦПИУ "Рубеж" исп.1 RBZ-343231 | шт. | 1 |  |  |  | 0 | 0
549.1667 | ПРД-02/24-ПЛЮС-Ф.СКУД | Установка коммутатора 8 портов 1G MES2408 Eltex Eltex | шт. | 1 |  |  |  | 0 | 0
550.6667 | ПРД-02/24-ПЛЮС-Ф.СКУД | Установка модуля контроля доступа МКД-2 прот. R3 RBZ-359371 | шт. | 74 |  |  |  | 0 | 0
552.1667 | ПРД-02/24-ПЛЮС-Ф.СКУД | Установка кнопки металлической, накладной ST-EX010SM 221647 | шт. | 65 |  |  |  | 0 | 0
553.6667 | ПРД-02/24-ПЛЮС-Ф.СКУД | Устройство дистанционного пуска УДП 513-10 ООО | шт. | 74 |  |  |  | 0 | 0
555.1667 | ПРД-02/24-ПЛЮС-Ф.СКУД | Установка антивандального считывателя карт STR-RM-S01 | шт. | 83 |  |  |  | 0 | 0
556.6667 | ПРД-02/24-ПЛЮС-Ф.СКУД | Монтаж извещателей охранных точечных магнитоконтактных ИО 102-26 исп.00 | шт. | 74 |  |  |  | 0 | 0
558.1667 | ПРД-02/24-ПЛЮС-Ф.СКУД | Установка двухчастотных считывателей OMNIKEY (CardMan) 5427 Gen2 HID R54270101 | шт. | 1 |  |  |  | 0 | 0
559.6667 | ПРД-02/24-ПЛЮС-Ф.СКУД | Установка бесперебойного источника питания SKAT-UPS 800/400 | шт. | 1 |  |  |  | 0 | 0
561.1667 | ПРД-02/24-ПЛЮС-Ф.СКУД | Установка аккумуляторной батареи Delta HR 12-9 | шт. | 1 |  |  |  | 0 | 0
562.6667 | ПРД-02/24-ПЛЮС-Ф.СКУД | Установка бесперебойного источника питания U-вх.145...280В, U-вых.220В, P-вых.2000ВА (1400Вт), четыре встроенных АКБ 12В/9Ач RAPANUPS 2000 RACK+4x9Ah | шт. | 1 |  |  |  | 0 | 0
564.1667 | ПРД-02/24-ПЛЮС-Ф.СКУД | Установка батарейного блока для ИБП RAPAN BC 48/9S | шт. | 1 |  |  |  | 0 | 0
565.6667 | ПРД-02/24-ПЛЮС-Ф.СКУД | Установка аккумуляторной батареи Delta HR 12-9 | шт. | 8 |  |  |  | 0 | 0
567.1667 | ПРД-02/24-ПЛЮС-Ф.СКУД | Установка модуля управления и мониторинга по ЛВС SNMP-модуль DL 801 | шт. | 1 |  |  |  | 0 | 0
568.6667 | ПРД-02/24-ПЛЮС-Ф.СКУД | Установка источника вторичного электропитания резервированного ИВЭПР 12/1,5 исп. 1x7 RBZ-210557 | шт. | 74 |  |  |  | 0 | 0
570.1667 | ПРД-02/24-ПЛЮС-Ф.СКУД | Установка аккумуляторной батареи Delta HR 12-7.2 | шт. | 74 |  |  |  | 0 | 0
571.6667 | ПРД-02/24-ПЛЮС-Ф.СКУД | Установка импульсного источника питания номинальным постоянным напряжением 12 В и выходным током до 3,5 А ИВЭПР 12/3,5 RS-R3 2х17 БР RBZ-216603 | шт. | 1 |  |  |  | 0 | 0
573.1667 | ПРД-02/24-ПЛЮС-Ф.СКУД | Установка бокса резервного электропитания БР 12 2х17 RBZ-045568 | шт. | 1 |  |  |  | 0 | 0
574.6667 | ПРД-02/24-ПЛЮС-Ф.СКУД | Установка аккумуляторной батареи(12V / 17Ah) Delta DTM 1217 | шт. | 4 |  |  |  | 0 | 0
576.1667 | ПРД-02/24-ПЛЮС-Ф.СКУД | Установка автоматического выключателя ВА47-100 1P 6А 10кА | шт. | 74 |  |  |  | 0 | 0
577.6667 | ПРД-02/24-ПЛЮС-Ф.СКУД | Установка бокса IEK КМПн 1/2 для 1-2-х автоматических выключателей наружной установки MKP31-N-02-30-252 | шт. | 74 |  |  |  | 0 | 0
579.1667 | ПРД-02/24-ПЛЮС-Ф.СКУД | Установка шкафа телекоммуникационного напольного ЭКОНОМ 42U (800 × 1000) дверь стекло, дверь металл ШТК-Э-42.8.10-13АА | шт. | 1 |  |  |  | 0 | 0
580.6667 | ПРД-02/24-ПЛЮС-Ф.СКУД | Установка модуля вентиляторного, 3 вентилятора с терморегулятором R-FAN-3T | шт. | 1 |  |  |  | 0 | 0
582.1667 | ПРД-02/24-ПЛЮС-Ф.СКУД | Установка комплект щеточного ввода в шкаф ширина 210 мм КВ-Щ-55.210А | шт. | 1 |  |  |  | 0 | 0
583.6667 | ПРД-02/24-ПЛЮС-Ф.СКУД | Установка панели осветительной светодиодной 12-24 АС/DC R-LED-12V-24V | шт. | 1 |  |  |  | 0 | 0
585.1667 | ПРД-02/24-ПЛЮС-Ф.СКУД | Установка панели заземления горизонтальная /вертикальная 19" 500 мм / 200 А ПЗ-19-500.200А | шт. | 1 |  |  |  | 0 | 0
586.6667 | ПРД-02/24-ПЛЮС-Ф.СКУД | Установка полки перфорированной, глубина 620 мм СВ-62 | шт. | 1 |  |  |  | 0 | 0
588.1667 | ПРД-02/24-ПЛЮС-Ф.СКУД | Установка блока силовых розеток 10А со шнуром (2 м.) 19" без выключателя, 9 розеток, цвет черный БР-9П-Ш-9005 | шт. | 1 |  |  |  | 0 | 0
589.6667 | ПРД-02/24-ПЛЮС-Ф.СКУД | Установка KVM Удлинитель, 150м., по Cat 5e ATEN CE700A | компл. | 1 |  |  |  | 0 | 0
591.1667 | ПРД-02/24-ПЛЮС-Ф.СКУД | Установка сетевого фильтра Pilot S | шт. | 1 |  |  |  | 0 | 0
592.6667 | ПРД-02/24-ПЛЮС-Ф.СКУД | Кабельная продукция
594.1667 | ПРД-02/24-ПЛЮС-Ф.СКУД | Прокладка кабеля витая пара для систем передачи данных пониженной пожароопасности c низким дымо- и газовыделением, с низкой токсичностью продуктов горения ParLan F/UTP Cat5e ZH нг(A)-FRHF 4*2*0,52 | м | 470 |  |  |  | 0 | 0
595.6667 | ПРД-02/24-ПЛЮС-Ф.СКУД | Прокладка кабеля для систем передачи данных пониженной пожароопасности c низким дымо- и газовыделением, с низкой токсичностью продуктов горения КПСнг(А)-HF 1х2х1,0 | м | 370 |  |  |  | 0 | 0
597.1667 | ПРД-02/24-ПЛЮС-Ф.СКУД | Прокладка кабеля для систем передачи данных пониженной пожароопасности c низким дымо- и газовыделением, с низкой токсичностью продуктов горения КПСнг(А)-HF 1х2х0,75 | м | 1982 |  |  |  | 0 | 0
598.6667 | ПРД-02/24-ПЛЮС-Ф.СКУД | Прокладка кабеля для систем передачи данных пониженной пожароопасности c низким дымо- и газовыделением, с низкой токсичностью продуктов горения КПСнг(А)-HF 1х2х0,5 | м | 444 |  |  |  | 0 | 0
600.1667 | ПРД-02/24-ПЛЮС-Ф.СКУД | Установка коробок коммутационных для 4х2 проводов КС-4 007005 | шт. | 148 |  |  |  | 0 | 0
601.6667 | ПРД-02/24-ПЛЮС-Ф.СКУД | Прокладка трубы ПВХ гибкая гофр. д.20мм, лёгкая с протяжкой, 100м | м | 1572 |  |  |  | 0 | 0
603.1667 | ПРД-02/24-ПЛЮС-Ф.СКУД | Прокладка трубы ПВХ жёсткая гладкоая д.16мм, тяжёлая, 3м | м | 1120 |  |  |  | 0 | 0
604.6667 | ПРД-02/24-ПЛЮС-Ф.СКУД | Устройство гильз из трубы стальной бесшовной х/д 16х2 ст. 20 | м | 74 |  |  |  | 0 | 0
606.1667 |  | Материалы и оборудование
607.6667 | ПРД-02/24-ПЛЮС-Ф.СКУД | Оборудование
609.1667 | ПРД-02/24-ПЛЮС-Ф.СКУД | Пульт контроля и управления R3-Рубеж-2ОП RBZ-084368 ООО "ТД "РУБЕЖ"(или аналог) | шт. | 1 |  | 0 |  |  | 0
610.6667 | ПРД-02/24-ПЛЮС-Ф.СКУД | Модуль сопряжения преобразователь интерфейса R3-МС-Е RBZ-377219 ООО "ТД "РУБЕЖ" (или аналог) | шт. | 1 |  | 0 |  |  | 0
612.1667 | ПРД-02/24-ПЛЮС-Ф.СКУД | АРМ ЦПИУ "Рубеж" исп.1 Rack исполнения с АВР ЦПИУ "Рубеж" исп.1 RBZ-343231 ООО "ТД "РУБЕЖ"(или аналог) | шт. | 1 |  | 0 |  |  | 0
613.6667 | ПРД-02/24-ПЛЮС-Ф.СКУД | Коммутатор 8 портов 1G MES2408 Eltex Eltex | шт. | 1 |  | 0 |  |  | 0
615.1667 | ПРД-02/24-ПЛЮС-Ф.СКУД | Модуль контроля доступа МКД-2 прот. R3 RBZ-359371 ООО "ТД "РУБЕЖ"(или аналог) | шт. | 74 |  | 0 |  |  | 0
616.6667 | ПРД-02/24-ПЛЮС-Ф.СКУД | Кнопка металлическая, накладная ST-EX010SM 221647 Smartec (или аналог) | шт. | 65 |  | 0 |  |  | 0
618.1667 | ПРД-02/24-ПЛЮС-Ф.СКУД | Устройство дистанционного пуска УДП 513-10 ООО "ТД "РУБЕЖ"(или аналог) | шт. | 74 |  | 0 |  |  | 0
619.6667 | ПРД-02/24-ПЛЮС-Ф.СКУД | Антивандальный считыватель карт STR-RM-S01 ООО "ТД "РУБЕЖ"(или аналог) | шт. | 83 |  | 0 |  |  | 0
621.1667 | ПРД-02/24-ПЛЮС-Ф.СКУД | Извещатель охранный точечный магнитоконтактный ИО 102-26 исп.00 "Аякс" Магнито-Контакт (или аналог) | шт. | 74 |  | 0 |  |  | 0
622.6667 | ПРД-02/24-ПЛЮС-Ф.СКУД | Тонкая бесконтактная proximity карта Em-Marine толщиной 0,8 мм TK4100 HID (или аналог) | шт. | 500 |  | 0 |  |  | 0
624.1667 | ПРД-02/24-ПЛЮС-Ф.СКУД | Двухчастотный считыватель OMNIKEY (CardMan) 5427 Gen2 HID R54270101 HID (или аналог) | шт. | 1 |  | 0 |  |  | 0
625.6667 | ПРД-02/24-ПЛЮС-Ф.СКУД | Бесперебойный источник питания SKAT-UPS 800/400 Бастион (или аналог) | шт. | 1 |  | 0 |  |  | 0
627.1667 | ПРД-02/24-ПЛЮС-Ф.СКУД | Аккумуляторная батарея Delta HR 12-9 Delta (или аналог) | шт. | 1 |  | 0 |  |  | 0
628.6667 | ПРД-02/24-ПЛЮС-Ф.СКУД | Бесперебойный источник питания U-вх.145...280В, U-вых.220В, P-вых.2000ВА (1400Вт), четыре встроенных АКБ 12В/9Ач RAPANUPS 2000 RACK+4x9Ah Бастион (или аналог) | шт. | 1 |  | 0 |  |  | 0
630.1667 | ПРД-02/24-ПЛЮС-Ф.СКУД | Батарейный блок для ИБП RAPAN BC 48/9S Бастион (или аналог) | шт. | 1 |  | 0 |  |  | 0
631.6667 | ПРД-02/24-ПЛЮС-Ф.СКУД | Аккумуляторная батарея Delta HR 12-9 Delta (или аналог) | шт. | 8 |  | 0 |  |  | 0
633.1667 | ПРД-02/24-ПЛЮС-Ф.СКУД | Рельсы монтажные для ИБП и дополнительных батарейных модулей Бастион (или аналог) | шт. | 2 |  | 0 |  |  | 0
634.6667 | ПРД-02/24-ПЛЮС-Ф.СКУД | Модуль управления и мониторинга по ЛВС SNMP-модуль DL 801 Бастион (или аналог) | шт. | 1 |  | 0 |  |  | 0
636.1667 | ПРД-02/24-ПЛЮС-Ф.СКУД | Источник вторичного электропитания резервированный ИВЭПР 12/1,5 исп. 1x7 RBZ-210557 ООО "ТД "РУБЕЖ" (или аналог) | шт. | 74 |  | 0 |  |  | 0
637.6667 | ПРД-02/24-ПЛЮС-Ф.СКУД | Аккумуляторная батарея Delta HR 12-7.2 Delta (или аналог) | шт. | 74 |  | 0 |  |  | 0
639.1667 | ПРД-02/24-ПЛЮС-Ф.СКУД | Импульсный источник питания номинальным постоянным напряжением 12 В и выходным током до 3,5 А ИВЭПР 12/3,5 RS-R3 2х17 БР RBZ-216603 ООО "ТД "РУБЕЖ" (или аналог) | шт. | 1 |  | 0 |  |  | 0
640.6667 | ПРД-02/24-ПЛЮС-Ф.СКУД | Бокс резервного электропитания БР 12 2х17 RBZ-045568 ООО "ТД "РУБЕЖ" (или аналог) | шт. | 1 |  | 0 |  |  | 0
642.1667 | ПРД-02/24-ПЛЮС-Ф.СКУД | Аккумуляторная батарея (12V / 17Ah) Delta DTM 1217 Delta (или аналог) | шт. | 4 |  | 0 |  |  | 0
643.6667 | ПРД-02/24-ПЛЮС-Ф.СКУД | Автоматический выключатель ВА47-100 1P 6А 10кА STR20-IP (или аналог) | шт. | 74 |  | 0 |  |  | 0
645.1667 | ПРД-02/24-ПЛЮС-Ф.СКУД | Бокс IEK КМПн 1/2 для 1-2-х автоматических выключателей наружной установки MKP31-N-02-30-252 IEK (или аналог) | шт. | 74 |  | 0 |  |  | 0
646.6667 | ПРД-02/24-ПЛЮС-Ф.СКУД | Шкаф телекоммуникационный напольный ЭКОНОМ 42U (800 × 1000) дверь стекло, дверь металл ШТК-Э-42.8.10-13АА ЦМО (или аналог) | шт. | 1 |  | 0 |  |  | 0
648.1667 | ПРД-02/24-ПЛЮС-Ф.СКУД | Комплект роликов 3" × 1" для стоек СТК и шкафов ШТК-Эконом, 4 шт., с тормозом 2 шт. СТК-ШТК-Э-50 ЦМО (или аналог) | шт. | 1 |  | 0 |  |  | 0
649.6667 | ПРД-02/24-ПЛЮС-Ф.СКУД | Модуль вентиляторный, 3 вентилятора с терморегулятором R-FAN-3T ЦМО (или аналог) | шт. | 1 |  | 0 |  |  | 0
651.1667 | ПРД-02/24-ПЛЮС-Ф.СКУД | Комплект щеточного ввода в шкаф ширина 210 мм КВ-Щ-55.210А ЦМО (или аналог) | шт. | 1 |  | 0 |  |  | 0
652.6667 | ПРД-02/24-ПЛЮС-Ф.СКУД | Панель осветительная светодиодная 12-24 АС/DC R-LED-12V-24V ЦМО (или аналог) | шт. | 1 |  | 0 |  |  | 0
654.1667 | ПРД-02/24-ПЛЮС-Ф.СКУД | Панель заземления горизонтальная/вертикальная 19" 500 мм / 200 А ПЗ-19-500.200А ЦМО (или аналог) | шт. | 1 |  | 0 |  |  | 0
655.6667 | ПРД-02/24-ПЛЮС-Ф.СКУД | Комплект монтажный шкафа КМ-ШТК-М-18-27 ЦМО (или аналог) | шт. | 1 |  | 0 |  |  | 0
657.1667 | ПРД-02/24-ПЛЮС-Ф.СКУД | Полка перфорированная, глубина 620 мм СВ-62 ЦМО (или аналог) | шт. | 1 |  | 0 |  |  | 0
658.6667 | ПРД-02/24-ПЛЮС-Ф.СКУД | Блок силовых розеток 10А со шнуром (2 м.) 19" без выключателя, 9 розеток, цвет черный БР-9П-Ш-9005 ЦМО (или аналог) | шт. | 1 |  | 0 |  |  | 0
660.1667 | ПРД-02/24-ПЛЮС-Ф.СКУД | Разъем IEC 60320 C13 220В 10A на кабель (плоские контакты внутри разъема), прямой CON-IEC320C13 Hyperline (или аналог) | шт. | 3 |  | 0 |  |  | 0
661.6667 | ПРД-02/24-ПЛЮС-Ф.СКУД | Коммутационный шнур неэкранированный, категории 5e, LSZH, 2 м NMC-PC4UD55B-020-C-GY NIKOMAX (или аналог) | шт. | 3 |  | 0 |  |  | 0
663.1667 | ПРД-02/24-ПЛЮС-Ф.СКУД | KVM Удлинитель, 150м., по Cat 5e ATEN CE700A - USB ATEN (или аналог) | компл. | 1 |  | 0 |  |  | 0
664.6667 | ПРД-02/24-ПЛЮС-Ф.СКУД | Сетевой фильтр Pilot S Pilot (или аналог) | шт. | 1 |  | 0 |  |  | 0
666.1667 | ПРД-02/24-ПЛЮС-Ф.СКУД | Кабельная продукция
667.6667 | ПРД-02/24-ПЛЮС-Ф.СКУД | Кабель витая пара для систем передачи данных пониженной пожароопасности c низким дымо- и газовыделением, с низкой токсичностью продуктов горения ParLan F/UTP Cat5e ZH нг(A)-FRHF 4*2*0,52 ООО "ТПД Паритет" (или аналог) | м | 470 |  | 0 |  |  | 0
669.1667 | ПРД-02/24-ПЛЮС-Ф.СКУД | Кабель для систем передачи данных пониженной пожароопасности c низким дымо- и газовыделением, с низкой токсичностью продуктов горения КПСнг(А)-HF 1х2х1,0 КЗ Сегмент ЭНЕРГО (или аналог) | м | 370 |  | 0 |  |  | 0
670.6667 | ПРД-02/24-ПЛЮС-Ф.СКУД | Кабель для систем передачи данных пониженной пожароопасности c низким дымо- и газовыделением, с низкой токсичностью продуктов горения КПСнг(А)-HF 1х2х0,75 КЗ Сегмент ЭНЕРГО (или аналог) | м | 1982 |  | 0 |  |  | 0
672.1667 | ПРД-02/24-ПЛЮС-Ф.СКУД | Кабель для систем передачи данных пониженной пожароопасности c низким дымо- и газовыделением, с низкой токсичностью продуктов горения КПСнг(А)-HF 1х2х0,5 КЗ Сегмент ЭНЕРГО (или аналог) | м | 444 |  | 0 |  |  | 0
673.6667 | ПРД-02/24-ПЛЮС-Ф.СКУД | Материалы
675.1667 | ПРД-02/24-ПЛЮС-Ф.СКУД | Коробка коммутационная для 4х2 проводов КС-4 007005 КомплектСтройСервис (или аналог) | шт. | 148 |  | 0 |  |  | 0
676.6667 | ПРД-02/24-ПЛЮС-Ф.СКУД | Труба ПВХ гибкая гофр. д.20мм, лёгкая с протяжкой, 100м, цвет серый 91920 АО "ДКС" (или аналог) | м | 1572 |  | 0 |  |  | 0
678.1667 | ПРД-02/24-ПЛЮС-Ф.СКУД | Держатель d=20 защелка 51020 АО "ДКС" (или аналог) | шт. | 3144 |  | 0 |  |  | 0
679.6667 | ПРД-02/24-ПЛЮС-Ф.СКУД | Труба ПВХ жёсткая гладкая д.16мм, тяжёлая, 3м, цвет серый 63516 АО "ДКС" (или аналог) | м | 1120 |  | 0 |  |  | 0
681.1667 | ПРД-02/24-ПЛЮС-Ф.СКУД | Труба стальная бесшовная х/д 16х2 ст. 20 ЧТПЗ (или аналог) | м | 74 |  | 0 |  |  | 0
682.6667 | ПРД-02/24-ПЛЮС-Ф.СКУД | Пена двухкомпонентная огнезащитная, картридж 330 мл DN1201 АО "ДКС" (или аналог) | баллон | 17 |  | 0 |  |  | 0
684.1667 | ПРД-02/24-ПЛЮС-Ф.СКУД | Огнезащитный терморасширяющийся герметик ГТ, 310мл 105038 ОГНЕЗА (или аналог) | шт. | 10 |  | 0 |  |  | 0
685.6667 | ПРД-02/24-ПЛЮС-Ф.СКУД | Маркер для кабелей, пластина, белый, количество отдельных табличек - 4 UC-WMTB (44X15) 828376 OOO «Феникс Контакт РУС» (или аналог) | шт. | 74 |  | 0 |  |  | 0
687 |  | «Арктический центр эпоса и искусств»
688 | Арктический центр | Система контроля и управления доступом |  |  |  | 0 |  | 0 | 0
689 | ПРД-02/24-ПЛЮС-АЦ.СКУД
690 | ПРД-02/24-ПЛЮС-АЦ.СКУД | Установка пульта контроля и управления R3-Рубеж-2ОП RBZ-084368 | шт. | 1 |  |  |  | 0 | 0
691 | ПРД-02/24-ПЛЮС-АЦ.СКУД | Установка модуля сопряжения преобразователь интерфейса R3-МС-Е RBZ-377219 | шт. | 1 |  |  |  | 0 | 0
692 | ПРД-02/24-ПЛЮС-АЦ.СКУД | Установка прибора АРМ ЦПИУ "Рубеж" исп.1 Rack исполнения с АВР ЦПИУ "Рубеж" исп.1 RBZ-343231 | шт. | 1 |  |  |  | 0 | 0
693 | ПРД-02/24-ПЛЮС-АЦ.СКУД | Установка коммутатора 8 портов 1G MES2408 | шт. | 1 |  |  |  | 0 | 0
694 | ПРД-02/24-ПЛЮС-АЦ.СКУД | Модуль контроля доступа МКД-2 прот. R3 RBZ-359371 ООО "ТД "РУБЕЖ"(или аналог) | шт. | 115 |  |  |  | 0 | 0
695 | ПРД-02/24-ПЛЮС-АЦ.СКУД | Установка кнопки металлической, накладной ST-EX010SM 221647 | шт. | 106 |  |  |  | 0 | 0
696 | ПРД-02/24-ПЛЮС-АЦ.СКУД | Установка устройства дистанционного пуска УДП 513-10 | шт. | 115 |  |  |  | 0 | 0
697 | ПРД-02/24-ПЛЮС-АЦ.СКУД | Установка антивандального считывателя карт STR-RM-S01 ООО | шт. | 124 |  |  |  | 0 | 0
698 | ПРД-02/24-ПЛЮС-АЦ.СКУД | Монтаж извещателей охранных точечных магнитоконтактных ИО 102-26 исп.00 | шт. | 115 |  |  |  | 0 | 0
699 | ПРД-02/24-ПЛЮС-АЦ.СКУД | Установка двухчастотного считывателя OMNIKEY (CardMan) 5427 Gen2 HID R54270101 | шт. | 1 |  |  |  | 0 | 0
700 | ПРД-02/24-ПЛЮС-АЦ.СКУД | Установка бесперебойного источника питания SKAT-UPS 800/400 | шт. | 1 |  |  |  | 0 | 0
701 | ПРД-02/24-ПЛЮС-АЦ.СКУД | Установка аккумуляторной батареи Delta HR 12-9 | шт. | 1 |  |  |  | 0 | 0
702 | ПРД-02/24-ПЛЮС-АЦ.СКУД | Установка бесперебойного источника питания U-вх.145...280В, U-вых.220В, P-вых.2000ВА (1400Вт), четыре встроенных АКБ 12В/9Ач RAPANUPS 2000 RACK+4x9Ah | шт. | 1 |  |  |  | 0 | 0
703 | ПРД-02/24-ПЛЮС-АЦ.СКУД | Установка батарейного блока для ИБП RAPAN BC 48/9S | шт. | 1 |  |  |  | 0 | 0
704 | ПРД-02/24-ПЛЮС-АЦ.СКУД | Установка аккумуляторной батареи Delta HR 12-9 | шт. | 8 |  |  |  | 0 | 0
705 | ПРД-02/24-ПЛЮС-АЦ.СКУД | Установка модуля управления и мониторинга по ЛВС SNMP-модуль DL 801 | шт. | 1 |  |  |  | 0 | 0
706 | ПРД-02/24-ПЛЮС-АЦ.СКУД | Установка источника вторичного электропитания резервированного ИВЭПР 12/1,5 исп. 1x7 RBZ-210557 | шт. | 115 |  |  |  | 0 | 0
707 | ПРД-02/24-ПЛЮС-АЦ.СКУД | Установка аккумуляторной батареи Delta HR 12-7.2 | шт. | 115 |  |  |  | 0 | 0
708 | ПРД-02/24-ПЛЮС-АЦ.СКУД | Установка импульсного источника питания номинальным постоянным напряжением 12 В и выходным током до 3,5 А ИВЭПР 12/3,5 RS-R3 2х17 БР RBZ-216603 | шт. | 1 |  |  |  | 0 | 0
709 | ПРД-02/24-ПЛЮС-АЦ.СКУД | Установка бокса резервного электропитания БР 12 2х17 RBZ-045568 | шт. | 1 |  |  |  | 0 | 0
710 | ПРД-02/24-ПЛЮС-АЦ.СКУД | Установка аккумуляторной батареи (12V / 17Ah) Delta DTM 1217 | шт. | 4 |  |  |  | 0 | 0
711 | ПРД-02/24-ПЛЮС-АЦ.СКУД | Установка автоматических выключателей ВА47-100 1P 6А 10кА | шт. | 115 |  |  |  | 0 | 0
712 | ПРД-02/24-ПЛЮС-АЦ.СКУД | Установка бокса IEK КМПн 1/2 для 1-2-х автоматических выключателей наружной установки MKP31-N-02-30-252 | шт. | 115 |  |  |  | 0 | 0
713 | ПРД-02/24-ПЛЮС-АЦ.СКУД | Установка шкафа телекоммуникационного напольного ЭКОНОМ 42U (800 × 1000) дверь стекло, дверь металл ШТК-Э-42.8.10-13АА | шт. | 1 |  |  |  | 0 | 0
714 | ПРД-02/24-ПЛЮС-АЦ.СКУД | Установка модуля вентиляторного, 3 вентилятора с терморегулятором R-FAN-3T ЦМО (или аналог) | шт. | 1 |  |  |  | 0 | 0
715 | ПРД-02/24-ПЛЮС-АЦ.СКУД | Установка комплекта щеточного ввода в шкаф ширина 210 мм КВ-Щ-55.210А | шт. | 1 |  |  |  | 0 | 0
716 | ПРД-02/24-ПЛЮС-АЦ.СКУД | Установка панели осветительной светодиодной 12-24 АС/DC R-LED-12V-24V | шт. | 1 |  |  |  | 0 | 0
717 | ПРД-02/24-ПЛЮС-АЦ.СКУД | Установка панели заземления горизонтальная/ вертикальная 19" 500 мм / 200 А ПЗ-19-500.200А | шт. | 1 |  |  |  | 0 | 0
718 | ПРД-02/24-ПЛЮС-АЦ.СКУД | Установка полки перфорированной, глубина 620 мм СВ-62 | шт. | 1 |  |  |  | 0 | 0
719 | ПРД-02/24-ПЛЮС-АЦ.СКУД | Установка блока силовых розеток 10А со шнуром (2 м.) 19" без выключателя, 9 розеток, цвет черный БР-9П-Ш-9005 | шт. | 1 |  |  |  | 0 | 0
720 | ПРД-02/24-ПЛЮС-АЦ.СКУД | Установка KVM Удлинитель, 150м., по Cat 5e ATEN CE700A - USB | компл. | 1 |  |  |  | 0 | 0
721 | ПРД-02/24-ПЛЮС-АЦ.СКУД | Установка сетевого фильтра Pilot S | шт. | 1 |  |  |  | 0 | 0
722 | ПРД-02/24-ПЛЮС-АЦ.СКУД | Кабельная продукция
723 | ПРД-02/24-ПЛЮС-АЦ.СКУД | Прокладка кабеля витая пара для систем передачи данных пониженной пожароопасности c низким дымо- и газовыделением, с низкой токсичностью продуктов горения ParLan F/UTP Cat5e ZH нг(A)-FRHF 4*2*0,52 | м | 1381 |  |  |  | 0 | 0
724 | ПРД-02/24-ПЛЮС-АЦ.СКУД | Прокладка кабеля для систем передачи данных пониженной пожароопасности c низким дымо- и газовыделением, с низкой токсичностью продуктов горения КПСнг(А)-HF 1х2х1,0 | м | 1060 |  |  |  | 0 | 0
725 | ПРД-02/24-ПЛЮС-АЦ.СКУД | Прокладка кабеля для систем передачи данных пониженной пожароопасности c низким дымо- и газовыделением, с низкой токсичностью продуктов горения КПСнг(А)-HF 1х2х0,75 | м | 2805 |  |  |  | 0 | 0
726 | ПРД-02/24-ПЛЮС-АЦ.СКУД | Прокладка кабеля для систем передачи данных пониженной пожароопасности c низким дымо- и газовыделением, с низкой токсичностью продуктов горения КПСнг(А)-HF 1х2х0,5 | м | 848 |  |  |  | 0 | 0
727 | ПРД-02/24-ПЛЮС-АЦ.СКУД | Установка коробок коммутационных для 4х2 проводов КС-4 007005 | шт. | 230 |  |  |  | 0 | 0
728 | ПРД-02/24-ПЛЮС-АЦ.СКУД | Прокладка трубы ПВХ гибкая гофр. д.20мм, лёгкая с протяжкой, 100м | м | 1955 |  |  |  | 0 | 0
729 | ПРД-02/24-ПЛЮС-АЦ.СКУД | Прокладка трубы ПВХ жёсткая гладкая д.16мм, тяжёлая, 3м, цвет серый 63516 | м | 3190 |  |  |  | 0 | 0
730 | ПРД-02/24-ПЛЮС-АЦ.СКУД | Прокладка гильз из трубы стальной бесшовной х/д 16х2 ст. 20 | м | 115 |  |  |  | 0 | 0
731 | ПРД-02/24-ПЛЮС-АЦ.СКУД | Материалы и оборудование
732 | ПРД-02/24-ПЛЮС-АЦ.СКУД | Оборудование
733 | ПРД-02/24-ПЛЮС-АЦ.СКУД | Пульт контроля и управления R3-Рубеж-2ОП RBZ-084368 ООО "ТД "РУБЕЖ"(или аналог) | шт. | 1 |  | 0 |  |  | 0
734 | ПРД-02/24-ПЛЮС-АЦ.СКУД | Модуль сопряжения преобразователь интерфейса R3-МС-Е RBZ-377219 ООО "ТД "РУБЕЖ" (или аналог) | шт. | 1 |  | 0 |  |  | 0
735 | ПРД-02/24-ПЛЮС-АЦ.СКУД | АРМ ЦПИУ "Рубеж" исп.1 Rack исполнения с АВР ЦПИУ "Рубеж" исп.1 RBZ-343231 ООО "ТД "РУБЕЖ"(или аналог) | шт. | 1 |  | 0 |  |  | 0
736 | ПРД-02/24-ПЛЮС-АЦ.СКУД | Коммутатор 8 портов 1G MES2408 Eltex Eltex | шт. | 1 |  | 0 |  |  | 0
737 | ПРД-02/24-ПЛЮС-АЦ.СКУД | Модуль контроля доступа МКД-2 прот. R3 RBZ-359371 ООО "ТД "РУБЕЖ"(или аналог) | шт. | 115 |  | 0 |  |  | 0
738 | ПРД-02/24-ПЛЮС-АЦ.СКУД | Кнопка металлическая, накладная ST-EX010SM 221647 Smartec (или аналог) | шт. | 106 |  | 0 |  |  | 0
739 | ПРД-02/24-ПЛЮС-АЦ.СКУД | Устройство дистанционного пуска УДП 513-10 ООО "ТД "РУБЕЖ"(или аналог) | шт. | 115 |  | 0 |  |  | 0
740 | ПРД-02/24-ПЛЮС-АЦ.СКУД | Антивандальный считыватель карт STR-RM-S01 ООО "ТД "РУБЕЖ"(или аналог) | шт. | 124 |  | 0 |  |  | 0
741 | ПРД-02/24-ПЛЮС-АЦ.СКУД | Извещатель охранный точечный магнитоконтактный ИО 102-26 исп.00 "Аякс" Магнито-Контакт (или аналог) | шт. | 115 |  | 0 |  |  | 0
742 | ПРД-02/24-ПЛЮС-АЦ.СКУД | Тонкая бесконтактная proximity карта Em-Marine толщиной 0,8 мм TK4100 HID (или аналог) | шт. | 500 |  | 0 |  |  | 0
743 | ПРД-02/24-ПЛЮС-АЦ.СКУД | Двухчастотный считыватель OMNIKEY (CardMan) 5427 Gen2 HID R54270101 HID (или аналог) | шт. | 1 |  | 0 |  |  | 0
744 | ПРД-02/24-ПЛЮС-АЦ.СКУД | Бесперебойный источник питания SKAT-UPS 800/400 Бастион (или аналог) | шт. | 1 |  | 0 |  |  | 0
745 | ПРД-02/24-ПЛЮС-АЦ.СКУД | Аккумуляторная батарея Delta HR 12-9 Delta (или аналог) | шт. | 1 |  | 0 |  |  | 0
746 | ПРД-02/24-ПЛЮС-АЦ.СКУД | Бесперебойный источник питания U-вх.145...280В, U-вых.220В, P-вых.2000ВА (1400Вт), четыре встроенных АКБ 12В/9Ач RAPANUPS 2000 RACK+4x9Ah Бастион (или аналог) | шт. | 1 |  | 0 |  |  | 0
747 | ПРД-02/24-ПЛЮС-АЦ.СКУД | Батарейный блок для ИБП RAPAN BC 48/9S Бастион (или аналог) | шт. | 1 |  | 0 |  |  | 0
748 | ПРД-02/24-ПЛЮС-АЦ.СКУД | Аккумуляторная батарея Delta HR 12-9 Delta (или аналог) | шт. | 8 |  | 0 |  |  | 0
749 | ПРД-02/24-ПЛЮС-АЦ.СКУД | Рельсы монтажные для ИБП и дополнительных батарейных модулей Бастион (или аналог) | шт. | 2 |  | 0 |  |  | 0
750 | ПРД-02/24-ПЛЮС-АЦ.СКУД | Модуль управления и мониторинга по ЛВС SNMP-модуль DL 801 Бастион (или аналог) | шт. | 1 |  | 0 |  |  | 0
751 | ПРД-02/24-ПЛЮС-АЦ.СКУД | Источник вторичного электропитания резервированный ИВЭПР 12/1,5 исп. 1x7 RBZ-210557 ООО "ТД "РУБЕЖ" (или аналог) | шт. | 115 |  | 0 |  |  | 0
752 | ПРД-02/24-ПЛЮС-АЦ.СКУД | Аккумуляторная батарея Delta HR 12-7.2 Delta (или аналог) | шт. | 115 |  | 0 |  |  | 0
753 | ПРД-02/24-ПЛЮС-АЦ.СКУД | Импульсный источник питания номинальным постоянным напряжением 12 В и выходным током до 3,5 А ИВЭПР 12/3,5 RS-R3 2х17 БР RBZ-216603 ООО "ТД "РУБЕЖ" (или аналог) | шт. | 1 |  | 0 |  |  | 0
754 | ПРД-02/24-ПЛЮС-АЦ.СКУД | Бокс резервного электропитания БР 12 2х17 RBZ-045568 ООО "ТД "РУБЕЖ" (или аналог) | шт. | 1 |  | 0 |  |  | 0
755 | ПРД-02/24-ПЛЮС-АЦ.СКУД | Аккумуляторная батарея (12V / 17Ah) Delta DTM 1217 Delta (или аналог) | шт. | 4 |  | 0 |  |  | 0
756 | ПРД-02/24-ПЛЮС-АЦ.СКУД | Автоматический выключатель ВА47-100 1P 6А 10кА STR20-IP (или аналог) | шт. | 115 |  | 0 |  |  | 0
757 | ПРД-02/24-ПЛЮС-АЦ.СКУД | Бокс IEK КМПн 1/2 для 1-2-х автоматических выключателей наружной установки MKP31-N-02-30-252 IEK (или аналог) | шт. | 115 |  | 0 |  |  | 0
758 | ПРД-02/24-ПЛЮС-АЦ.СКУД | Шкаф телекоммуникационный напольный ЭКОНОМ 42U (800 × 1000) дверь стекло, дверь металл ШТК-Э-42.8.10-13АА ЦМО (или аналог) | шт. | 1 |  | 0 |  |  | 0
759 | ПРД-02/24-ПЛЮС-АЦ.СКУД | Комплект роликов 3" × 1" для стоек СТК и шкафов ШТК-Эконом, 4 шт., с тормозом 2 шт. СТК-ШТК-Э-50 ЦМО (или аналог) | шт. | 1 |  | 0 |  |  | 0
760 | ПРД-02/24-ПЛЮС-АЦ.СКУД | Модуль вентиляторный, 3 вентилятора с терморегулятором R-FAN-3T ЦМО (или аналог) | шт. | 1 |  | 0 |  |  | 0
761 | ПРД-02/24-ПЛЮС-АЦ.СКУД | Комплект щеточного ввода в шкаф ширина 210 мм КВ-Щ-55.210А ЦМО (или аналог) | шт. | 1 |  | 0 |  |  | 0
762 | ПРД-02/24-ПЛЮС-АЦ.СКУД | Панель осветительная светодиодная 12-24 АС/DC R-LED-12V-24V ЦМО (или аналог) | шт. | 1 |  | 0 |  |  | 0
763 | ПРД-02/24-ПЛЮС-АЦ.СКУД | Панель заземления горизонтальная/вертикальная 19" 500 мм / 200 А ПЗ-19-500.200А ЦМО (или аналог) | шт. | 1 |  | 0 |  |  | 0
764 | ПРД-02/24-ПЛЮС-АЦ.СКУД | Комплект монтажный шкафа КМ-ШТК-М-18-27 ЦМО (или аналог) | шт. | 1 |  | 0 |  |  | 0
765 | ПРД-02/24-ПЛЮС-АЦ.СКУД | Полка перфорированная, глубина 620 мм СВ-62 ЦМО (или аналог) | шт. | 1 |  | 0 |  |  | 0
766 | ПРД-02/24-ПЛЮС-АЦ.СКУД | Блок силовых розеток 10А со шнуром (2 м.) 19" без выключателя, 9 розеток, цвет черный БР-9П-Ш-9005 ЦМО (или аналог) | шт. | 1 |  | 0 |  |  | 0
767 | ПРД-02/24-ПЛЮС-АЦ.СКУД | Разъем IEC 60320 C13 220В 10A на кабель (плоские контакты внутри разъема), прямой CON-IEC320C13 Hyperline (или аналог) | шт. | 3 |  | 0 |  |  | 0
768 | ПРД-02/24-ПЛЮС-АЦ.СКУД | Коммутационный шнур неэкранированный, категории 5e, LSZH, 2 м NMC-PC4UD55B-020-C-GY NIKOMAX (или аналог) | шт. | 3 |  | 0 |  |  | 0
769 | ПРД-02/24-ПЛЮС-АЦ.СКУД | KVM Удлинитель, 150м., по Cat 5e ATEN CE700A - USB ATEN (или аналог) | компл. | 1 |  | 0 |  |  | 0
770 | ПРД-02/24-ПЛЮС-АЦ.СКУД | Сетевой фильтр Pilot S Pilot (или аналог) | шт. | 1 |  | 0 |  |  | 0
771 | ПРД-02/24-ПЛЮС-АЦ.СКУД | Кабельная продукция
772 | ПРД-02/24-ПЛЮС-АЦ.СКУД | Кабель витая пара для систем передачи данных пониженной пожароопасности c низким дымо- и газовыделением, с низкой токсичностью продуктов горения ParLan F/UTP Cat5e ZH нг(A)-FRHF 4*2*0,52 ООО "ТПД Паритет" (или аналог) | м | 1381 |  | 0 |  |  | 0
773 | ПРД-02/24-ПЛЮС-АЦ.СКУД | Кабель для систем передачи данных пониженной пожароопасности c низким дымо- и газовыделением, с низкой токсичностью продуктов горения КПСнг(А)-HF 1х2х1,0 КЗ Сегмент ЭНЕРГО (или аналог) | м | 1060 |  | 0 |  |  | 0
774 | ПРД-02/24-ПЛЮС-АЦ.СКУД | Кабель для систем передачи данных пониженной пожароопасности c низким дымо- и газовыделением, с низкой токсичностью продуктов горения КПСнг(А)-HF 1х2х0,75 КЗ Сегмент ЭНЕРГО (или аналог) | м | 2805 |  | 0 |  |  | 0
775 | ПРД-02/24-ПЛЮС-АЦ.СКУД | Кабель для систем передачи данных пониженной пожароопасности c низким дымо- и газовыделением, с низкой токсичностью продуктов горения КПСнг(А)-HF 1х2х0,5 КЗ Сегмент ЭНЕРГО (или аналог) | м | 848 |  | 0 |  |  | 0
776 | ПРД-02/24-ПЛЮС-АЦ.СКУД | Материалы
777 | ПРД-02/24-ПЛЮС-АЦ.СКУД | Коробка коммутационная для 4х2 проводов КС-4 007005 КомплектСтройСервис (или аналог) | шт. | 230 |  | 0 |  |  | 0
778 | ПРД-02/24-ПЛЮС-АЦ.СКУД | Труба ПВХ гибкая гофр. д.20мм, лёгкая с протяжкой, 100м, цвет серый 91920 АО "ДКС" (или аналог) | м | 1955 |  | 0 |  |  | 0
779 | ПРД-02/24-ПЛЮС-АЦ.СКУД | Держатель d=20 защелка 51020 АО "ДКС" (или аналог) | шт. | 3910 |  | 0 |  |  | 0
780 | ПРД-02/24-ПЛЮС-АЦ.СКУД | Труба ПВХ жёсткая гладкая д.16мм, тяжёлая, 3м, цвет серый 63516 АО "ДКС" (или аналог) | м | 3190 |  | 0 |  |  | 0
781 | ПРД-02/24-ПЛЮС-АЦ.СКУД | Труба стальная бесшовная х/д 16х2 ст. 20 ЧТПЗ (или аналог) | м | 115 |  | 0 |  |  | 0
782 | ПРД-02/24-ПЛЮС-АЦ.СКУД | Пена двухкомпонентная огнезащитная, картридж 330 мл DN1201 АО "ДКС" (или аналог) | баллон | 20 |  | 0 |  |  | 0
783 | ПРД-02/24-ПЛЮС-АЦ.СКУД | Огнезащитный терморасширяющийся герметик ГТ, 310мл 105038 ОГНЕЗА (или аналог) | шт. | 10 |  | 0 |  |  | 0
784 | ПРД-02/24-ПЛЮС-АЦ.СКУД | Маркер для кабелей, пластина, белый, количество отдельных табличек - 4 UC-WMTB (44X15) 828376 OOO «Феникс Контакт РУС» (или аналог) | шт. | 115 |  | 0 |  |  | 0
785 |  | «Государственная филармония Якутии»
786 | Государственная филармония | Система охранного телевидения |  |  |  | 0 |  | 0 | 0
787 | ПРД-02/24-ПЛЮС-Ф.СОТ | Оборудование
788 | ПРД-02/24-ПЛЮС-Ф.СОТ | Установка IP-видесервера на 128 каналов Rvi | шт. | 1 |  |  |  | 0 | 0
789 | ПРД-02/24-ПЛЮС-Ф.СОТ | Установка IP видеосервер 128-канальный (АРМ) RV-WS1280 Оператор PRO Rvi | шт. | 2 |  |  |  | 0 | 0
790 | ПРД-02/24-ПЛЮС-Ф.СОТ | Установка сетевого фильтра 5м, 8 розеток. Buro 800SH-5-B | шт. | 2 |  |  |  | 0 | 0
791 | ПРД-02/24-ПЛЮС-Ф.СОТ | Установка монитора LCD 27 дюймов RVi-M27P | шт. | 12 |  |  |  | 0 | 0
792 | ПРД-02/24-ПЛЮС-Ф.СОТ | Установка кронштейна настольного усиленного на 6 мониторов 22-32 | шт. | 2 |  |  |  | 0 | 0
793 | ПРД-02/24-ПЛЮС-Ф.СОТ | Установка видеокамер IP 4 Мп купольных RVi-1NCD4054 (2.8) white RVI | шт. | 87 |  |  |  | 0 | 0
794 | ПРД-02/24-ПЛЮС-Ф.СОТ | Установка удлинителя PoE по кабелю UTP E-PoE/1W OSNOVO | шт. | 2 |  |  |  | 0 | 0
795 | ПРД-02/24-ПЛЮС-Ф.СОТ | Установка коммутатора 48 портов 1G PoE/PoE+, 4 порта 10G ME S2448P | шт. | 3 |  |  |  | 0 | 0
796 | ПРД-02/24-ПЛЮС-Ф.СОТ | Установка модуля питания Eltex PM380-220/56 | шт. | 3 |  |  |  | 0 | 0
797 | ПРД-02/24-ПЛЮС-Ф.СОТ | Установка коммутатора 24 порта 1G с PoE, 4 порта 10G MES2424P | шт. | 1 |  |  |  | 0 | 0
798 | ПРД-02/24-ПЛЮС-Ф.СОТ | Установка модуля питания Eltex PM380-220/56 | шт. | 1 |  |  |  | 0 | 0
799 | ПРД-02/24-ПЛЮС-Ф.СОТ | Установка источника бесперебойного питания 220 В, 3000 ВА (2700 Вт) SKAT-UPS 3000 RACK+6X9AH | шт. | 3 |  |  |  | 0 | 0
800 | ПРД-02/24-ПЛЮС-Ф.СОТ | Установка батарейного блока со встроенным модулем защиты АКБ для ИБП SKAT-UPS 3000 RACK SKAT BC 72/18S RACK (72В) | шт. | 3 |  |  |  | 0 | 0
801 | ПРД-02/24-ПЛЮС-Ф.СОТ | Установка аккумуляторной батареи Delta HR 12-9 | шт. | 36 |  |  |  | 0 | 0
802 | ПРД-02/24-ПЛЮС-Ф.СОТ | Установка SNMP-модуль DL 801 | шт. | 3 |  |  |  | 0 | 0
803 | ПРД-02/24-ПЛЮС-Ф.СОТ | Установка источника бесперебойного питания 220 В, 1000 ВА (900 Вт) SKAT-UPS 1000-RACK-ON | шт. | 1 |  |  |  | 0 | 0
804 | ПРД-02/24-ПЛЮС-Ф.СОТ | Установка батарейного блока со встроенным модулем защиты АКБ для ИБП SKAT UPS 1000 RACK SKAT BC 24/36 RACK | шт. | 1 |  |  |  | 0 | 0
805 | ПРД-02/24-ПЛЮС-Ф.СОТ | Установка аккумуляторной батареи Delta HR 12-9 | шт. | 12 |  |  |  | 0 | 0
806 | ПРД-02/24-ПЛЮС-Ф.СОТ | Установка SNMP-модуль DL 801 | шт. | 1 |  |  |  | 0 | 0
807 | ПРД-02/24-ПЛЮС-Ф.СОТ | Установка источник бесперебойного питания 220 В, 1000 ВА (700 Вт) SKAT-UPS 1000 | шт. | 2 |  |  |  | 0 | 0
808 | ПРД-02/24-ПЛЮС-Ф.СОТ | Установка бокса универсального монтажного под аккумуляторы УМБ-3/120 | шт. | 2 |  |  |  | 0 | 0
809 | ПРД-02/24-ПЛЮС-Ф.СОТ | Установка аккумуляторная батарея Delta HR 12-40 | шт. | 6 |  |  |  | 0 | 0
810 | ПРД-02/24-ПЛЮС-Ф.СОТ | Установка неэкранированной патч-панели, 48 портов, 19", 1U, категория 5e NMC-RP48UD2-1U-BK | шт. | 3 |  |  |  | 0 | 0
811 | ПРД-02/24-ПЛЮС-Ф.СОТ | Установка неэкранированной патч-панели, 24 порта, 19", 1U, категория 5e NMC-RP24UD2-1U-BK | шт. | 1 |  |  |  | 0 | 0
812 | ПРД-02/24-ПЛЮС-Ф.СОТ | Установка органайзера кабельного горизонтального с окнами 19" 1U, 4 кольца ГКО-О-4.62 | шт. | 4 |  |  |  | 0 | 0
813 | ПРД-02/24-ПЛЮС-Ф.СОТ | Установка блока силовых розеток 10А со шнуром (2 м.) 19" без выключателя, 9 розеток БР-9П-Ш-9005 | шт. | 4 |  |  |  | 0 | 0
814 | ПРД-02/24-ПЛЮС-Ф.СОТ | Установка коммутационных шнуров неэкранированных, категории 5e, LSZH, 1 м NMC-PC4UD55B-001-C-GY | шт. | 94 |  |  |  | 0 | 0
815 | ПРД-02/24-ПЛЮС-Ф.СОТ | Установка коммутационных шнуров неэкранированных, категории 5e, LSZH, 2 м NMC-PC4UD55B-002-C-GY | шт. | 7 |  |  |  | 0 | 0
816 | ПРД-02/24-ПЛЮС-Ф.СОТ | Установка шнура NIKOMAX волоконно-оптический, соединительный, одномодовый 9/125 мкм, стандарта OS2, SC/UPC-SC/UPC, двойной, LSZH нг(В)-HFLTx, 2 мм, желтый, 1 м NMF-PC2S2C2-SCU-SCU-001 | шт. | 1 |  |  |  | 0 | 0
817 | ПРД-02/24-ПЛЮС-Ф.СОТ | Установка оптических патч-кордов OM3 MPO Cable, SR4 20м UF-MPO-MM-20 | шт. | 3 |  |  |  | 0 | 0
818 | ПРД-02/24-ПЛЮС-Ф.СОТ | Кабельная продукция
819 | ПРД-02/24-ПЛЮС-Ф.СОТ | Прокладка кабеля витая пара для систем передачи данных пониженной пожароопасности c низким дымо- и газовыделением, с низкой токсичностью продуктов горения ParLan F/UTP Cat5e ZH нг(A)-FRHF 4*2*0,52 | м | 5845 |  |  |  | 0 | 0
820 | ПРД-02/24-ПЛЮС-Ф.СОТ | Установка компьютерной розетки RJ-45 без шторки модульная, кат.5е экранированная, "Avanti", "Белое облако", 1 модуль 4400761 | шт. | 2 |  |  |  | 0 | 0
821 | ПРД-02/24-ПЛЮС-Ф.СОТ | Установка заглушки модульной, "Avanti", "Белое облако", 1 модуль 4400991 | шт. | 2 |  |  |  | 0 | 0
822 | ПРД-02/24-ПЛЮС-Ф.СОТ | Установка рамка-суппорт "Avanti" для "In-liner Front", белый, 2 модуля 4400912 | шт. | 2 |  |  |  | 0 | 0
823 | ПРД-02/24-ПЛЮС-Ф.СОТ | Прокладка трубы ПВХ гибкая гофр. д.20мм, лёгкая с протяжкой, 100м, цвет серый 91920 | м | 1390 |  |  |  | 0 | 0
824 | ПРД-02/24-ПЛЮС-Ф.СОТ | Прокладка трубы ПВХ жёсткая гладкая д.16мм, тяжёлая, 3м, цвет серый 63516 | м | 9 |  |  |  | 0 | 0
825 | ПРД-02/24-ПЛЮС-Ф.СОТ | Прокладка гильз из трубы стальной бесшовной х/д 16х2 ст. 20 | м | 32 |  |  |  | 0 | 0
826 |  | Материалы и оборудование
827 | ПРД-02/24-ПЛЮС-Ф.СОТ | Оборудование
828 | ПРД-02/24-ПЛЮС-Ф.СОТ | IP-видесервер на 128 каналов Rvi | шт. | 1 |  | 0 |  |  | 0
829 | ПРД-02/24-ПЛЮС-Ф.СОТ | IP видеосервер 128-канальный (АРМ) RV-WS1280 Оператор PRO Rvi | шт. | 2 |  | 0 |  |  | 0
830 | ПРД-02/24-ПЛЮС-Ф.СОТ | Сетевой фильтр 5м, 8 розеток. Buro 800SH-5-B Buro | шт. | 2 |  | 0 |  |  | 0
831 | ПРД-02/24-ПЛЮС-Ф.СОТ | Монитор LCD 27 дюймов RVi-M27P RVI | шт. | 12 |  | 0 |  |  | 0
832 | ПРД-02/24-ПЛЮС-Ф.СОТ | Кронштейн настольный усиленный на 6 мониторов 22-32 Аллегри-630 Аллегри (Россия) | шт. | 2 |  | 0 |  |  | 0
833 | ПРД-02/24-ПЛЮС-Ф.СОТ | Видеокамера IP 4 Мп купольная RVi-1NCD4054 (2.8) white RVI | шт. | 87 |  | 0 |  |  | 0
834 | ПРД-02/24-ПЛЮС-Ф.СОТ | Удлинитель PoE по кабелю UTP E-PoE/1W OSNOVO | шт. | 2 |  | 0 |  |  | 0
835 | ПРД-02/24-ПЛЮС-Ф.СОТ | Коммутатор 48 портов 1G PoE/PoE+, 4 порта 10G MES2448P Eltex | шт. | 3 |  | 0 |  |  | 0
836 | ПРД-02/24-ПЛЮС-Ф.СОТ | Модуль питания Eltex PM380-220/56 Eltex | шт. | 3 |  | 0 |  |  | 0
837 | ПРД-02/24-ПЛЮС-Ф.СОТ | Коммутатор 24 порта 1G с PoE, 4 порта 10G MES2424P Eltex | шт. | 1 |  | 0 |  |  | 0
838 | ПРД-02/24-ПЛЮС-Ф.СОТ | Модуль питания Eltex PM380-220/56 Eltex | шт. | 1 |  | 0 |  |  | 0
839 | ПРД-02/24-ПЛЮС-Ф.СОТ | Источник бесперебойного питания 220 В, 3000 ВА (2700 Вт) SKAT-UPS 3000 RACK+6X9AH Бастион | шт. | 3 |  | 0 |  |  | 0
840 | ПРД-02/24-ПЛЮС-Ф.СОТ | Батарейный блок со встроенным модулем защиты АКБ для ИБП SKAT-UPS 3000 RACK SKAT BC 72/18S RACK (72В) Бастион | шт. | 3 |  | 0 |  |  | 0
841 | ПРД-02/24-ПЛЮС-Ф.СОТ | Аккумуляторная батарея Delta HR 12-9 Delta | шт. | 36 |  | 0 |  |  | 0
842 | ПРД-02/24-ПЛЮС-Ф.СОТ | SNMP-модуль DL 801 Бастион | шт. | 3 |  | 0 |  |  | 0
843 | ПРД-02/24-ПЛЮС-Ф.СОТ | Источник бесперебойного питания 220 В, 1000 ВА (900 Вт) SKAT-UPS 1000-RACK-ON Бастион | шт. | 1 |  | 0 |  |  | 0
844 | ПРД-02/24-ПЛЮС-Ф.СОТ | Батарейный блок со встроенным модулем защиты АКБ для ИБП SKAT UPS 1000 RACK SKAT BC 24/36 RACK Бастион | шт. | 1 |  | 0 |  |  | 0
845 | ПРД-02/24-ПЛЮС-Ф.СОТ | Аккумуляторная батарея Delta HR 12-9 Delta | шт. | 12 |  | 0 |  |  | 0
846 | ПРД-02/24-ПЛЮС-Ф.СОТ | SNMP-модуль DL 801 Бастион | шт. | 1 |  | 0 |  |  | 0
847 | ПРД-02/24-ПЛЮС-Ф.СОТ | Рельсы монтажные для ИБП и дополнительных батарейных модулей Бастион | шт. | 8 |  | 0 |  |  | 0
848 | ПРД-02/24-ПЛЮС-Ф.СОТ | Источник бесперебойного питания 220 В, 1000 ВА (700 Вт) SKAT-UPS 1000 Бастион | шт. | 2 |  | 0 |  |  | 0
849 | ПРД-02/24-ПЛЮС-Ф.СОТ | Бокс универсальный монтажный под аккумуляторы УМБ-3/120 Бастион | шт. | 2 |  | 0 |  |  | 0
850 | ПРД-02/24-ПЛЮС-Ф.СОТ | Аккумуляторная батарея Delta HR 12-40 Delta | шт. | 6 |  | 0 |  |  | 0
851 | ПРД-02/24-ПЛЮС-Ф.СОТ | Неэкранированная патч-панель, 48 портов, 19", 1U, категория 5e NMC-RP48UD2-1U-BK NIKOMAX | шт. | 3 |  | 0 |  |  | 0
852 | ПРД-02/24-ПЛЮС-Ф.СОТ | Неэкранированная патч-панель, 24 порта, 19", 1U, категория 5e NMC-RP24UD2-1U-BK NIKOMAX | шт. | 1 |  | 0 |  |  | 0
853 | ПРД-02/24-ПЛЮС-Ф.СОТ | Органайзер кабельный горизонтальный с окнами 19" 1U, 4 кольца ГКО-О-4.62 ЦМО | шт. | 4 |  | 0 |  |  | 0
854 | ПРД-02/24-ПЛЮС-Ф.СОТ | Блок силовых розеток 10А со шнуром (2 м.) 19" без выключателя, 9 розеток БР-9П-Ш-9005 ЦМО | шт. | 4 |  | 0 |  |  | 0
855 | ПРД-02/24-ПЛЮС-Ф.СОТ | Коммутационный шнур неэкранированный, категории 5e, LSZH, 1 м NMC-PC4UD55B-001-C-GY NIKOMAX | шт. | 94 |  | 0 |  |  | 0
856 | ПРД-02/24-ПЛЮС-Ф.СОТ | Коммутационный шнур неэкранированный, категории 5e, LSZH, 2 м NMC-PC4UD55B-002-C-GY NIKOMAX | шт. | 7 |  | 0 |  |  | 0
857 | ПРД-02/24-ПЛЮС-Ф.СОТ | Шнур NIKOMAX волоконно-оптический, соединительный, одномодовый 9/125 мкм, стандарта OS2, SC/UPC-SC/UPC, двойной, LSZH нг(В)-HFLTx, 2 мм, желтый, 1 м NMF-PC2S2C2-SCU-SCU-001, NIKOMAX | шт. | 1 |  | 0 |  |  | 0
858 | ПРД-02/24-ПЛЮС-Ф.СОТ | Оптический патч-корд OM3 MPO Cable, SR4 20м UF-MPO-MM-20 Ubiquiti | шт. | 3 |  | 0 |  |  | 0
859 | ПРД-02/24-ПЛЮС-Ф.СОТ | Кабельная продукция
860 | ПРД-02/24-ПЛЮС-Ф.СОТ | Кабель витая пара для систем передачи данных пониженной пожароопасности c низким дымо- и газовыделением, с низкой токсичностью продуктов горения ParLan F/UTP Cat5e ZH нг(A)-FRHF 4*2*0,52 ООО "ТПД Паритет" | м | 5845 |  | 0 |  |  | 0
861 | ПРД-02/24-ПЛЮС-Ф.СОТ | Материалы
862 | ПРД-02/24-ПЛЮС-Ф.СОТ | Компьютерная розетка RJ-45 без шторки модульная, кат.5е экранированная, "Avanti", "Белое облако", 1 модуль 4400761 АО "ДКС" | шт. | 2 |  | 0 |  |  | 0
863 | ПРД-02/24-ПЛЮС-Ф.СОТ | Заглушка модульная, "Avanti", "Белое облако", 1 модуль 4400991 АО "ДКС" | шт. | 2 |  | 0 |  |  | 0
864 | ПРД-02/24-ПЛЮС-Ф.СОТ | Рамка-суппорт "Avanti" для "In-liner Front", белый, 2 модуля 4400912 АО "ДКС" | шт. | 2 |  | 0 |  |  | 0
865 | ПРД-02/24-ПЛЮС-Ф.СОТ | Разъем под витую пару категория 5e экранированный универсальный 100 шт RJ-458P8C Hyperline | уп. | 3 |  | 0 |  |  | 0
866 | ПРД-02/24-ПЛЮС-Ф.СОТ | Труба ПВХ гибкая гофр. д.20мм, лёгкая с протяжкой, 100м, цвет серый 91920 АО "ДКС" | м | 1390 |  | 0 |  |  | 0
867 | ПРД-02/24-ПЛЮС-Ф.СОТ | Держатель d=20 защелка 51020 АО "ДКС" | шт. | 2780 |  | 0 |  |  | 0
868 | ПРД-02/24-ПЛЮС-Ф.СОТ | Труба ПВХ жёсткая гладкая д.16мм, тяжёлая, 3м, цвет серый 63516 АО "ДКС" | м | 9 |  | 0 |  |  | 0
869 | ПРД-02/24-ПЛЮС-Ф.СОТ | Труба стальная бесшовная х/д 16х2 ст. 20 ЧТПЗ | м | 32 |  | 0 |  |  | 0
870 | ПРД-02/24-ПЛЮС-Ф.СОТ | Пена двухкомпонентная огнезащитная, картридж 330 мл DN1201 АО "ДКС" | баллон | 10 |  | 0 |  |  | 0
871 | ПРД-02/24-ПЛЮС-Ф.СОТ | Огнезащитный терморасширяющийся герметик ГТ, 310мл 105038 ОГНЕЗА | шт. | 10 |  | 0 |  |  | 0
872 | ПРД-02/24-ПЛЮС-Ф.СОТ | Маркер для кабелей, пластина, белый, количество отдельных табличек - 4UC-WMTB (44X15) 828376 OOO «Феникс Контакт РУС» | шт. | 45 |  | 0 |  |  | 0
873 |  | «Арктический центр эпоса и искусств»
874 | Арктический центр | Система охранного телевидения |  |  |  | 0 |  | 0 | 0
875 | ПРД-02/24-ПЛЮС-АЦ.СОТ
876 | ПРД-02/24-ПЛЮС-АЦ.СОТ | Установка IP-видеосервер на 128 каналов | шт. | 1 |  |  |  | 0 | 0
877 | ПРД-02/24-ПЛЮС-АЦ.СОТ | Установка IP видеосервер 128-канальный (АРМ) RV-WS1280 Оператор PRO | шт. | 4 |  |  |  | 0 | 0
878 | ПРД-02/24-ПЛЮС-АЦ.СОТ | Установка сетевого фильтра 5м, 8 розеток. Buro 800SH-5-B | шт. | 4 |  |  |  | 0 | 0
879 | ПРД-02/24-ПЛЮС-АЦ.СОТ | Установка монитора LCD 27 дюймов RVi-M27P | шт. | 24 |  |  |  | 0 | 0
880 | ПРД-02/24-ПЛЮС-АЦ.СОТ | Установка кронштейнов настольных усиленных на 6 мониторов 22-32 Аллегри-630 | шт. | 4 |  |  |  | 0 | 0
881 | ПРД-02/24-ПЛЮС-АЦ.СОТ | Установка видеокамеры IP 4 Мп купольной RVi-1NCD4054 (2.8) white | шт. | 109 |  |  |  | 0 | 0
882 | ПРД-02/24-ПЛЮС-АЦ.СОТ | Установка удлинителя PoE по кабелю UTP E-PoE/1W | шт. | 9 |  |  |  | 0 | 0
883 | ПРД-02/24-ПЛЮС-АЦ.СОТ | Установка коммутатора 48 портов 1G PoE/PoE+, 4 порта 10G MES2448P | шт. | 2 |  |  |  | 0 | 0
884 | ПРД-02/24-ПЛЮС-АЦ.СОТ | Установка модуля питания Eltex PM380-220/56 | шт. | 2 |  |  |  | 0 | 0
885 | ПРД-02/24-ПЛЮС-АЦ.СОТ | Установка коммутатора 24 порта 1G с PoE, 4 порта 10G MES2424P | шт. | 3 |  |  |  | 0 | 0
886 | ПРД-02/24-ПЛЮС-АЦ.СОТ | Установка модуля питания Eltex PM380-220/56 | шт. | 3 |  |  |  | 0 | 0
887 | ПРД-02/24-ПЛЮС-АЦ.СОТ | Установка источника бесперебойного питания 220 В, 3000 ВА (2700 Вт) SKAT-UPS 3000 RACK+6X9AH | шт. | 2 |  |  |  | 0 | 0
888 | ПРД-02/24-ПЛЮС-АЦ.СОТ | Установка батарейного блока со встроенным модулем защиты АКБ для ИБП SKAT-UPS 3000 RACK SKAT BC 72/18S RACK (72В) | шт. | 2 |  |  |  | 0 | 0
889 | ПРД-02/24-ПЛЮС-АЦ.СОТ | Установка аккумуляторной батареи Delta HR 12-9 | шт. | 24 |  |  |  | 0 | 0
890 | ПРД-02/24-ПЛЮС-АЦ.СОТ | Установка SNMP-модуль DL 801 | шт. | 2 |  |  |  | 0 | 0
891 | ПРД-02/24-ПЛЮС-АЦ.СОТ | Установка источника бесперебойного питания 220 В, 1000 ВА (900 Вт) SKAT-UPS 1000-RACK-ON | шт. | 3 |  |  |  | 0 | 0
892 | ПРД-02/24-ПЛЮС-АЦ.СОТ | Установка батарейного блока со встроенным модулем защиты АКБ для ИБП SKAT UPS 1000 RACK SKAT BC 24/36 RACK | шт. | 3 |  |  |  | 0 | 0
893 | ПРД-02/24-ПЛЮС-АЦ.СОТ | Установка аккумуляторной батареи Delta HR 12-9 | шт. | 36 |  |  |  | 0 | 0
894 | ПРД-02/24-ПЛЮС-АЦ.СОТ | Установка SNMP-модуль DL 801 | шт. | 3 |  |  |  | 0 | 0
895 | ПРД-02/24-ПЛЮС-АЦ.СОТ | Установка источника бесперебойного питания 220 В, 1000 ВА (700 Вт) SKAT-UPS 1000 | шт. | 4 |  |  |  | 0 | 0
896 | ПРД-02/24-ПЛЮС-АЦ.СОТ | Установка бокса универсального монтажного под аккумуляторы УМБ-3/120 | шт. | 4 |  |  |  | 0 | 0
897 | ПРД-02/24-ПЛЮС-АЦ.СОТ | Установка аккумуляторной батареи Delta HR 12-40 | шт. | 12 |  |  |  | 0 | 0
898 | ПРД-02/24-ПЛЮС-АЦ.СОТ | Установка неэкранированной патч-панели, 48 портов, 19", 1U,категория 5e NMC-RP48UD2-1U-BK | шт. | 2 |  |  |  | 0 | 0
899 | ПРД-02/24-ПЛЮС-АЦ.СОТ | Установка неэкранированной патч-панели, 24 порта, 19", 1U, категория 5e NMC-RP24UD2-1U-BK | шт. | 3 |  |  |  | 0 | 0
900 | ПРД-02/24-ПЛЮС-АЦ.СОТ | Установка органайзера кабельного горизонтального с окнами 19" 1U, 4 кольца ГКО-О-4.62 | шт. | 5 |  |  |  | 0 | 0
901 | ПРД-02/24-ПЛЮС-АЦ.СОТ | Установка блоков силовых розеток 10А со шнуром (2 м.) 19" без выключателя, 9 розеток БР-9П-Ш-9005 | шт. | 5 |  |  |  | 0 | 0
902 | ПРД-02/24-ПЛЮС-АЦ.СОТ | Установка коммутационных шнуров неэкранированных, категории 5e, LSZH, 1 м NMC-PC4UD55B-001-C-GY | шт. | 119 |  |  |  | 0 | 0
903 | ПРД-02/24-ПЛЮС-АЦ.СОТ | Установка коммутационных шнуров неэкранированных, категории 5e, LSZH, 2 м NMC-PC4UD55B-002-C-GY | шт. | 10 |  |  |  | 0 | 0
904 | ПРД-02/24-ПЛЮС-АЦ.СОТ | Установка шнуров NIKOMAX волоконно-оптических, соединительных, одномодовых 9/125 мкм, стандарта OS2, SC/UPC-SC/UPC, двойной, LSZH нг(В)-HFLTx, 2 мм, желтый, 1 м NMF-PC2S2C2-SCU-SCU-001 | шт. | 1 |  |  |  | 0 | 0
905 | ПРД-02/24-ПЛЮС-АЦ.СОТ | Установка оптического патч-корда OM3 MPO Cable, SR4 20м UF-MPO-MM-20 Ubiquiti | шт. | 4 |  |  |  | 0 | 0
906 | ПРД-02/24-ПЛЮС-АЦ.СОТ | Установка кросса оптического на 8 портов ШКОС-Л -1U/2 -8 -SC ~8 - SC/SM ~8 -SC/UPC | шт. | 1 |  |  |  | 0 | 0
907 | ПРД-02/24-ПЛЮС-АЦ.СОТ | Кабельная продукция
908 | ПРД-02/24-ПЛЮС-АЦ.СОТ | Прокладка кабеля витая пара для систем передачи данных пониженной пожароопасности c низким дымо- и газовыделением, с низкой токсичностью продуктов горения ParLan F/UTP Cat5e ZH нг(A)-FRHF 4*2*0,52 | м | 5893 |  |  |  | 0 | 0
909 | ПРД-02/24-ПЛЮС-АЦ.СОТ | Установка компьютерной розетки RJ-45 без шторки модульная, кат.5е экранированная, "Avanti", "Белое облако", 1 модуль 4400761 | шт. | 4 |  |  |  | 0 | 0
910 | ПРД-02/24-ПЛЮС-АЦ.СОТ | Установка заглушки модульной, "Avanti", "Белое облако", 1 модуль 4400991 | шт. | 4 |  |  |  | 0 | 0
911 | ПРД-02/24-ПЛЮС-АЦ.СОТ | Установка рамки-суппорт "Avanti" для "In-liner Front", белый, 2 модуля 4400912 | шт. | 4 |  |  |  | 0 | 0
912 | ПРД-02/24-ПЛЮС-АЦ.СОТ | Установка гильзы термоусаживаемой (10 шт. в упаковке) КДЗС-6030 130109-00001 | уп. | 1 |  |  |  | 0 | 0
913 | ПРД-02/24-ПЛЮС-АЦ.СОТ | Установка шнуров оптических 1.0 м ШОС-SM/0.9 мм-SC/UPCp/t 130202-03565 | шт. | 8 |  |  |  | 0 | 0
914 | ПРД-02/24-ПЛЮС-АЦ.СОТ | Установка адаптера (розетка) SC/UPC SM бесфланцевый 130204-00020 | шт. | 8 |  |  |  | 0 | 0
915 | ПРД-02/24-ПЛЮС-АЦ.СОТ | Установка разъемов под витую пару категория 5e экранированный универсальный 100 шт RJ-458P8C | уп. | 3 |  |  |  | 0 | 0
916 | ПРД-02/24-ПЛЮС-АЦ.СОТ | Прокладка трубы ПВХ гибкая гофр. д.20мм, лёгкая с протяжкой, 100м, цвет серый 91920 | м | 935 |  |  |  | 0 | 0
917 | ПРД-02/24-ПЛЮС-АЦ.СОТ | Прокладка трубы ПВХ жёсткая гладкая д.16мм, тяжёлая, 3м, цвет серый 63516 | м | 12 |  |  |  | 0 | 0
918 | ПРД-02/24-ПЛЮС-АЦ.СОТ | Прокладка гильз из трубы стальная бесшовная х/д 16х2 ст. 20 | м | 32 |  |  |  | 0 | 0
919 |  | Материалы и оборудование
920 | ПРД-02/24-ПЛЮС-АЦ.СОТ | Оборудование
921 | ПРД-02/24-ПЛЮС-АЦ.СОТ | IP-видесервер на 128 каналов Rvi | шт. | 1 |  | 0 |  |  | 0
922 | ПРД-02/24-ПЛЮС-АЦ.СОТ | IP видеосервер 128-канальный (АРМ) RV-WS1280 Оператор PRO Rvi | шт. | 4 |  | 0 |  |  | 0
923 | ПРД-02/24-ПЛЮС-АЦ.СОТ | Сетевой фильтр 5м, 8 розеток. Buro 800SH-5-B Buro | шт. | 4 |  | 0 |  |  | 0
924 | ПРД-02/24-ПЛЮС-АЦ.СОТ | Монитор LCD 27 дюймов RVi-M27P RVI | шт. | 24 |  | 0 |  |  | 0
925 | ПРД-02/24-ПЛЮС-АЦ.СОТ | Кронштейн настольный усиленный на 6 мониторов 22-32 Аллегри-630 Аллегри (Россия) | шт. | 4 |  | 0 |  |  | 0
926 | ПРД-02/24-ПЛЮС-АЦ.СОТ | Видеокамера IP 4 Мп купольная RVi-1NCD4054 (2.8) white RVI | шт. | 109 |  | 0 |  |  | 0
927 | ПРД-02/24-ПЛЮС-АЦ.СОТ | Удлинитель PoE по кабелю UTP E-PoE/1W OSNOVO | шт. | 9 |  | 0 |  |  | 0
928 | ПРД-02/24-ПЛЮС-АЦ.СОТ | Коммутатор 48 портов 1G PoE/PoE+, 4 порта 10G MES2448P Eltex | шт. | 2 |  | 0 |  |  | 0
929 | ПРД-02/24-ПЛЮС-АЦ.СОТ | Модуль питания Eltex PM380-220/56 Eltex | шт. | 2 |  | 0 |  |  | 0
930 | ПРД-02/24-ПЛЮС-АЦ.СОТ | Коммутатор 24 порта 1G с PoE, 4 порта 10G MES2424P Eltex | шт. | 3 |  | 0 |  |  | 0
931 | ПРД-02/24-ПЛЮС-АЦ.СОТ | Модуль питания Eltex PM380-220/56 Eltex | шт. | 3 |  | 0 |  |  | 0
932 | ПРД-02/24-ПЛЮС-АЦ.СОТ | Источник бесперебойного питания 220 В, 3000 ВА (2700 Вт) SKAT-UPS 3000 RACK+6X9AH Бастион | шт. | 2 |  | 0 |  |  | 0
933 | ПРД-02/24-ПЛЮС-АЦ.СОТ | Батарейный блок со встроенным модулем защиты АКБ для ИБП SKAT-UPS 3000 RACK SKAT BC 72/18S RACK (72В) Бастион | шт. | 2 |  | 0 |  |  | 0
934 | ПРД-02/24-ПЛЮС-АЦ.СОТ | Аккумуляторная батарея Delta HR 12-9 Delta | шт. | 24 |  | 0 |  |  | 0
935 | ПРД-02/24-ПЛЮС-АЦ.СОТ | SNMP-модуль DL 801 Бастион | шт. | 2 |  | 0 |  |  | 0
936 | ПРД-02/24-ПЛЮС-АЦ.СОТ | Источник бесперебойного питания 220 В, 1000 ВА (900 Вт) SKAT-UPS 1000-RACK-ON Бастион | шт. | 3 |  | 0 |  |  | 0
937 | ПРД-02/24-ПЛЮС-АЦ.СОТ | Батарейный блок со встроенным модулем защиты АКБ для ИБП SKAT UPS 1000 RACK SKAT BC 24/36 RACK Бастион | шт. | 3 |  | 0 |  |  | 0
938 | ПРД-02/24-ПЛЮС-АЦ.СОТ | Аккумуляторная батарея Delta HR 12-9 Delta | шт. | 36 |  | 0 |  |  | 0
939 | ПРД-02/24-ПЛЮС-АЦ.СОТ | SNMP-модуль DL 801 Бастион | шт. | 3 |  | 0 |  |  | 0
940 | ПРД-02/24-ПЛЮС-АЦ.СОТ | Рельсы монтажные для ИБП и дополнительных батарейных модулей Бастион | шт. | 10 |  | 0 |  |  | 0
941 | ПРД-02/24-ПЛЮС-АЦ.СОТ | Источник бесперебойного питания 220 В, 1000 ВА (700 Вт) SKAT-UPS 1000 Бастион | шт. | 4 |  | 0 |  |  | 0
942 | ПРД-02/24-ПЛЮС-АЦ.СОТ | Бокс универсальный монтажный под аккумуляторы УМБ-3/120 Бастион | шт. | 4 |  | 0 |  |  | 0
943 | ПРД-02/24-ПЛЮС-АЦ.СОТ | Аккумуляторная батарея Delta HR 12-40 Delta | шт. | 12 |  | 0 |  |  | 0
944 | ПРД-02/24-ПЛЮС-АЦ.СОТ | Неэкранированная патч-панель, 48 портов, 19", 1U, категория 5e NMC-RP48UD2-1U-BK NIKOMAX | шт. | 2 |  | 0 |  |  | 0
945 | ПРД-02/24-ПЛЮС-АЦ.СОТ | Неэкранированная патч-панель, 24 порта, 19", 1U, категория 5e NMC-RP24UD2-1U-BK NIKOMAX | шт. | 3 |  | 0 |  |  | 0
946 | ПРД-02/24-ПЛЮС-АЦ.СОТ | Органайзер кабельный горизонтальный с окнами 19" 1U, 4 кольца ГКО-О-4.62 ЦМО | шт. | 5 |  | 0 |  |  | 0
947 | ПРД-02/24-ПЛЮС-АЦ.СОТ | Блок силовых розеток 10А со шнуром (2 м.) 19" без выключателя, 9 розеток БР-9П-Ш-9005 ЦМО | шт. | 5 |  | 0 |  |  | 0
948 | ПРД-02/24-ПЛЮС-АЦ.СОТ | Коммутационный шнур неэкранированный, категории 5e, LSZH, 1 м NMC-PC4UD55B-001-C-GY NIKOMAX | шт. | 119 |  | 0 |  |  | 0
949 | ПРД-02/24-ПЛЮС-АЦ.СОТ | Коммутационный шнур неэкранированный, категории 5e, LSZH, 2 м NMC-PC4UD55B-002-C-GY NIKOMAX | шт. | 10 |  | 0 |  |  | 0
950 | ПРД-02/24-ПЛЮС-АЦ.СОТ | Шнур NIKOMAX волоконно-оптический, соединительный, одномодовый 9/125 мкм, стандарта OS2, SC/UPC-SC/UPC, двойной, LSZH нг(В)-HFLTx, 2 мм, желтый, 1 м NMF-PC2S2C2-SCU-SCU-001, NIKOMAX | шт. | 1 |  | 0 |  |  | 0
951 | ПРД-02/24-ПЛЮС-АЦ.СОТ | Оптический патч-корд OM3 MPO Cable, SR4 20м UF-MPO-MM-20 Ubiquiti | шт. | 4 |  | 0 |  |  | 0
952 | ПРД-02/24-ПЛЮС-АЦ.СОТ | Кросс оптический на 8 портов ШКОС-Л -1U/2 -8 -SC ~8 - SC/SM ~8 -SC/UPC | шт. | 1 |  | 0 |  |  | 0
953 | ПРД-02/24-ПЛЮС-АЦ.СОТ | Кабельная продукция
954 | ПРД-02/24-ПЛЮС-АЦ.СОТ | Кабель витая пара для систем передачи данных пониженной пожароопасности c низким дымо- и газовыделением, с низкой токсичностью продуктов горения ParLan F/UTP Cat5e ZH нг(A)-FRHF 4*2*0,52 ООО "ТПД Паритет" | м | 5893 |  | 0 |  |  | 0
955 | ПРД-02/24-ПЛЮС-АЦ.СОТ | Материалы
956 | ПРД-02/24-ПЛЮС-АЦ.СОТ | Компьютерная розетка RJ-45 без шторки модульная, кат.5е экранированная, "Avanti", "Белое облако", 1 модуль 4400761 АО "ДКС" | шт. | 4 |  | 0 |  |  | 0
957 | ПРД-02/24-ПЛЮС-АЦ.СОТ | Заглушка модульная, "Avanti", "Белое облако", 1 модуль 4400991 АО "ДКС" | шт. | 4 |  | 0 |  |  | 0
958 | ПРД-02/24-ПЛЮС-АЦ.СОТ | Рамка-суппорт "Avanti" для "In-liner Front", белый, 2 модуля 4400912 АО "ДКС" | шт. | 4 |  | 0 |  |  | 0
959 | ПРД-02/24-ПЛЮС-АЦ.СОТ | Гильза термоусаживаемая (10 шт. в упаковке) КДЗС-6030 130109-00001 Связьстройдеталь | уп. | 1 |  | 0 |  |  | 0
960 | ПРД-02/24-ПЛЮС-АЦ.СОТ | Шнур оптический 1.0 м ШОС-SM/0.9 мм-SC/UPCp/t 130202-03565 Связьстройдеталь | шт. | 8 |  | 0 |  |  | 0
961 | ПРД-02/24-ПЛЮС-АЦ.СОТ | Адаптер (розетка) SC/UPC SM бесфланцевый 130204-00020 Связьстройдеталь | шт. | 8 |  | 0 |  |  | 0
962 | ПРД-02/24-ПЛЮС-АЦ.СОТ | Разъем под витую пару категория 5e экранированный универсальный 100 шт RJ-458P8C Hyperline | уп. | 3 |  | 0 |  |  | 0
963 | ПРД-02/24-ПЛЮС-АЦ.СОТ | Труба ПВХ гибкая гофр. д.20мм, лёгкая с протяжкой, 100м, цвет серый 91920 АО "ДКС" | м | 935 |  | 0 |  |  | 0
964 | ПРД-02/24-ПЛЮС-АЦ.СОТ | Держатель d=20 защелка 51020 АО "ДКС" | шт. | 1870 |  | 0 |  |  | 0
965 | ПРД-02/24-ПЛЮС-АЦ.СОТ | Труба ПВХ жёсткая гладкая д.16мм, тяжёлая, 3м, цвет серый 63516 АО "ДКС" | м | 12 |  | 0 |  |  | 0
966 | ПРД-02/24-ПЛЮС-АЦ.СОТ | Труба стальная бесшовная х/д 16х2 ст. 20 ЧТПЗ | м | 32 |  | 0 |  |  | 0
967 | ПРД-02/24-ПЛЮС-АЦ.СОТ | Пена двухкомпонентная огнезащитная, картридж 330 мл DN1201 АО "ДКС" | баллон | 10 |  | 0 |  |  | 0
968 | ПРД-02/24-ПЛЮС-АЦ.СОТ | Огнезащитный терморасширяющийся герметик ГТ, 310мл 105038 ОГНЕЗА | шт. | 10 |  | 0 |  |  | 0
969 | ПРД-02/24-ПЛЮС-АЦ.СОТ | Маркер для кабелей, пластина, белый, количество отдельных табличек - 4UC-WMTB (44X15) 828376 OOO «Феникс Контакт РУС» | шт. | 57 |  | 0 |  |  | 0
970 |  | «Государственная филармония Якутии»
971 | Государственная филармония | Система охранно-тревожной сигнализации |  |  |  | 0 |  | 0 | 0
972 | ПРД-02/24-ПЛЮС-Ф.СОТС
973 | ПРД-02/24-ПЛЮС-Ф.СОТС | Установка адресных меток АМ-1-R3 | шт. | 2 |  |  |  | 0 | 0
974 | ПРД-02/24-ПЛЮС-Ф.СОТС | Монтаж извещателей охранных ручных точечных электроконтактных «КНС-1» ИО101-50 | шт. | 2 |  |  |  | 0 | 0
975 | ПРД-02/24-ПЛЮС-Ф.СОТС | Монтаж извещателей охранных поверхностных звуковых адресных ИО 32920-2 RBZ-340295 | шт. | 14 |  |  |  | 0 | 0
976 | ПРД-02/24-ПЛЮС-Ф.СОТС | Монтаж извещателей охранных оптико-электронных адресных ИО 30920-2 RBZ-340291 | шт. | 52 |  |  |  | 0 | 0
977 | ПРД-02/24-ПЛЮС-Ф.СОТС | Монтаж извещателей охранных магнитоконтактных ИО 10220-2 Rbz-340276 | шт. | 72 |  |  |  | 0 | 0
978 | ПРД-02/24-ПЛЮС-Ф.СОТС | Кабельная продукция
979 | ПРД-02/24-ПЛЮС-Ф.СОТС | Прокладка кабелей для систем передачи данных пониженной пожароопасности c низким дымо- и газовыделением, с низкой токсичностью продуктов горения КПСнг(А)-HF 1х2х0,75 КЗ Сегмент ЭНЕРГО | м | 1808 |  |  |  | 0 | 0
980 | ПРД-02/24-ПЛЮС-Ф.СОТС | Материалы
981 | ПРД-02/24-ПЛЮС-Ф.СОТС | Установка коробок коммутационных для 4х2 проводов КС-4 007005 | шт. | 72 |  |  |  | 0 | 0
982 | ПРД-02/24-ПЛЮС-Ф.СОТС | Прокладка трубы ПВХ гибкая гофр. д.20мм, лёгкая с протяжкой, 100м, цвет серый 91920 АО "ДКС" | м | 955 |  |  |  | 0 | 0
983 | ПРД-02/24-ПЛЮС-Ф.СОТС | Прокладка трубы ПВХ жёсткая гладкая д.16мм, тяжёлая, 3м, цвет серый 63516 АО "ДКС" | м | 110 |  |  |  | 0 | 0
984 | ПРД-02/24-ПЛЮС-Ф.СОТС | Прокладка гильз из трубы стальной бесшовной х/д 16х2 ст. 20 | м | 43 |  |  |  | 0 | 0
985 |  | Материалы и оборудование
986 | ПРД-02/24-ПЛЮС-Ф.СОТС | Оборудование
987 | ПРД-02/24-ПЛЮС-Ф.СОТС | Адресная метка АМ-1-R3 ООО "ТД "РУБЕЖ" | шт. | 2 |  | 0 |  |  | 0
988 | ПРД-02/24-ПЛЮС-Ф.СОТС | Извещатель охранный ручной точечный электроконтактный «КНС-1» ИО101-50 ООО НПКФ "Комплектстройсервис" | шт. | 2 |  | 0 |  |  | 0
989 | ПРД-02/24-ПЛЮС-Ф.СОТС | Извещатель охранный поверхностный звуковой адресный ИО 32920-2 RBZ-340295 ООО "ТД "РУБЕЖ" | шт. | 14 |  | 0 |  |  | 0
990 | ПРД-02/24-ПЛЮС-Ф.СОТС | Извещатель охранный оптико-электронный адресный ИО 30920-2 RBZ-340291 ООО "ТД "РУБЕЖ" | шт. | 52 |  | 0 |  |  | 0
991 | ПРД-02/24-ПЛЮС-Ф.СОТС | Извещатель охранный магнитоконтактный ИО 10220-2 Rbz-340276 ООО "ТД "РУБЕЖ" | шт. | 72 |  | 0 |  |  | 0
992 | ПРД-02/24-ПЛЮС-Ф.СОТС | КМЧ для ИО 10220-2 Для крепления на металлическую поверхность Rbz-235151 ООО "ТД "РУБЕЖ" | шт. | 72 |  | 0 |  |  | 0
993 | ПРД-02/24-ПЛЮС-Ф.СОТС | Кабельная продукция
994 | ПРД-02/24-ПЛЮС-Ф.СОТС | Кабель для систем передачи данных пониженной пожароопасности c низким дымо- и газовыделением, с низкой токсичностью продуктов горения КПСнг(А)-HF 1х2х0,75 КЗ Сегмент ЭНЕРГО | м | 1808 |  | 0 |  |  | 0
995 | ПРД-02/24-ПЛЮС-Ф.СОТС | Материалы
996 | ПРД-02/24-ПЛЮС-Ф.СОТС | Коробка коммутационная для 4х2 проводов КС-4 007005 КомплектСтройСервис | шт. | 72 |  | 0 |  |  | 0
997 | ПРД-02/24-ПЛЮС-Ф.СОТС | Труба ПВХ гибкая гофр. д.20мм, лёгкая с протяжкой, 100м, цвет серый 91920 АО "ДКС" | м | 955 |  | 0 |  |  | 0
998 | ПРД-02/24-ПЛЮС-Ф.СОТС | Держатель d=20 защелка 51020 АО "ДКС" | шт. | 2865 |  | 0 |  |  | 0
999 | ПРД-02/24-ПЛЮС-Ф.СОТС | Труба ПВХ жёсткая гладкая д.16мм, тяжёлая, 3м, цвет серый 63516 АО "ДКС" | м | 110 |  | 0 |  |  | 0
1000 | ПРД-02/24-ПЛЮС-Ф.СОТС | Труба стальная бесшовная х/д 16х2 ст. 20 ЧТПЗ | м | 43 |  | 0 |  |  | 0
1001 | ПРД-02/24-ПЛЮС-Ф.СОТС | Пена двухкомпонентная огнезащитная, картридж 330 мл DN1201 АО "ДКС" | баллон | 20 |  | 0 |  |  | 0
1002 | ПРД-02/24-ПЛЮС-Ф.СОТС | Огнезащитный терморасширяющийся герметик ГТ, 310мл 105038 ОГНЕЗА | шт. | 10 |  | 0 |  |  | 0
1003 | ПРД-02/24-ПЛЮС-Ф.СОТС | Маркер для кабелей, пластина, белый, количество отдельных табличек - 4 UC-WMTB (44X15) 828376 OOO «Феникс Контакт РУС» | шт. | 115 |  | 0 |  |  | 0
1004 |  | «Арктический центр эпоса и искусств»
1005 | Арктический центр | Система охранно-тревожной сигнализации |  |  |  | 0 |  | 0 | 0
1006 | ПРД-02/24-ПЛЮС-АЦ.СОТС
1007 | ПРД-02/24-ПЛЮС-АЦ.СОТС | Установка адресных меток АМ-1-R3 | шт. | 3 |  |  |  | 0 | 0
1008 | ПРД-02/24-ПЛЮС-АЦ.СОТС | Монтаж извещателей охранных ручных точечных электроконтактных «КНС-1» ИО101-50 | шт. | 3 |  |  |  | 0 | 0
1009 | ПРД-02/24-ПЛЮС-АЦ.СОТС | Монтаж извещателей охранных поверхностных звуковых адресных ИО 32920-2 RBZ-340295 | шт. | 22 |  |  |  | 0 | 0
1010 | ПРД-02/24-ПЛЮС-АЦ.СОТС | Монтаж извещателей охранных оптико-электронных адресных ИО 30920-2 RBZ-340291 | шт. | 84 |  |  |  | 0 | 0
1011 | ПРД-02/24-ПЛЮС-АЦ.СОТС | Монтаж извещателей охранных магнитоконтактных ИО 10220-2 Rbz-340276 | шт. | 98 |  |  |  | 0 | 0
1012 | ПРД-02/24-ПЛЮС-АЦ.СОТС | Кабельная продукция
1013 | ПРД-02/24-ПЛЮС-АЦ.СОТС | Прокладка кабелей для систем передачи данных пониженной пожароопасности c низким дымо- и газовыделением, с низкой токсичностью продуктов горения КПСнг(А)-HF 1х2х0,75 | м | 2458 |  |  |  | 0 | 0
1014 | ПРД-02/24-ПЛЮС-АЦ.СОТС | Установка коробок коммутационных для 4х2 проводов КС-4 007005 | шт. | 98 |  |  |  | 0 | 0
1015 | ПРД-02/24-ПЛЮС-АЦ.СОТС | Прокладка трубы ПВХ гибкая гофр. д.20мм, лёгкая с протяжкой, 100м, цвет серый 91920 | м | 1435 |  |  |  | 0 | 0
1016 | ПРД-02/24-ПЛЮС-АЦ.СОТС | Прокладка трубы ПВХ жёсткая гладкая д.16мм, тяжёлая, 3м, цвет серый 63516 | м | 136 |  |  |  | 0 | 0
1017 | ПРД-02/24-ПЛЮС-АЦ.СОТС | Прокладка гильз из трубы стальной бесшовной х/д 16х2 ст. 20 | м | 74 |  |  |  | 0 | 0
1018 |  | Материалы и оборудование
1019 | ПРД-02/24-ПЛЮС-АЦ.СОТС | Оборудование
1020 | ПРД-02/24-ПЛЮС-АЦ.СОТС | Адресная метка АМ-1-R3 ООО "ТД "РУБЕЖ" | шт. | 3 |  | 0 |  |  | 0
1021 | ПРД-02/24-ПЛЮС-АЦ.СОТС | Извещатель охранный ручной точечный электроконтактный «КНС-1» ИО101-50 ООО НПКФ "Комплектстройсервис" | шт. | 3 |  | 0 |  |  | 0
1022 | ПРД-02/24-ПЛЮС-АЦ.СОТС | Извещатель охранный поверхностный звуковой адресный ИО 32920-2 RBZ-340295 ООО "ТД "РУБЕЖ" | шт. | 22 |  | 0 |  |  | 0
1023 | ПРД-02/24-ПЛЮС-АЦ.СОТС | Извещатель охранный оптико-электронный адресный ИО 30920-2 RBZ-340291 ООО "ТД "РУБЕЖ" | шт. | 84 |  | 0 |  |  | 0
1024 | ПРД-02/24-ПЛЮС-АЦ.СОТС | Извещатель охранный магнитоконтактный ИО 10220-2 Rbz-340276 ООО "ТД "РУБЕЖ" | шт. | 98 |  | 0 |  |  | 0
1025 | ПРД-02/24-ПЛЮС-АЦ.СОТС | КМЧ для ИО 10220-2 Для крепления на металлическую поверхность Rbz-235151 ООО "ТД "РУБЕЖ" | шт. | 98 |  | 0 |  |  | 0
1026 | ПРД-02/24-ПЛЮС-АЦ.СОТС | Кабельная продукция
1027 | ПРД-02/24-ПЛЮС-АЦ.СОТС | Кабель для систем передачи данных пониженной пожароопасности c низким дымо- и газовыделением, с низкой токсичностью продуктов горения КПСнг(А)-HF 1х2х0,75 КЗ Сегмент ЭНЕРГО | м | 2458 |  | 0 |  |  | 0
1028 | ПРД-02/24-ПЛЮС-АЦ.СОТС | Материалы
1029 | ПРД-02/24-ПЛЮС-АЦ.СОТС | Коробка коммутационная для 4х2 проводов КС-4 007005 КомплектСтройСервис | шт. | 98 |  | 0 |  |  | 0
1030 | ПРД-02/24-ПЛЮС-АЦ.СОТС | Труба ПВХ гибкая гофр. д.20мм, лёгкая с протяжкой, 100м, цвет серый 91920 АО "ДКС" | м | 1435 |  | 0 |  |  | 0
1031 | ПРД-02/24-ПЛЮС-АЦ.СОТС | Держатель d=20 защелка 51020 АО "ДКС" | шт. | 4305 |  | 0 |  |  | 0
1032 | ПРД-02/24-ПЛЮС-АЦ.СОТС | Труба ПВХ жёсткая гладкая д.16мм, тяжёлая, 3м, цвет серый 63516 АО "ДКС" | м | 136 |  | 0 |  |  | 0
1033 | ПРД-02/24-ПЛЮС-АЦ.СОТС | Труба стальная бесшовная х/д 16х2 ст. 20 ЧТПЗ | м | 74 |  | 0 |  |  | 0
1034 | ПРД-02/24-ПЛЮС-АЦ.СОТС | Пена двухкомпонентная огнезащитная, картридж 330 мл DN1201 АО "ДКС" | баллон | 20 |  | 0 |  |  | 0
1035 | ПРД-02/24-ПЛЮС-АЦ.СОТС | Огнезащитный терморасширяющийся герметик ГТ, 310мл 105038 ОГНЕЗА | шт. | 10 |  | 0 |  |  | 0
1036 | ПРД-02/24-ПЛЮС-АЦ.СОТС | Маркер для кабелей, пластина, белый, количество отдельных табличек - 4 UC-WMTB (44X15) 828376 OOO «Феникс Контакт РУС» | шт. | 115 |  | 0 |  |  | 0
1037 |  | «Государственная филармония Якутии»,«Арктический центр эпоса и искусств»
1038 | Государственная филармония и Арктический центр | Местная система оповещения. |  |  |  | 0 |  | 0 | 0
1039 | ПРД-02/24-ПЛЮС-ГО.ЧС | Оборудование
1040 | ПРД-02/24-ПЛЮС-ГО.ЧС | Установка рупорного IP громкоговорителя RSH-30W-IP | шт. | 14 |  |  |  | 0 | 0
1041 | ПРД-02/24-ПЛЮС-ГО.ЧС | Кабельная продукция
1042 | ПРД-02/24-ПЛЮС-ГО.ЧС | Прокладка кабеля «витая пара» (LAN) в броне ParLan ARM PS U/UTP Cat5e 4х2x0,52 | м | 84 |  |  |  | 0 | 0
1043 | ПРД-02/24-ПЛЮС-ГО.ЧС | Установка коммутационного шнура NIKOMAX U/UTP 4 пары, Кат.5е (Класс D), красный, 1,5 м | шт. | 1 |  |  |  | 0 | 0
1044 | ПРД-02/24-ПЛЮС-ГО.ЧС | Установка коробок ответвительных с кабельными вводами IP55, 100х100х50 | шт. | 14 |  |  |  | 0 | 0
1045 | ПРД-02/24-ПЛЮС-ГО.ЧС | Установка разъема RJ-45 джек (8P8C) экранированного | шт. | 28 |  |  |  | 0 | 0
1046 | ПРД-02/24-ПЛЮС-ГО.ЧС | Прокладка трубы ПА 6, ПВ-2 черная DN23мм | м | 84 |  |  |  | 0 | 0
1047 |  | Материалы и оборудование
1048 | ПРД-02/24-ПЛЮС-ГО.ЧС | Оборудование
1049 | ПРД-02/24-ПЛЮС-ГО.ЧС | Рупорный IP громкоговоритель RSH-30W-IP Россия (или эквивалент) | шт. | 14 |  | 0 |  |  | 0
1050 | ПРД-02/24-ПЛЮС-ГО.ЧС | Кронштейн для крепления на опору RVi-1BPM-1 white Rvi | шт. | 14 |  | 0 |  |  | 0
1051 | ПРД-02/24-ПЛЮС-ГО.ЧС | Кабельная продукция
1052 | ПРД-02/24-ПЛЮС-ГО.ЧС | Кабель «витая пара» (LAN) в броне ParLan ARM PS U/UTP Cat5e 4х2x0,52 PE Паритет (или эквивалент) | м | 84 |  | 0 |  |  | 0
1053 | ПРД-02/24-ПЛЮС-ГО.ЧС | Коммутационный шнур NIKOMAX U/UTP 4 пары, Кат.5е (Класс D), красный, 1,5м NMC-PC4UD55B-015-RD (или эквивалент) | шт. | 1 |  | 0 |  |  | 0
1054 | ПРД-02/24-ПЛЮС-ГО.ЧС | Материалы
1055 | ПРД-02/24-ПЛЮС-ГО.ЧС | Коробка ответвительная с кабельными вводами IP55, 100х100х50 53800 ДКС (или эквивалент) | шт. | 14 |  | 0 |  |  | 0
1056 | ПРД-02/24-ПЛЮС-ГО.ЧС | RJ-45 джек (8P8C) экранированный 234909 (или эквивалент) | шт. | 28 |  | 0 |  |  | 0
1057 | ПРД-02/24-ПЛЮС-ГО.ЧС | Труба ПА 6, ПВ-2 черная DN23мм PA612329F2 ДКС (или эквивалент) | м | 84 |  | 0 |  |  | 0
1058 | ПРД-02/24-ПЛЮС-ГО.ЧС | Монтажный комплект муфта труба-коробка DN 23 мм, М25х1,5, полиамид, цвет черный PACM23M25N ДКС (или эквивалент) | шт. | 28 |  | 0 |  |  | 0
1059 | ПРД-02/24-ПЛЮС-ГО.ЧС | Лента монтажная 0,8х20мм L=40 м ССД 130801-00323 Связьстройдеталь (или эквивалент) | шт. | 1 |  | 0 |  |  | 0
1060 | ПРД-02/24-ПЛЮС-ГО.ЧС | Замок (скрепа) для ленты монтажной (упаковка -30 шт) ССД 130801-02356 Связьстройдеталь (или эквивалент) | упак. | 1 |  | 0 |  |  | 0
1061 |  | «Государственная филармония Якутии»,«Арктический центр эпоса и искусств»
1062 | Государственная филармония и Арктический центр | Наружные сети связи |  |  |  | 0 |  | 0 | 0
1063 | ПРД-02/24-ПЛЮС-НСС | Оборудование
1064 | ПРД-02/24-ПЛЮС-НСС | Установка сетевых камер видеонаблюдения | шт. | 57 |  |  |  | 0 | 0
1065 | ПРД-02/24-ПЛЮС-НСС | Установка уличного гигабитного бесперебойного коммутатора, 2 SFP порта 1000Base-X; 8 портов 10/100Base-Tx с разъемом RJ-45 | шт. | 15 |  |  |  | 0 | 0
1066 | ПРД-02/24-ПЛЮС-НСС | Установка SFP-модуля Tfortis SFP (TBSF-13-3-12gSC-3i 1310+TBSF-15-3-12gSC-3i 1550) | шт. | 15 |  |  |  | 0 | 0
1067 | ПРД-02/24-ПЛЮС-НСС | Материалы и кабельная продукция
1068 | ПРД-02/24-ПЛЮС-НСС | Прокладка кабеля витая пара, категория 5е ParLan F/UTP Cat5e PVC/PE 4х2х0,52 (100007) | м | 850 |  |  |  | 0 | 0
1069 | ПРД-02/24-ПЛЮС-НСС | Прокладка кабеля оптического огнестойкого 8 ОВ ДПО-П-08У (1х8)-2,7 кН | м | 2700 |  |  |  | 0 | 0
1070 | ПРД-02/24-ПЛЮС-НСС | Прокладка трубы гибкой двустенной ПНД D=40 PR15.0284 | м | 750 |  |  |  | 0 | 0
1071 | ПРД-02/24-ПЛЮС-НСС | Установка монтажных коробок для уличных камер RVi-2BMB-5 | шт. | 57 |  |  |  | 0 | 0
1072 | ПРД-02/24-ПЛЮС-НСС | Прокладка трубы атмосферостокой ПНД-FRUF гофрированной, легкая, с зондом, без галогена, трудногорючая, 20 мм 20120FR-UF | м | 1700 |  |  |  | 0 | 0
1073 | ПРД-02/24-ПЛЮС-НСС | Прокладка неперфорированных листовых лотков 200х80 L3000, толщ 1,0 мм с крышками,перегородками,соединительными элементами | шт. | 150 |  |  |  | 0 | 0
1074 | ПРД-02/24-ПЛЮС-НСС | Установка горизонтальных изменяемых углов СРО 0-45 град. 200х80 с крышками,перегородками,соединительными элементами | шт. | 30 |  |  |  | 0 | 0
1075 | ПРД-02/24-ПЛЮС-НСС | Установка никелированных пластин для заземления | шт. | 302 |  |  |  | 0 | 0
1076 | ПРД-02/24-ПЛЮС-НСС | Установка вертикальных подвесов одиночных 41х21, L600 | шт. | 900 |  |  |  | 0 | 0
1077 | ПРД-02/24-ПЛЮС-НСС | Кабельный колодец
1078 | ПРД-02/24-ПЛЮС-НСС | Устройство кабельных колодцев пластиковых с крышкой | шт. | 13 |  |  |  | 0 | 0
1079 | ПРД-02/24-ПЛЮС-НСС | Устройство основания под колодец (Плита ПАКС 1000х800х100 (В15) ККП-1 110403-00868) | шт. | 13 |  |  |  | 0 | 0
1080 | ПРД-02/24-ПЛЮС-НСС | Укладка плит ПРУ 1,4х1,4 (В20) ККП-1 110402-00070 | шт. | 13 |  |  |  | 0 | 0
1081 | ПРД-02/24-ПЛЮС-НСС | Установка колец КО-ЧП 110301-0157 | шт. | 13 |  |  |  | 0 | 0
1082 | ПРД-02/24-ПЛЮС-НСС | Установка колец КО-Ч 110301-00156 | шт. | 13 |  |  |  | 0 | 0
1083 | ПРД-02/24-ПЛЮС-НСС | Установка люка ВЧШГ | шт. | 13 |  |  |  | 0 | 0
1084 | ПРД-02/24-ПЛЮС-НСС | Герметизация ввода труб в колодец (адаптер 40 мм) | шт. | 39 |  |  |  | 0 | 0
1085 | ПРД-02/24-ПЛЮС-НСС | Устройство песчаного основания | м3 | 8.45 |  |  |  | 0 | 0
1086 | ПРД-02/24-ПЛЮС-НСС | Устройство защитных футляров из стальной трубы ЭС, марка стали ст3, d=193,7х5мм | м | 600 |  |  |  | 0 | 0
1087 | ПРД-02/24-ПЛЮС-НСС | Материалы и оборудование
1088 | ПРД-02/24-ПЛЮС-НСС | Сетевая камера видеонаблюдения Цилиндрическая; Электропитание по PoE (802.3af); Класс защиты IP67; Противоударность IK10; Диапазон рабочих температур: -60°С...+60°С; Длина внешнего кабеля 430 мм; Тип матрицы 1/2.5” КМОП-сенсор с прогрессивной разверткой; Тип объектива: Моторизированный 3,6-11мм; Фокусное расстояние 3,6 -11мм ; Максимальное разрешение, частота кадров 8Мп, 20к/с; Дистанция освещения ИК 50 м; Аудио вход/выход: 1/1; Тревожные входы/ выходы: 1/1; Нагревательныйэлемент Да; RVi-2NCT8039 (3.6-11) RVi | шт. | 57 |  | 0 |  |  | 0
1089 | ПРД-02/24-ПЛЮС-НСС | Угловой кронштейн / Кронштейн на столб RVi-2BCM-3 Rvi | шт. | 57 |  | 0 |  |  | 0
1090 | ПРД-02/24-ПЛЮС-НСС | Уличный гигабитный бесперебойный коммутатор, 2 SFP порта 1000Base-X; 8 портов 10/100Base-Tx с разъемом RJ-45; суммарная мощность PoE 160 Вт; 2 аккумулятора 12 Ач; Датчик вскрытия. Встроенный оптический кросс. Два замка. Автомат в комплекте; AC 187-253 В; 320 Вт; -60...+50 С; 500х400х210 мм. Tfortis PSW-2G8F+UPSBox,TFortis | шт. | 15 |  | 0 |  |  | 0
1091 | ПРД-02/24-ПЛЮС-НСС | Кронштейн для установки коммутаторов TFortis PSW на опорах (столбах) Кронштейн для PSW Tfortis | шт. | 15 |  | 0 |  |  | 0
1092 | ПРД-02/24-ПЛЮС-НСС | Комплект крепления на столб ККС-2 Tfortis | шт. | 15 |  | 0 |  |  | 0
1093 | ПРД-02/24-ПЛЮС-НСС | SFP-модуль Tfortis SFP (TBSF-13-3-12gSC-3i 1310+TBSF-15-3-12gSC-3i 1550) TFortis | шт. | 15 |  | 0 |  |  | 0
1094 | ПРД-02/24-ПЛЮС-НСС | Материалы и кабельная продукция
1095 | ПРД-02/24-ПЛЮС-НСС | Кабель витая пара, категория 5е ParLan F/UTP Cat5e PVC/PE 4х2х0,52 (100007) ТПД Паритет | м | 850 |  | 0 |  |  | 0
1096 | ПРД-02/24-ПЛЮС-НСС | Кабель оптический огнестойкий 8 ОВ ДПО-П-08У (1х8)-2,7 кН Инкаб | м | 2700 |  | 0 |  |  | 0
1097 | ПРД-02/24-ПЛЮС-НСС | Труба гибкая двустенная ПНД D=40 PR15.0284 Промрукав | м | 750 |  | 0 |  |  | 0
1098 | ПРД-02/24-ПЛЮС-НСС | Монтажная коробка для уличных камер RVi-2BMB-5 Rvi | шт. | 57 |  | 0 |  |  | 0
1099 | ПРД-02/24-ПЛЮС-НСС | Разъём RJ-45 (8P8C) под витую пару PLUG-8P8C-U-C5-100 Hyperline | шт. | 57 |  | 0 |  |  | 0
1100 | ПРД-02/24-ПЛЮС-НСС | Сальник FGA26L-19 IEK | шт. | 57 |  | 0 |  |  | 0
1101 | ПРД-02/24-ПЛЮС-НСС | Герметик кабельных вводов Stopaq FN 2100 Stopaq | упак. | 4 |  | 0 |  |  | 0
1102 | ПРД-02/24-ПЛЮС-НСС | Труба атмосферостойкая ПНД-FRUF гофрированная легкая, с зондом, без галогена, трудногорючая, 20 мм 20120FR-UF Экопласт | м | 1700 |  | 0 |  |  | 0
1103 | ПРД-02/24-ПЛЮС-НСС | Крепежный комплект металлический дюбель+скоба | шт. | 660 |  | 0 |  |  | 0
1104 | ПРД-02/24-ПЛЮС-НСС | Неперфорированный листовой лоток 200х80 L3000, толщ 1,0мм 3506410 ДКС | шт. | 150 |  | 0 |  |  | 0
1105 | ПРД-02/24-ПЛЮС-НСС | Крышка на лоток с заземлением осн. 200 L 3000, толщ 1,0мм 3552410 ДКС | шт. | 150 |  | 0 |  |  | 0
1106 | ПРД-02/24-ПЛЮС-НСС | Перегородка SEP L3000 H80 36500 ДКС | шт. | 150 |  | 0 |  |  | 0
1107 | ПРД-02/24-ПЛЮС-НСС | Горизонтальный изменяемый угол СРО 0-45град. 200х80 36015 ДКС | шт. | 30 |  | 0 |  |  | 0
1108 | ПРД-02/24-ПЛЮС-НСС | Крышка для угла горизонтального изменяемого угла CPO 0-45 осн.200 38012 ДКС | шт. | 30 |  | 0 |  |  | 0
1109 | ПРД-02/24-ПЛЮС-НСС | Перегородка SEP для угла CPO H80, в комплекте с крепежными элементами и необходимыми для монтажа, г/о SSG00800KHDZ ДКС | м | 15 |  | 0 |  |  | 0
1110 | ПРД-02/24-ПЛЮС-НСС | Пластина соединительная GTO H80 37303 ДКС | шт. | 300 |  | 0 |  |  | 0
1111 | ПРД-02/24-ПЛЮС-НСС | Никелированная пластина для заземления PTCE 37501 ДКС | шт. | 302 |  | 0 |  |  | 0
1112 | ПРД-02/24-ПЛЮС-НСС | Вертикальный подвес одиночный 41х21, L600 BSP2106 ДКС | шт. | 900 |  | 0 |  |  | 0
1113 | ПРД-02/24-ПЛЮС-НСС | Консоль с опорой ML осн. 500 мм BBL5550 ДКС | шт. | 900 |  | 0 |  |  | 0
1114 | ПРД-02/24-ПЛЮС-НСС | Крепежный комплект | компл. | 1 |  | 0 |  |  | 0
1115 | ПРД-02/24-ПЛЮС-НСС | Кабельный колодец
1116 | ПРД-02/24-ПЛЮС-НСС | Колодец кабельный пластиковый с крышкой, высота 450мм, диам. 480мм ККТМ-1-ССД СвязьСтройДеталь | шт. | 13 |  | 0 |  |  | 0
1117 | ПРД-02/24-ПЛЮС-НСС | Ключ крышки колодца ККТМ-1 ССД 110301-01555 СвязьСтройДеталь | шт. | 13 |  | 0 |  |  | 0
1118 | ПРД-02/24-ПЛЮС-НСС | Плита ПАКС 1000х800х100 (В15) ККП-1 110403-00868 | шт. | 13 |  | 0 |  |  | 0
1119 | ПРД-02/24-ПЛЮС-НСС | Плита ПРУ 1,4х1,4 (В20) ККП-1 110402-00070 | шт. | 13 |  | 0 |  |  | 0
1120 | ПРД-02/24-ПЛЮС-НСС | Кольцо КО-ЧП 110301-0157 СвязьСтройДеталь | шт. | 13 |  | 0 |  |  | 0
1121 | ПРД-02/24-ПЛЮС-НСС | Кольцо КО-Ч 110301-00156 СвязьСтройДеталь | шт. | 13 |  | 0 |  |  | 0
1122 | ПРД-02/24-ПЛЮС-НСС | Люк ВЧШГ | шт. | 13 |  | 0 |  |  | 0
1123 | ПРД-02/24-ПЛЮС-НСС | Адаптер герметичного ввода 40 мм 110804-06923 | шт. | 39 |  | 0 |  |  | 0
1124 | ПРД-02/24-ПЛЮС-НСС | Песок средней крупности | м3 | 8.45 |  | 0 |  |  | 0
1125 | ПРД-02/24-ПЛЮС-НСС | Стальная труба ЭС, марка стали ст3, d=193,7х5мм (футляр) | м | 600 |  | 0 |  |  | 0
1126 |  | Пусконаладочные работы | компл. | 1 |  |  |  | 0 | 0
1127 |  | Сдача в эксплуатацию системы комплексной безопасности с подписанием актов рабочей комиссии в составе представителей заказчика, генподрядчика, представителей подразделения охраны и государственной противопожарной службы МЧС РФ. | компл. | 1 |  |  |  | 0 | 0
1128 | Государственная филармония Якутии»,«Арктический центр | Доставка | [5 empty] | 0 | 0
Стоимость доставки |  |  | компл. | 1 |  |  |  | 0 | 0
Итого, руб., с учетом НДС 20% | [5 empty] | 0 |  | 0 | 0
ОБЯЗАТЕЛЬНЫЕ ДОКУМЕНТЫ ПРИ ПОДАЧЕ КП:
1. Коммерческое предложение с подписью и печатью в формате pdf.
2. Коммерческое предложение в формате excel
3. Анкета участника, документы по списку
Срок выполнения работ, к.д.
Кол-во сотрудников, планируемых для работы на площадке (ИТР/ рабочие), чел.
Условия финансирования (аванс (да/нет), размер,%)
Готовность открытия банковской гарантии в соответствии с договором (да/нет) |  |  |  |  | обязательное обеспечение
Стоимость банковской гарантии учтена в стоимости коммерческого предложения, ориентировочная стоимость |  |  |  |  | руб.
Гарантийный срок, мес.
Согласие подписать договор по форме Заказчика |  |  |  |  | да/нет
Система налогооблажения (ОСНО/УСН)
Опыт аналогичных работ (указать не менее трех аналогичных договоров: Заказчик, объект, сумма)
Дата регистрации компании (приложить все документы в соответствии с обязательным списком)
Участник подтверждает, что учел в коммерческом предложении вне необходимые материалы, в том числе вспомогательное оборудование и работы для поставки, монтажу,пуско-наладочных работ, весь комплекс раот, обеспечивающий ввод в эксплуатацию |  |  |  |  | да
Дополнительная информация
В расчет не включены: перечислить, если есть позиции
Подпись лица, принимающего решения
Note on E1046: Автор:
Note on E1085: Автор: