## Смета 12 гр. по ФЕР
Smeta.RU (495) 974-1589 | [10 empty] | Приложение № 2
к техническому заданию
Генеральный директор
АО "Ульяновскцемент
Е.Н. Соколов
" " 2024г.
АО "Ульяновскцемент"
(наименование стройки)
[5 empty] | Номер заказа |  | 1
ЛОКАЛЬНАЯ СМЕТА № 1
| Ремонт помещений, системы отопления и крыльца здания столовой инв. № 10-00000050 | [22 empty] | Ремонт помещений, системы отопления и крыльца здания столовой инв. № 10-00000050
(наименование работ и затрат, наименование объекта)
Основание: Дефектная ведомость №1
текущая цена
|  | Сметная стоимость | [5 empty] | 4716.9229 |  | тыс. руб.
|  | Строительные работы | [5 empty] | 4319.53 |  | тыс. руб.
|  | Монтажные работы | [5 empty] | 0 |  | тыс. руб.
|  | Оборудование | [5 empty] | 0 |  | тыс. руб.
|  | Прочие работы | [5 empty] | 0 |  | тыс. руб.
|  | Нормативная трудоемкость | [5 empty] | 3709.6756 |  | чел. -ч.
|  | Средства на оплату труда | [5 empty] | 1059.8465 |  | тыс. руб.
|  | Возврат материалов | [7 empty] | тыс. руб.
Строительный объем:
Стоимость ед.стр.объема:
Составлена в ценах I квартал 2024 года
№ п/п | Шифр расценки и коды ресурсов | Наименование работ и затрат | Ед. изм. | Кол-во единиц | Цена на ед. изм. | Попра-вочные коэфф. | Стоимость в ценах 2001г. | Пункт коэфф. пересчета | Коэфф. пересчета | Стоимость в текущих ценах | ЗТР всего чел.-час
1 | 2 | 3 | 4 | 5 | 6 | 7 | 8 | 9 | 10 | 11 | 12
Локальная смета:
Раздел: Ремонт помещений высотой 2,9 м
1 | ФЕРр 67-8-2 | Смена светильников: с люминесцентными лампами | 100 ШТ | 1.53 | 1573.45 | [10 empty] | 2188.73 | 70061.48 | 1154.5 | 36955.51
Объем: 1,53=153/100
|  | Зарплата |  |  | 1570.95 |  | 2403.55 |  | 32.01 | 76937.75 |  |  |  |  | 2403.55
|  | Эксплуатация машин |  |  | 2.5 |  | 3.83 |  | 12.44 | 47.58
|  | в т.ч. зарплата машинистов |  |  | 1.08 |  | 1.65 |  | 32.01 | 52.89 |  |  |  |  | 1.65
|  | НР от ФОТ | % | 91 |  |  | 2188.73 |  | 91 | 70061.48
|  | СП от ФОТ | % | 48 |  |  | 1154.5 |  | 48 | 36955.51
|  | Затраты труда | чел-ч | 163.3 | [6 empty] | 249.849
[6 empty] | 5750.61 |  |  | 184002.32 |  | 249.849 | 5750.61 | 184002.32 | 249.849 | [5 empty] | 5750.61 | 0 | 0 | 0
2 | Поставка Подрядчика | Светильник светодиодный ДВО-45w 595х595х19 4000K 4200Лм призма IP20 167.29 = [1 668.23 / 1.2 / 8.9] + 5% Трансп + 2% Заг.скл | шт. | 153 | 167.29 |  | 25595.37 |  | 8.9 | 227798.79 | [5 empty] | 0 | 0 | 0 | 0
[6 empty] | 25595.37 |  |  | 227798.79 |  | 0 | 25595.37 | 227798.79 | 0 | [5 empty] | 25595.37 | 0 | 0 | 0
3 | ФЕРр 57-2-1 | Разборка покрытий полов: из линолеума и релина | 100 м2 | 0.16 | 92.9 | [10 empty] | 12.9 | 412.97 | 7.1 | 227.36
Объем: 0,16=16/100
|  | Зарплата |  |  | 88.84 |  | 14.21 |  | 32.01 | 455 |  |  |  |  | 14.21
|  | Эксплуатация машин |  |  | 4.06 |  | 0.65 |  | 12.44 | 8.08
|  | в т.ч. зарплата машинистов |  |  | 1.76 |  | 0.28 |  | 32.01 | 9.01 |  |  |  |  | 0.28
|  | НР от ФОТ | % | 89 |  |  | 12.9 |  | 89 | 412.97
|  | СП от ФОТ | % | 49 |  |  | 7.1 |  | 49 | 227.36
|  | Затраты труда | чел-ч | 11.39 | [6 empty] | 1.8224
3.1 | 999-9900 | Строительный мусор | т | 0.0752 | 0 |  | 0 |  | 8.9 | 0 | [5 empty] | 0 | 0 | 0 | 0 | 0 | 0 | 0 | 0
[6 empty] | 34.86 |  |  | 1103.41 |  | 1.8224 | 34.86 | 1103.41 | 1.8224 | [5 empty] | 34.86 | 0 | 0 | 0
4 | ФЕРр 57-3-1 | Разборка плинтусов: деревянных и из пластмассовых материалов | 100 м | 1.432 | 29.41 | [10 empty] | 37.49 | 1199.81 | 20.64 | 660.57
|  | Зарплата |  |  | 29.41 |  | 42.12 |  | 32.01 | 1348.1 |  |  |  |  | 42.12
|  | НР от ФОТ | % | 89 |  |  | 37.49 |  | 89 | 1199.81
|  | СП от ФОТ | % | 49 |  |  | 20.64 |  | 49 | 660.57
|  | Затраты труда | чел-ч | 3.77 | [6 empty] | 5.3986
4.1 | 999-9900 | Строительный мусор | т | 0.15752 | 0 |  | 0 |  | 8.9 | 0 | [5 empty] | 0 | 0 | 0 | 0 | 0 | 0 | 0 | 0
[6 empty] | 100.25 |  |  | 3208.48 |  | 5.3986 | 100.25 | 3208.48 | 5.3986 | [5 empty] | 100.25 | 0 | 0 | 0
5 | ФЕРр 56-9-1 | Демонтаж дверных коробок: в каменных стенах с отбивкой штукатурки в откосах | 100 ШТ | 0.02 | 1643.9 | [10 empty] | 25.88 | 828.54 | 13.52 | 432.68
Объем: 0,02=2/100
|  | Зарплата |  |  | 1437.99 |  | 28.76 |  | 32.01 | 920.6 |  |  |  |  | 28.76
|  | Эксплуатация машин |  |  | 205.91 |  | 4.12 |  | 12.44 | 51.23
|  | НР от ФОТ | % | 90 |  |  | 25.88 |  | 90 | 828.54
|  | СП от ФОТ | % | 47 |  |  | 13.52 |  | 47 | 432.68
|  | Затраты труда | чел-ч | 179.3 | [6 empty] | 3.586
5.1 | 999-9900 | Строительный мусор | т | 0.21 | 0 |  | 0 |  | 8.9 | 0 | [5 empty] | 0 | 0 | 0 | 0 | 0 | 0 | 0 | 0
[6 empty] | 72.28 |  |  | 2233.05 |  | 3.586 | 72.28 | 2233.05 | 3.586 | [5 empty] | 72.28 | 0 | 0 | 0
6 | ФЕРр 56-10-1 | Снятие дверных полотен | 100 м2 | 0.0294 | 288.06 | [10 empty] | 7.62 | 243.98 | 3.98 | 127.41
|  | Зарплата |  |  | 288.06 |  | 8.47 |  | 32.01 | 271.09 |  |  |  |  | 8.47
|  | НР от ФОТ | % | 90 |  |  | 7.62 |  | 90 | 243.98
|  | СП от ФОТ | % | 47 |  |  | 3.98 |  | 47 | 127.41
|  | Затраты труда | чел-ч | 36.28 | [6 empty] | 1.0666
6.1 | 999-9900 | Строительный мусор | т | 0.034692 | 0 |  | 0 |  | 8.9 | 0 | [5 empty] | 0 | 0 | 0 | 0 | 0 | 0 | 0 | 0
[6 empty] | 20.07 |  |  | 642.48 |  | 1.0666 | 20.07 | 642.48 | 1.0666 | [5 empty] | 20.07 | 0 | 0 | 0
7 | ФЕРр 62-47-1 | Расчистка поверхностей шпателем, щетками от старых покрасок | м2 | 432 | 4.38 | [10 empty] | 1702.94 | 54511.24 | 870.39 | 27861.3
|  | Зарплата |  |  | 4.38 |  | 1892.16 |  | 32.01 | 60568.04 |  |  |  |  | 1892.16
|  | НР от ФОТ | % | 90 |  |  | 1702.94 |  | 90 | 54511.24
|  | СП от ФОТ | % | 46 |  |  | 870.39 |  | 46 | 27861.3
|  | Затраты труда | чел-ч | 0.58 | [6 empty] | 250.56
[6 empty] | 4465.49 |  |  | 142940.58 |  | 250.56 | 4465.49 | 142940.58 | 250.56 | [5 empty] | 4465.49 | 0 | 0 | 0
8 | ФЕРр 63-5-1 | Снятие обоев: простых и улучшенных | 100 м2 | 1.6244 | 81.12 | [10 empty] | 118.59 | 3796.2 | 59.3 | 1898.1
|  | Зарплата |  |  | 81.12 |  | 131.77 |  | 32.01 | 4218 |  |  |  |  | 131.77
|  | НР от ФОТ | % | 90 |  |  | 118.59 |  | 90 | 3796.2
|  | СП от ФОТ | % | 45 |  |  | 59.3 |  | 45 | 1898.1
|  | Затраты труда | чел-ч | 10.4 | [6 empty] | 16.8938
8.1 | 999-9900 | Строительный мусор | т | 0.048732 | 0 |  | 0 |  | 8.9 | 0 | [5 empty] | 0 | 0 | 0 | 0 | 0 | 0 | 0 | 0
[6 empty] | 309.66 |  |  | 9912.3 |  | 16.8938 | 309.66 | 9912.3 | 16.8938 | [5 empty] | 309.66 | 0 | 0 | 0
9 | ФЕР 10-05-012-01 | РАЗБОРКА/Облицовка стен глухих (без проемов) по металлическому одинарному каркасу гипсокартонными листами | 100 м2 | 1.7566 | 2525.45 | [10 empty] | 1101.73 | 35266.64 | 561.07 | 17959.87
|  | Зарплата |  |  | 724.51 | )*0,8 | 1018.14 |  | 32.01 | 32590.76 |  |  |  |  | 1018.14
|  | Эксплуатация машин |  |  | 3.41 | )*0,8 | 4.8 |  | 12.44 | 59.72
|  | в т.ч. зарплата машинистов |  |  | 1.41 | )*0,8 | 1.98 |  | 32.01 | 63.54 |  |  |  |  | 1.98
|  | НР от ФОТ | % | 108 |  |  | 1101.73 |  | 108 | 35266.64
|  | СП от ФОТ | % | 55 |  |  | 561.07 |  | 55 | 17959.87
|  | Затраты труда | чел-ч | 80.77 |  | )*0,8 |  |  |  |  | 113.5045
[6 empty] | 2685.74 |  |  | 85876.99 |  | 113.5045 | 2685.74 | 85876.99 | 113.5045 | [5 empty] | 2685.74 | 0 | 0 | 0
10 | ФЕР 15-01-050-01 | РАЗБОРКА КОРОБОВ/Облицовка стен декоративным бумажно-слоистым пластиком или листами из синтетических материалов: по деревянной обрешетке | 100 м2 | 0.0356 | 1245.82 | [10 empty] | 13.07 | 418.24 | 6.4 | 204.94
|  | Зарплата |  |  | 456.71 | )*0,8 | 13.01 |  | 32.01 | 416.36 |  |  |  |  | 13.01
|  | Эксплуатация машин |  |  | 7.22 | )*0,8 | 0.21 |  | 12.44 | 2.56
|  | в т.ч. зарплата машинистов |  |  | 2.06 | )*0,8 | 0.06 |  | 32.01 | 1.88 |  |  |  |  | 0.06
|  | НР от ФОТ | % | 100 |  |  | 13.07 |  | 100 | 418.24
|  | СП от ФОТ | % | 49 |  |  | 6.4 |  | 49 | 204.94
|  | Затраты труда | чел-ч | 49.75 |  | )*0,8 |  |  |  |  | 1.4169
[6 empty] | 32.69 |  |  | 1042.1 |  | 1.4169 | 32.69 | 1042.1 | 1.4169 | [5 empty] | 32.69 | 0 | 0 | 0
11 | ФЕРр 63-14-3 | Замена элементов облицовки потолков: плит растровых потолков с заменой каркаса | 100 м2 | 3.1 | 6199.66 | [10 empty] | 3649.52 | 116820.99 | 1824.76 | 58410.5
Объем: 3,1=310/100
|  | Зарплата |  |  | 1307.78 |  | 4054.12 |  | 32.01 | 129772.32 |  |  |  |  | 4054.12
|  | Эксплуатация машин |  |  | 0.76 |  | 2.36 |  | 12.44 | 29.31
|  | в т.ч. зарплата машинистов |  |  | 0.29 |  | 0.9 |  | 32.01 | 28.78 |  |  |  |  | 0.9
|  | Материальные ресурсы |  |  | 4891.12 |  | 15162.47 |  | 8.9 | 134946
|  | НР от ФОТ | % | 90 |  |  | 3649.52 |  | 90 | 116820.99
|  | СП от ФОТ | % | 45 |  |  | 1824.76 |  | 45 | 58410.5
|  | Затраты труда | чел-ч | 142.46 | [6 empty] | 441.626
11.1 | 999-9899 | Строительный мусор и масса возвратных материалов | т | 0.79425 | 0 |  | 0 |  | 8.9 | 0 | [5 empty] | 0 | 0 | 0 | 0 | 0 | 0 | 0 | 0
11.2 | ФССЦ 01.6.04.02-0001 | Исключен Панели потолочные декоративные | м2 | -319.3 | 42.94 |  | -13710.74 |  | 8.9 | -122025.6 | [5 empty] | 0 | 0 | 0 | 0 | -13710.74 | 0 | 0 | 0
11.3 | ФССЦ 01.7.15.07-0082 | Исключен Дюбель-гвозди, размер 6x39 мм | 100 ШТ | -9.393 | 70 |  | -657.51 |  | 8.9 | -5851.84 | [5 empty] | 0 | 0 | 0 | 0 | -657.51 | 0 | 0 | 0
11.4 | ФССЦ 09.2.01.05-0051 | Исключен Подвес в комплекте | 100 ШТ | -2.17 | 366 |  | -794.22 |  | 8.9 | -7068.56 | [5 empty] | 0 | 0 | 0 | 0 | -794.22 | 0 | 0 | 0
[6 empty] | 9530.76 |  |  | 305033.12 |  | 441.626 | 9530.76 | 305033.12 | 441.626 | [5 empty] | 24693.23 | 0 | 0 | 0
12 | Поставка Подрядчика | Потолочная панель ARMSTRONG BAJKAL 90RH Board 12 мм 51.91 = [517.64 / 1.2 / 8.9] + 5% Трансп + 2% Заг.скл | м2 | 319.3 | 51.91 |  | 16574.86 |  | 8.9 | 147516.28 | [5 empty] | 0 | 0 | 0 | 0
Объем: 319,3=3,1*103
[6 empty] | 16574.86 |  |  | 147516.28 |  | 0 | 16574.86 | 147516.28 | 0 | [5 empty] | 16574.86 | 0 | 0 | 0
13 | Поставка Подрядчика | Каркас для подвесного потолка Армстронг 26.48 = [264.04 / 1.2 / 8.9] + 5% Трансп + 2% Заг.скл | м2 | 313.1 | 26.48 |  | 8290.89 |  | 8.9 | 73788.9 | [5 empty] | 0 | 0 | 0 | 0
Объем: 313,1=3,1*101
[6 empty] | 8290.89 |  |  | 73788.9 |  | 0 | 8290.89 | 73788.9 | 0 | [5 empty] | 8290.89 | 0 | 0 | 0
14 | ФЕРр 57-2-3 | Разборка покрытий полов: из керамических плиток | 100 м2 | 2.58 | 641 | [10 empty] | 1413.15 | 45234.94 | 778.03 | 24904.63
Объем: 2,58=258/100
|  | Зарплата |  |  | 595.99 |  | 1537.65 |  | 32.01 | 49220.31 |  |  |  |  | 1537.65
|  | Эксплуатация машин |  |  | 45.01 |  | 116.13 |  | 12.44 | 1444.6
|  | в т.ч. зарплата машинистов |  |  | 19.44 |  | 50.16 |  | 32.01 | 1605.47 |  |  |  |  | 50.16
|  | НР от ФОТ | % | 89 |  |  | 1413.15 |  | 89 | 45234.94
|  | СП от ФОТ | % | 49 |  |  | 778.03 |  | 49 | 24904.63
|  | Затраты труда | чел-ч | 69.87 | [6 empty] | 180.2646
14.1 | 999-9900 | Строительный мусор | т | 13.416 | 0 |  | 0 |  | 8.9 | 0 | [5 empty] | 0 | 0 | 0 | 0 | 0 | 0 | 0 | 0
[6 empty] | 3844.96 |  |  | 120804.48 |  | 180.2646 | 3844.96 | 120804.48 | 180.2646 | [5 empty] | 3844.96 | 0 | 0 | 0
15 | ФЕРр 63-7-5 | Разборка облицовки стен: из керамических глазурованных плиток | 100 м2 | 1.9056 | 680.75 | [10 empty] | 1010.96 | 32360.98 | 505.48 | 16180.49
|  | Зарплата |  |  | 584.74 |  | 1114.28 |  | 32.01 | 35668.12 |  |  |  |  | 1114.28
|  | Эксплуатация машин |  |  | 96.01 |  | 182.96 |  | 12.44 | 2275.98
|  | в т.ч. зарплата машинистов |  |  | 4.73 |  | 9.01 |  | 32.01 | 288.52 |  |  |  |  | 9.01
|  | НР от ФОТ | % | 90 |  |  | 1010.96 |  | 90 | 32360.98
|  | СП от ФОТ | % | 45 |  |  | 505.48 |  | 45 | 16180.49
|  | Затраты труда | чел-ч | 74.3 | [6 empty] | 141.5861
15.1 | 999-9900 | Строительный мусор | т | 8.4037 | 0 |  | 0 |  | 8.9 | 0 | [5 empty] | 0 | 0 | 0 | 0 | 0 | 0 | 0 | 0
[6 empty] | 2813.68 |  |  | 86485.57 |  | 141.5861 | 2813.68 | 86485.57 | 141.5861 | [5 empty] | 2813.68 | 0 | 0 | 0
16 | ФЕР 15-07-003-02 | Нанесение водно-дисперсионной грунтовки на поверхности: пористые (камень, кирпич, бетон и т.д.) | 100 м2 | 2.58 | 57.85 | [10 empty] | 102.37 | 3277.01 | 42.64 | 1364.87
Объем: 2,58=258/100
|  | Зарплата |  |  | 33.87 | )*1,15 | 100.49 |  | 32.01 | 3216.72 |  |  |  |  | 100.49
|  | Эксплуатация машин |  |  | 22.14 | )*1,25 | 71.41 |  | 12.44 | 888.65
|  | в т.ч. зарплата машинистов |  |  | 0.58 | )*1,25 | 1.88 |  | 32.01 | 60.29 |  |  |  |  | 1.88
|  | Материальные ресурсы |  |  | 1.84 |  | 4.75 |  | 8.9 | 42.25
|  | НР от ФОТ | % | 100 |  |  | 102.37 |  | 100 | 3277.01
|  | СП от ФОТ | % | 49 | ))*0,85=41,65 |  | 42.64 |  | 41.65 | 1364.87
|  | Затраты труда | чел-ч | 3.69 |  | )*1,15 |  |  |  |  | 10.9482
[6 empty] | 321.66 |  |  | 8789.5 |  | 10.9482 | 321.66 | 8789.5 | 10.9482 | [5 empty] | 321.66 | 0 | 0 | 0
17 | Поставка Подрядчика | Грунтовка глубокого проникновения Bergauf TiefGrunt 8.76 = [87.4 / 1.2 / 8.9] + 5% Трансп + 2% Заг.скл | кг | 35.604 | 8.76 |  | 311.89 |  | 8.9 | 2775.83 | [5 empty] | 0 | 0 | 0 | 0
[6 empty] | 311.89 |  |  | 2775.83 |  | 0 | 311.89 | 2775.83 | 0 | [5 empty] | 311.89 | 0 | 0 | 0
18 | ФЕР 11-01-027-06 | Устройство покрытий на растворе из сухой смеси с приготовлением раствора в построечных условиях из плиток: гладких неглазурованных керамических для полов одноцветных | 100 м2 | 2.58 | 9047.81 | [10 empty] | 3672.46 | 117555.13 | 1811.64 | 57990.37
Объем: 2,58=258/100
|  | Зарплата |  |  | 1046.88 | )*1,15 | 3106.09 |  | 32.01 | 99425.87 |  |  |  |  | 3106.09
|  | Эксплуатация машин |  |  | 142.03 | )*1,25 | 458.04 |  | 12.44 | 5697.9
|  | в т.ч. зарплата машинистов |  |  | 53.61 | )*1,25 | 172.89 |  | 32.01 | 5534.07 |  |  |  |  | 172.89
|  | Материальные ресурсы |  |  | 7858.9 |  | 20275.96 |  | 8.9 | 180456.06
|  | НР от ФОТ | % | 112 |  |  | 3672.46 |  | 112 | 117555.13
|  | СП от ФОТ | % | 65 | ))*0,85=55,25 |  | 1811.64 |  | 55.25 | 57990.37
|  | Затраты труда | чел-ч | 119.78 |  | )*1,15 |  |  |  |  | 355.3873
18.1 | ФССЦ 06.2.02.01-0071 | Исключен Плитка керамическая неглазурованная для полов гладкая, одноцветная с красителем квадратная и прямоугольная | м2 | -263.16 | 67.8 |  | -17842.25 |  | 8.9 | -158796.01 | [5 empty] | 0 | 0 | 0 | 0 | -17842.25 | 0 | 0 | 0
18.2 | ФССЦ 04.3.02.09-0102 | Исключен Смеси сухие водостойкие для затирки межплиточных швов шириной 1-6 мм (различная цветовая гамма) | т | -0.129 | 6513 |  | -840.18 |  | 8.9 | -7477.58 | [5 empty] | 0 | 0 | 0 | 0 | -840.18 | 0 | 0 | 0
18.3 | ФССЦ 14.1.06.02-1002 | Исключен Клей плиточный | кг | -1161 | 1.37 |  | -1590.57 |  | 8.9 | -14156.07 | [5 empty] | 0 | 0 | 0 | 0 | -1590.57 | 0 | 0 | 0
[6 empty] | 9051.19 |  |  | 280695.67 |  | 355.3873 | 9051.19 | 280695.67 | 355.3873 | [5 empty] | 29324.19 | 0 | 0 | 0
19 | Поставка Подрядчика | Керамогранит Quadro Decor Соль-Перец 30x30 см 1.44 м2 неполированный цвет серый 63.87 = [637 / 1.2 / 8.9] + 5% Трансп + 2% Заг.скл | м2 | 263.16 | 63.87 |  | 16808.03 |  | 8.9 | 149591.46 | [5 empty] | 0 | 0 | 0 | 0
Объем: 263,16=2,58*102
[6 empty] | 16808.03 |  |  | 149591.46 |  | 0 | 16808.03 | 149591.46 | 0 | [5 empty] | 16808.03 | 0 | 0 | 0
20 | Поставка Подрядчика | Клей для плитки Церезит CM11 Pro 2.17 = [21.64 / 1.2 / 8.9] + 5% Трансп + 2% Заг.скл | кг | 1161 | 2.17 |  | 2519.37 |  | 8.9 | 22422.39 | [5 empty] | 0 | 0 | 0 | 0
[6 empty] | 2519.37 |  |  | 22422.39 |  | 0 | 2519.37 | 22422.39 | 0 | [5 empty] | 2519.37 | 0 | 0 | 0
21 | Поставка Подрядчика | Затирка цементная Церезит CE 33 Comfort цвет белый 13.54 = [135 / 1.2 / 8.9] + 5% Трансп + 2% Заг.скл | кг | 129 | 13.54 |  | 1746.66 |  | 8.9 | 15545.27 | [5 empty] | 0 | 0 | 0 | 0
[6 empty] | 1746.66 |  |  | 15545.27 |  | 0 | 1746.66 | 15545.27 | 0 | [5 empty] | 1746.66 | 0 | 0 | 0
22 | ФЕР 10-05-012-01 | Облицовка стен глухих (без проемов) по металлическому одинарному каркасу гипсокартонными листами | 100 м2 | 1.7922 | 2525.45 | [10 empty] | 1616.1 | 51731.65 | 699.56 | 22393.1
|  | Зарплата |  |  | 724.51 | )*1,15 | 1493.24 |  | 32.01 | 47798.71 |  |  |  |  | 1493.24
|  | Эксплуатация машин |  |  | 3.41 | )*1,25 | 7.63 |  | 12.44 | 94.89
|  | в т.ч. зарплата машинистов |  |  | 1.41 | )*1,25 | 3.15 |  | 32.01 | 100.97 |  |  |  |  | 3.15
|  | Материальные ресурсы |  |  | 1797.53 |  | 3221.53 |  | 8.9 | 28671.65
|  | НР от ФОТ | % | 108 |  |  | 1616.1 |  | 108 | 51731.65
|  | СП от ФОТ | % | 55 | ))*0,85=46,75 |  | 699.56 |  | 46.75 | 22393.1
|  | Затраты труда | чел-ч | 80.77 |  | )*1,15 |  |  |  |  | 166.4694
22.1 | ФССЦ 07.2.06.03-0119 | Исключен Профиль направляющий, стальной, оцинкованный, для монтажа гипсовых перегородок и подвесных потолков, длина 3 м, сечение 28x27x0,6 мм | м | -145.0786 | 4 |  | -580.31 |  | 8.9 | -5164.8 | [5 empty] | 0 | 0 | 0 | 0 | -580.31 | 0 | 0 | 0
22.2 | ФССЦ 07.2.06.03-0155 | Исключен Профиль направляющий, стальной, оцинкованный, для монтажа гипсовых перегородок и подвесных потолков, длина 3 м, сечение 60x27x0,6 мм | м | -307.9537 | 5.5 |  | -1693.75 |  | 8.9 | -15074.33 | [5 empty] | 0 | 0 | 0 | 0 | -1693.75 | 0 | 0 | 0
22.3 | ФССЦ 07.2.06.04-0076 | Исключен Подвес прямой, стальной, оцинкованный, для закрепления (подвески) потолочных профилей к несущим конструкциям | 100 ШТ | -3.8353 | 68 |  | -260.8 |  | 8.9 | -2321.13 | [5 empty] | 0 | 0 | 0 | 0 | -260.8 | 0 | 0 | 0
22.4 | ФССЦ 07.2.06.05-0017 | Исключен Соединитель профиля одноуровневый потолочный | 100 ШТ | -0.64519 | 160 |  | -103.23 |  | 8.9 | -918.75 | [5 empty] | 0 | 0 | 0 | 0 | -103.23 | 0 | 0 | 0
[6 empty] | 4399.97 |  |  | 127210.99 |  | 166.4694 | 4399.97 | 127210.99 | 166.4694 | [5 empty] | 7038.06 | 0 | 0 | 0
23 | Поставка Подрядчика | Листы ГКЛ влагостойкие толщ.12,5 мм 20.39 = [203.33 / 1.2 / 8.9] + 5% Трансп + 2% Заг.скл | м2 | 189 | 20.39 |  | 3853.71 |  | 8.9 | 34298.02 | [5 empty] | 0 | 0 | 0 | 0
[6 empty] | 3853.71 |  |  | 34298.02 |  | 0 | 3853.71 | 34298.02 | 0 | [5 empty] | 3853.71 | 0 | 0 | 0
24 | Поставка Подрядчика | Профиль направляющий, стальной, оцинкованный, для монтажа гипсовых перегородок и подвесных потолков, длина 3 м, сечение 28x27x0,6 мм 8.53 = [85 / 1.2 / 8.9] + 5% Трансп + 2% Заг.скл | м | 145 | 8.53 |  | 1236.85 |  | 8.9 | 11007.97 | [5 empty] | 0 | 0 | 0 | 0
[6 empty] | 1236.85 |  |  | 11007.97 |  | 0 | 1236.85 | 11007.97 | 0 | [5 empty] | 1236.85 | 0 | 0 | 0
25 | Поставка Подрядчика | Профиль направляющий, стальной, оцинкованный, для монтажа гипсовых перегородок и подвесных потолков, длина 3 м, сечение 60x27x0,6 мм 7.34 = [73.3 / 1.2 / 8.9] + 5% Трансп + 2% Заг.скл | м | 308 | 7.34 |  | 2260.72 |  | 8.9 | 20120.41 | [5 empty] | 0 | 0 | 0 | 0
[6 empty] | 2260.72 |  |  | 20120.41 |  | 0 | 2260.72 | 20120.41 | 0 | [5 empty] | 2260.72 | 0 | 0 | 0
26 | Поставка Подрядчика | Подвес прямой, стальной, оцинкованный, для закрепления (подвески) потолочных профилей к несущим конструкциям 2.71 = [27 / 1.2 / 8.9] + 5% Трансп + 2% Заг.скл | ШТ | 384 | 2.71 |  | 1040.64 |  | 8.9 | 9261.7 | [5 empty] | 0 | 0 | 0 | 0
[6 empty] | 1040.64 |  |  | 9261.7 |  | 0 | 1040.64 | 9261.7 | 0 | [5 empty] | 1040.64 | 0 | 0 | 0
27 | Поставка Подрядчика | Соединитель профиля одноуровневый потолочный 13.71 = [136.67 / 1.2 / 8.9] + 5% Трансп + 2% Заг.скл | ШТ | 65 | 13.71 |  | 891.15 |  | 8.9 | 7931.24 | [5 empty] | 0 | 0 | 0 | 0
[6 empty] | 891.15 |  |  | 7931.24 |  | 0 | 891.15 | 7931.24 | 0 | [5 empty] | 891.15 | 0 | 0 | 0
28 | ФЕР 15-07-003-02 | Нанесение водно-дисперсионной грунтовки на поверхности: пористые (камень, кирпич, бетон и т.д.) | 100 м2 | 1.9056 | 57.85 | [10 empty] | 75.61 | 2420.41 | 31.49 | 1008.1
|  | Зарплата |  |  | 33.87 | )*1,15 | 74.22 |  | 32.01 | 2375.88 |  |  |  |  | 74.22
|  | Эксплуатация машин |  |  | 22.14 | )*1,25 | 52.75 |  | 12.44 | 656.36
|  | в т.ч. зарплата машинистов |  |  | 0.58 | )*1,25 | 1.39 |  | 32.01 | 44.53 |  |  |  |  | 1.39
|  | Материальные ресурсы |  |  | 1.84 |  | 3.51 |  | 8.9 | 31.21
|  | НР от ФОТ | % | 100 |  |  | 75.61 |  | 100 | 2420.41
|  | СП от ФОТ | % | 49 | ))*0,85=41,65 |  | 31.49 |  | 41.65 | 1008.1
|  | Затраты труда | чел-ч | 3.69 |  | )*1,15 |  |  |  |  | 8.0864
[6 empty] | 237.58 |  |  | 6491.96 |  | 8.0864 | 237.58 | 6491.96 | 8.0864 | [5 empty] | 237.58 | 0 | 0 | 0
29 | Поставка Подрядчика | Грунтовка глубокого проникновения Bergauf TiefGrunt 9.04 = [90.1 / 1.2 / 8.9] + 5% Трансп + 2% Заг.скл | кг | 26.2973 | 9.04 |  | 237.73 |  | 8.9 | 2115.77 | [5 empty] | 0 | 0 | 0 | 0
[6 empty] | 237.73 |  |  | 2115.77 |  | 0 | 237.73 | 2115.77 | 0 | [5 empty] | 237.73 | 0 | 0 | 0
30 | ФЕР 15-01-019-05 | Гладкая облицовка стен, столбов, пилястр и откосов (без карнизных, плинтусных и угловых плиток) без установки плиток туалетного гарнитура на клее из сухих смесей: по кирпичу и бетону | 100 м2 | 1.9056 | 1090.96 | [10 empty] | 2360.48 | 75559.15 | 983.14 | 31470.39
|  | Зарплата |  |  | 1058.09 | )*1,15 | 2318.73 |  | 32.01 | 74222.68 |  |  |  |  | 2318.73
|  | Эксплуатация машин |  |  | 31.75 | )*1,25 | 75.62 |  | 12.44 | 940.67
|  | в т.ч. зарплата машинистов |  |  | 17.53 | )*1,25 | 41.75 |  | 32.01 | 1336.47 |  |  |  |  | 41.75
|  | Материальные ресурсы |  |  | 1.12 |  | 2.13 |  | 8.9 | 19
|  | НР от ФОТ | % | 100 |  |  | 2360.48 |  | 100 | 75559.15
|  | СП от ФОТ | % | 49 | ))*0,85=41,65 |  | 983.14 |  | 41.65 | 31470.39
|  | Затраты труда | чел-ч | 115.26 |  | )*1,15 |  |  |  |  | 252.5854
[6 empty] | 5740.1 |  |  | 182211.89 |  | 252.5854 | 5740.1 | 182211.89 | 252.5854 | [5 empty] | 5740.1 | 0 | 0 | 0
31 | Поставка Подрядчика | Плитка настенная Шахтинская Плитка 20x30 см цвет белый матовый 37.71 = [376 / 1.2 / 8.9] + 5% Трансп + 2% Заг.скл | м2 | 190.56 | 37.71 |  | 7186.02 |  | 8.9 | 63955.56 | [5 empty] | 0 | 0 | 0 | 0
Объем: 190,56=1,9056*100
[6 empty] | 7186.02 |  |  | 63955.56 |  | 0 | 7186.02 | 63955.56 | 0 | [5 empty] | 7186.02 | 0 | 0 | 0
32 | Поставка Подрядчика | Клей для плитки Церезит CM11 Pro 2.17 = [21.64 / 1.2 / 8.9] + 5% Трансп + 2% Заг.скл | кг | 714.6 | 2.17 |  | 1550.68 |  | 8.9 | 13801.07 | [5 empty] | 0 | 0 | 0 | 0
Объем: 714,6=1,9056*375
[6 empty] | 1550.68 |  |  | 13801.07 |  | 0 | 1550.68 | 13801.07 | 0 | [5 empty] | 1550.68 | 0 | 0 | 0
33 | Поставка Подрядчика | Затирка цементная Церезит CE 33 Comfort цвет белый 13.54 = [135 / 1.2 / 8.9] + 5% Трансп + 2% Заг.скл | кг | 95.28 | 13.54 |  | 1290.09 |  | 8.9 | 11481.81 | [5 empty] | 0 | 0 | 0 | 0
Объем: 95,28=1,9056*50
[6 empty] | 1290.09 |  |  | 11481.81 |  | 0 | 1290.09 | 11481.81 | 0 | [5 empty] | 1290.09 | 0 | 0 | 0
34 | ФЕР 11-01-036-04 | Устройство покрытий: из линолеума насухо со свариванием полотнищ в стыках | 100 м2 | 0.16 | 371.84 | [10 empty] | 56.07 | 1794.68 | 27.66 | 885.32
Объем: 0,16=16/100
|  | Зарплата |  |  | 261.02 | )*1,15 | 48.03 |  | 32.01 | 1537.35 |  |  |  |  | 48.03
|  | Эксплуатация машин |  |  | 42.17 | )*1,25 | 8.43 |  | 12.44 | 104.92
|  | в т.ч. зарплата машинистов |  |  | 10.16 | )*1,25 | 2.03 |  | 32.01 | 65.04 |  |  |  |  | 2.03
|  | Материальные ресурсы |  |  | 68.65 |  | 10.98 |  | 8.9 | 97.76
|  | НР от ФОТ | % | 112 |  |  | 56.07 |  | 112 | 1794.68
|  | СП от ФОТ | % | 65 | ))*0,85=55,25 |  | 27.66 |  | 55.25 | 885.32
|  | Затраты труда | чел-ч | 31.41 |  | )*1,15 |  |  |  |  | 5.7794
[6 empty] | 151.17 |  |  | 4420.03 |  | 5.7794 | 151.17 | 4420.03 | 5.7794 | [5 empty] | 151.17 | 0 | 0 | 0
35 | Поставка Подрядчика | Линолеум «Noventis Мастер цемент» 32 класс 52.85 = [527 / 1.2 / 8.9] + 5% Трансп + 2% Заг.скл | м2 | 16.32 | 52.85 |  | 862.51 |  | 8.9 | 7676.36 | [5 empty] | 0 | 0 | 0 | 0
Объем: 16,32=102*0,16
[6 empty] | 862.51 |  |  | 7676.36 |  | 0 | 862.51 | 7676.36 | 0 | [5 empty] | 862.51 | 0 | 0 | 0
36 | ФЕР 11-01-040-03 | Устройство плинтусов поливинилхлоридных: на винтах самонарезающих | 100 м | 1.432 | 216.29 | [10 empty] | 113.95 | 3647.63 | 56.21 | 1799.39
|  | Зарплата |  |  | 61.32 | )*1,15 | 100.98 |  | 32.01 | 3232.52 |  |  |  |  | 100.98
|  | Эксплуатация машин |  |  | 2.13 | )*1,25 | 3.82 |  | 12.44 | 47.66
|  | в т.ч. зарплата машинистов |  |  | 0.42 | )*1,25 | 0.76 |  | 32.01 | 24.29 |  |  |  |  | 0.76
|  | Материальные ресурсы |  |  | 152.84 |  | 218.87 |  | 8.9 | 1947.92
|  | НР от ФОТ | % | 112 |  |  | 113.95 |  | 112 | 3647.63
|  | СП от ФОТ | % | 65 | ))*0,85=55,25 |  | 56.21 |  | 55.25 | 1799.39
|  | Затраты труда | чел-ч | 6.68 |  | )*1,15 |  |  |  |  | 11.0006
36.1 | ФССЦ 11.3.03.14-0001 | Исключен Заглушки торцевые для плинтуса из ПВХ, левые, высота 48 мм | 100 ШТ | -0.11456 | 63 |  | -7.22 |  | 8.9 | -64.23 | [5 empty] | 0 | 0 | 0 | 0 | -7.22 | 0 | 0 | 0
36.2 | ФССЦ 11.3.03.14-0011 | Исключен Заглушки торцевые для плинтуса из ПВХ, правые, высота 48 мм | 100 ШТ | -0.11456 | 63 |  | -7.22 |  | 8.9 | -64.23 | [5 empty] | 0 | 0 | 0 | 0 | -7.22 | 0 | 0 | 0
36.3 | ФССЦ 11.3.03.14-0021 | Исключен Соединитель для плинтуса из ПВХ, высота 48 мм | 100 ШТ | -0.5728 | 128 |  | -73.32 |  | 8.9 | -652.53 | [5 empty] | 0 | 0 | 0 | 0 | -73.32 | 0 | 0 | 0
36.4 | ФССЦ 11.3.03.14-0031 | Исключен Уголок внутренний для плинтуса из ПВХ, высота 48 мм | 100 ШТ | -0.10024 | 128 |  | -12.83 |  | 8.9 | -114.19 | [5 empty] | 0 | 0 | 0 | 0 | -12.83 | 0 | 0 | 0
36.5 | ФССЦ 11.3.03.14-0033 | Исключен Уголок наружный для плинтуса из ПВХ, высота 48 мм | 100 ШТ | -0.10024 | 128 |  | -12.83 |  | 8.9 | -114.19 | [5 empty] | 0 | 0 | 0 | 0 | -12.83 | 0 | 0 | 0
[6 empty] | 380.41 |  |  | 9665.75 |  | 11.0006 | 380.41 | 9665.75 | 11.0006 | [5 empty] | 493.83 | 0 | 0 | 0
37 | Поставка Подрядчика | Плинтус напольный Artens ПВХ Кратос 5.5 см 14.14 = [141 / 1.2 / 8.9] + 5% Трансп + 2% Заг.скл | шт. | 58 | 14.14 |  | 820.12 |  | 8.9 | 7299.07 | [5 empty] | 0 | 0 | 0 | 0
[6 empty] | 820.12 |  |  | 7299.07 |  | 0 | 820.12 | 7299.07 | 0 | [5 empty] | 820.12 | 0 | 0 | 0
38 | Поставка Подрядчика | Комплектующие: углы, соединители,заглушки 3.01 = [30 / 1.2 / 8.9] + 5% Трансп + 2% Заг.скл | шт. | 145 | 3.01 |  | 436.45 |  | 8.9 | 3884.41 | [5 empty] | 0 | 0 | 0 | 0
[6 empty] | 436.45 |  |  | 3884.41 |  | 0 | 436.45 | 3884.41 | 0 | [5 empty] | 436.45 | 0 | 0 | 0
39 | ФЕР 10-04-013-01 | Установка: деревянных дверных блоков | 100 м2 | 0.0294 | 907.94 | [10 empty] | 23.04 | 737.45 | 9.97 | 319.22
|  | Зарплата |  |  | 586.45 | )*1,15 | 19.83 |  | 32.01 | 634.69 |  |  |  |  | 19.83
|  | Эксплуатация машин |  |  | 280.76 | )*1,25 | 10.32 |  | 12.44 | 128.36
|  | в т.ч. зарплата машинистов |  |  | 40.91 | )*1,25 | 1.5 |  | 32.01 | 48.13 |  |  |  |  | 1.5
|  | Материальные ресурсы |  |  | 40.73 |  | 1.2 |  | 8.9 | 10.66
|  | НР от ФОТ | % | 108 |  |  | 23.04 |  | 108 | 737.45
|  | СП от ФОТ | % | 55 | ))*0,85=46,75 |  | 9.97 |  | 46.75 | 319.22
|  | Затраты труда | чел-ч | 67.1 |  | )*1,15 |  |  |  |  | 2.2687
[6 empty] | 64.36 |  |  | 1830.38 |  | 2.2687 | 64.36 | 1830.38 | 2.2687 | [5 empty] | 64.36 | 0 | 0 | 0
40 | Поставка Подрядчика | Дверь межкомнатная глухая с замком и петлями в комплекте Пьемонт 60x200 см Hardflex цвет белый жемчуг 570.10 = [5 685 / 1.2 / 8.9] + 5% Трансп + 2% Заг.скл | шт. | 1 | 570.1 |  | 570.1 |  | 8.9 | 5073.89 | [5 empty] | 0 | 0 | 0 | 0
[6 empty] | 570.1 |  |  | 5073.89 |  | 0 | 570.1 | 5073.89 | 0 | [5 empty] | 570.1 | 0 | 0 | 0
41 | Поставка Подрядчика | Дверь межкомнатная глухая с замком и петлями в комплекте Пьемонт 80x200 см Hardflex цвет белый жемчуг 570.10 = [5 685 / 1.2 / 8.9] + 5% Трансп + 2% Заг.скл | шт. | 1 | 570.1 |  | 570.1 |  | 8.9 | 5073.89 | [5 empty] | 0 | 0 | 0 | 0
[6 empty] | 570.1 |  |  | 5073.89 |  | 0 | 570.1 | 5073.89 | 0 | [5 empty] | 570.1 | 0 | 0 | 0
42 | Поставка Подрядчика | Комплект дверной коробки Пьемонт/Линеа 2100x70 мм цвет платина светлая 2.5 шт. 170.88 = [1 704 / 1.2 / 8.9] + 5% Трансп + 2% Заг.скл | компл. | 2 | 170.88 |  | 341.76 |  | 8.9 | 3041.66 | [5 empty] | 0 | 0 | 0 | 0
[6 empty] | 341.76 |  |  | 3041.66 |  | 0 | 341.76 | 3041.66 | 0 | [5 empty] | 341.76 | 0 | 0 | 0
43 | Поставка Подрядчика | Комплект наличников Пьемонт/Линеа 2150x70x8 мм Hard Flex цвет платина светлая 5 шт. 155.64 = [1 552 / 1.2 / 8.9] + 5% Трансп + 2% Заг.скл | компл. | 2 | 155.64 |  | 311.28 |  | 8.9 | 2770.39 | [5 empty] | 0 | 0 | 0 | 0
[6 empty] | 311.28 |  |  | 2770.39 |  | 0 | 311.28 | 2770.39 | 0 | [5 empty] | 311.28 | 0 | 0 | 0
44 | Поставка Подрядчика | Дверная ручка Нора-М 126.15 = [1 258 / 1.2 / 8.9] + 5% Трансп + 2% Заг.скл | шт. | 2 | 126.15 |  | 252.3 |  | 8.9 | 2245.47 | [5 empty] | 0 | 0 | 0 | 0
[6 empty] | 252.3 |  |  | 2245.47 |  | 0 | 252.3 | 2245.47 | 0 | [5 empty] | 252.3 | 0 | 0 | 0
45 | ФЕР 15-04-006-03 | Покрытие поверхностей грунтовкой глубокого проникновения: за 1 раз стен | 100 м2 | 5.98 | 45.88 | [10 empty] | 309.58 | 9909.8 | 128.94 | 4127.43
Объем: 5,98=598/100
|  | Зарплата |  |  | 44.73 | )*1,15 | 307.61 |  | 32.01 | 9846.63 |  |  |  |  | 307.61
|  | Эксплуатация машин |  |  | 0.97 | )*1,25 | 7.28 |  | 12.44 | 91.16
|  | в т.ч. зарплата машинистов |  |  | 0.26 | )*1,25 | 1.97 |  | 32.01 | 63.17 |  |  |  |  | 1.97
|  | Материальные ресурсы |  |  | 0.18 |  | 1.08 |  | 8.9 | 9.58
|  | НР от ФОТ | % | 100 |  |  | 309.58 |  | 100 | 9909.8
|  | СП от ФОТ | % | 49 | ))*0,85=41,65 |  | 128.94 |  | 41.65 | 4127.43
|  | Затраты труда | чел-ч | 4.65 |  | )*1,15 |  |  |  |  | 31.9781
[6 empty] | 754.49 |  |  | 23984.6 |  | 31.9781 | 754.49 | 23984.6 | 31.9781 | [5 empty] | 754.49 | 0 | 0 | 0
46 | Поставка Подрядчика | Грунтовка глубокого проникновения Bergauf TiefGrunt 9.04 = [90.1 / 1.2 / 8.9] + 5% Трансп + 2% Заг.скл | кг | 77.74 | 9.04 |  | 702.77 |  | 8.9 | 6254.65 | [5 empty] | 0 | 0 | 0 | 0
Объем: 77,74=5,98*13
[6 empty] | 702.77 |  |  | 6254.65 |  | 0 | 702.77 | 6254.65 | 0 | [5 empty] | 702.77 | 0 | 0 | 0
47 | ФЕР 15-06-001-02 | Оклейка обоями стен по монолитной штукатурке и бетону: тиснеными и плотными | 100 м2 | 1.6244 | 541.84 | [10 empty] | 717.24 | 22958.78 | 298.73 | 9562.33
|  | Зарплата |  |  | 383.66 | )*1,15 | 716.7 |  | 32.01 | 22941.62 |  |  |  |  | 716.7
|  | Эксплуатация машин |  |  | 0.97 | )*1,25 | 1.98 |  | 12.44 | 24.76
|  | в т.ч. зарплата машинистов |  |  | 0.26 | )*1,25 | 0.54 |  | 32.01 | 17.16 |  |  |  |  | 0.54
|  | Материальные ресурсы |  |  | 157.21 |  | 255.37 |  | 8.9 | 2272.81
|  | НР от ФОТ | % | 100 |  |  | 717.24 |  | 100 | 22958.78
|  | СП от ФОТ | % | 49 | ))*0,85=41,65 |  | 298.73 |  | 41.65 | 9562.33
|  | Затраты труда | чел-ч | 42.3 |  | )*1,15 |  |  |  |  | 79.0189
47.1 | ФССЦ 14.1.03.01-0001 | Исключен Клей для обоев КМЦ | т | -0.004711 | 25990 |  | -122.44 |  | 8.9 | -1089.71 | [5 empty] | 0 | 0 | 0 | 0 | -122.44 | 0 | 0 | 0
[6 empty] | 1867.58 |  |  | 56670.59 |  | 79.0189 | 1867.58 | 56670.59 | 79.0189 | [5 empty] | 1990.02 | 0 | 0 | 0
48 | Поставка Подрядчика | Обои под покраску флизелиновые Полосы Elysium Фактура 1.06x25 м Е 55825 6.34 = [63.2 / 1.2 / 8.9] + 5% Трансп + 2% Заг.скл | м2 | 187 | 6.34 |  | 1185.58 |  | 8.9 | 10551.66 | [5 empty] | 0 | 0 | 0 | 0
[6 empty] | 1185.58 |  |  | 10551.66 |  | 0 | 1185.58 | 10551.66 | 0 | [5 empty] | 1185.58 | 0 | 0 | 0
49 | Поставка Подрядчика | Клей для флизелиновых обоев 560 г. 61.98 = [618 / 1.2 / 8.9] + 5% Трансп + 2% Заг.скл | ШТ | 3 | 61.98 |  | 185.94 |  | 8.9 | 1654.87 | [5 empty] | 0 | 0 | 0 | 0
[6 empty] | 185.94 |  |  | 1654.87 |  | 0 | 185.94 | 1654.87 | 0 | [5 empty] | 185.94 | 0 | 0 | 0
50 | ФЕР 15-04-007-01 | Окраска водно-дисперсионными акриловыми составами улучшенная: по штукатурке стен | 100 м2 | 5.98 | 1033.68 | [10 empty] | 2632.87 | 84278.31 | 1096.59 | 35101.92
Объем: 5,98=598/100
|  | Зарплата |  |  | 380.71 | )*1,15 | 2618.16 |  | 32.01 | 83807.42 |  |  |  |  | 2618.16
|  | Эксплуатация машин |  |  | 10.41 | )*1,25 | 77.8 |  | 12.44 | 967.54
|  | в т.ч. зарплата машинистов |  |  | 1.97 | )*1,25 | 14.71 |  | 32.01 | 470.89 |  |  |  |  | 14.71
|  | Материальные ресурсы |  |  | 642.56 |  | 3842.51 |  | 8.9 | 34198.33
|  | НР от ФОТ | % | 100 |  |  | 2632.87 |  | 100 | 84278.31
|  | СП от ФОТ | % | 49 | ))*0,85=41,65 |  | 1096.59 |  | 41.65 | 35101.92
|  | Затраты труда | чел-ч | 43.56 |  | )*1,15 |  |  |  |  | 299.5621
50.1 | ФССЦ 14.5.11.02-0101 | Исключен Шпатлевка водно-дисперсионная | т | -0.30498 | 11397.1 |  | -3475.89 |  | 8.9 | -30935.4 | [5 empty] | 0 | 0 | 0 | 0 | -3475.89 | 0 | 0 | 0
[6 empty] | 6792.04 |  |  | 207418.12 |  | 299.5621 | 6792.04 | 207418.12 | 299.5621 | [5 empty] | 10267.93 | 0 | 0 | 0
51 | Поставка Подрядчика | Краска акриловая ВД-АК-230 Моя краска Интерьерная белая База А 9.33 = [93 / 1.2 / 8.9] + 5% Трансп + 2% Заг.скл | кг | 179.4 | 9.33 |  | 1673.8 |  | 8.9 | 14896.84 | [5 empty] | 0 | 0 | 0 | 0
Объем: 179,4=5,98*30
[6 empty] | 1673.8 |  |  | 14896.84 |  | 0 | 1673.8 | 14896.84 | 0 | [5 empty] | 1673.8 | 0 | 0 | 0
52 | Поставка Подрядчика | Грунтовка глубокого проникновения Bergauf TiefGrunt 9.04 = [90.1 / 1.2 / 8.9] + 5% Трансп + 2% Заг.скл | кг | 119.6 | 9.04 |  | 1081.18 |  | 8.9 | 9622.54 | [5 empty] | 0 | 0 | 0 | 0
Объем: 119,6=5,98*20
[6 empty] | 1081.18 |  |  | 9622.54 |  | 0 | 1081.18 | 9622.54 | 0 | [5 empty] | 1081.18 | 0 | 0 | 0
53 | Поставка Подрядчика | Шпатлевка гипсовая типа Unis Блик 2.38 = [23.68 / 1.2 / 8.9] + 5% Трансп + 2% Заг.скл | кг | 304.98 | 2.38 |  | 725.85 |  | 8.9 | 6460.09 | [5 empty] | 0 | 0 | 0 | 0
Объем: 304,98=5,98*51
[6 empty] | 725.85 |  |  | 6460.09 |  | 0 | 725.85 | 6460.09 | 0 | [5 empty] | 725.85 | 0 | 0 | 0
Итого по разделу: Ремонт помещений высотой 2,9 м | [5 empty] | 160536 |  |  | 2752592.62 |  | 2630.659 | [13 empty] | Итого по разделу: Ремонт помещений высотой 2,9 м
Раздел: Ремонт системы отопления
54 | ФЕРр 65-19-1 | Демонтаж: радиаторов весом до 80 кг | 100 ШТ | 0.48 | 935.72 | [10 empty] | 374.15 | 11976.37 | 189.23 | 6057.01
Объем: 0,48=48/100
|  | Зарплата |  |  | 865.7 |  | 415.54 |  | 32.01 | 13301.31 |  |  |  |  | 415.54
|  | Эксплуатация машин |  |  | 70.02 |  | 33.61 |  | 12.44 | 418.1
|  | в т.ч. зарплата машинистов |  |  | 30.24 |  | 14.52 |  | 32.01 | 464.63 |  |  |  |  | 14.52
|  | НР от ФОТ | % | 87 |  |  | 374.15 |  | 87 | 11976.37
|  | СП от ФОТ | % | 44 |  |  | 189.23 |  | 44 | 6057.01
|  | Затраты труда | чел-ч | 110 | [6 empty] | 52.8
[6 empty] | 1012.53 |  |  | 31752.79 |  | 52.8 | 1012.53 | 31752.79 | 52.8 | [5 empty] | 1012.53 | 0 | 0 | 0
55 | ФЕРр 65-1-4 | Разборка трубопроводов из водогазопроводных труб диаметром: свыше 40 до 50 мм | 100 м | 5.8 | 480.63 | [10 empty] | 2145.66 | 68682.59 | 1085.16 | 34736.02
Объем: 5,8=580/100
|  | Зарплата |  |  | 423.87 |  | 2458.45 |  | 32.01 | 78694.86 |  |  |  |  | 2458.45
|  | Эксплуатация машин |  |  | 9.01 |  | 52.26 |  | 12.44 | 650.09
|  | в т.ч. зарплата машинистов |  |  | 1.35 |  | 7.83 |  | 32.01 | 250.64 |  |  |  |  | 7.83
|  | Материальные ресурсы |  |  | 47.75 |  | 276.95 |  | 8.9 | 2464.86
|  | НР от ФОТ | % | 87 |  |  | 2145.66 |  | 87 | 68682.59
|  | СП от ФОТ | % | 44 |  |  | 1085.16 |  | 44 | 34736.02
|  | Затраты труда | чел-ч | 51.44 | [6 empty] | 298.352
55.1 | 999-9899 | Строительный мусор и масса возвратных материалов | т | 1.682 | 0 |  | 0 |  | 8.9 | 0 | [5 empty] | 0 | 0 | 0 | 0 | 0 | 0 | 0 | 0
[6 empty] | 6018.48 |  |  | 185228.42 |  | 298.352 | 6018.48 | 185228.42 | 298.352 | [5 empty] | 6018.48 | 0 | 0 | 0
56 | ФЕР 16-03-001-09 | Прокладка трубопроводов отопления при коллекторной системе из многослойных металлополимерных труб диаметром: 50 мм | 100 м | 5.8 | 661.25 | [10 empty] | 4276.42 | 136888.15 | 2162.95 | 69235.99
Объем: 5,8=580/100
|  | Зарплата |  |  | 524.1 | )*1,15 | 3495.78 |  | 32.01 | 111899.79 |  |  |  |  | 3495.78
|  | Эксплуатация машин |  |  | 30.4 | )*1,25 | 220.43 |  | 12.44 | 2742.7
|  | в т.ч. зарплата машинистов |  |  | 5.3 | )*1,25 | 38.45 |  | 32.01 | 1230.91 |  |  |  |  | 38.45
|  | Материальные ресурсы |  |  | 106.75 |  | 619.15 |  | 8.9 | 5510.44
|  | НР от ФОТ | % | 121 |  |  | 4276.42 |  | 121 | 136888.15
|  | СП от ФОТ | % | 72 | ))*0,85=61,2 |  | 2162.95 |  | 61.2 | 69235.99
|  | Затраты труда | чел-ч | 54.48 |  | )*1,15 |  |  |  |  | 363.3816
[6 empty] | 10774.73 |  |  | 326277.07 |  | 363.3816 | 10774.73 | 326277.07 | 363.3816 | [5 empty] | 10774.73 | 0 | 0 | 0
57 | Поставка Подрядчика | Труба PPR PN25, SDR6 (50x8.3), DN32, армированная стекловолокном 43.26 = [431.4 / 1.2 / 8.9] + 5% Трансп + 2% Заг.скл | м | 571.3 | 43.26 |  | 24714.44 |  | 8.9 | 219958.5 | [5 empty] | 0 | 0 | 0 | 0
[6 empty] | 24714.44 |  |  | 219958.5 |  | 0 | 24714.44 | 219958.5 | 0 | [5 empty] | 24714.44 | 0 | 0 | 0
58 | Поставка Подрядчика | Тройник PPRC диам.50х32х50 мм 9.03 = [90 / 1.2 / 8.9] + 5% Трансп + 2% Заг.скл | шт. | 98 | 9.03 |  | 884.94 |  | 8.9 | 7875.97 | [5 empty] | 0 | 0 | 0 | 0
[6 empty] | 884.94 |  |  | 7875.97 |  | 0 | 884.94 | 7875.97 | 0 | [5 empty] | 884.94 | 0 | 0 | 0
59 | Поставка Подрядчика | Тройник PPRC диам.50х50х50 мм 6.82 = [68 / 1.2 / 8.9] + 5% Трансп + 2% Заг.скл | шт. | 50 | 6.82 |  | 341 |  | 8.9 | 3034.9 | [5 empty] | 0 | 0 | 0 | 0
[6 empty] | 341 |  |  | 3034.9 |  | 0 | 341 | 3034.9 | 0 | [5 empty] | 341 | 0 | 0 | 0
60 | Поставка Подрядчика | Угольник PPRC д.50х50/90° мм 36.93 = [368.4 / 1.2 / 8.9] + 5% Трансп + 2% Заг.скл | шт. | 56 | 36.93 |  | 2068.08 |  | 8.9 | 18405.91 | [5 empty] | 0 | 0 | 0 | 0
[6 empty] | 2068.08 |  |  | 18405.91 |  | 0 | 2068.08 | 18405.91 | 0 | [5 empty] | 2068.08 | 0 | 0 | 0
61 | Поставка Подрядчика | Муфта PPRS ПНД соединительная 50x50 мм 53.75 = [536 / 1.2 / 8.9] + 5% Трансп + 2% Заг.скл | шт. | 65 | 53.75 |  | 3493.75 |  | 8.9 | 31094.38 | [5 empty] | 0 | 0 | 0 | 0
[6 empty] | 3493.75 |  |  | 31094.38 |  | 0 | 3493.75 | 31094.38 | 0 | [5 empty] | 3493.75 | 0 | 0 | 0
62 | Поставка Подрядчика | Муфта комбинированная PP-R НР 50мм х2" внутренняя резьба 105.40 = [1 051 / 1.2 / 8.9] + 5% Трансп + 2% Заг.скл | шт. | 2 | 105.4 |  | 210.8 |  | 8.9 | 1876.12 | [5 empty] | 0 | 0 | 0 | 0
[6 empty] | 210.8 |  |  | 1876.12 |  | 0 | 210.8 | 1876.12 | 0 | [5 empty] | 210.8 | 0 | 0 | 0
63 | Поставка Подрядчика | Хомут для труб Mayer 1 1/2" o48-52 мм со шпилькой 8х70 и дюбелем гайка М8 3.81 = [38 / 1.2 / 8.9] + 5% Трансп + 2% Заг.скл | шт. | 80 | 3.81 |  | 304.8 |  | 8.9 | 2712.72 | [5 empty] | 0 | 0 | 0 | 0
[6 empty] | 304.8 |  |  | 2712.72 |  | 0 | 304.8 | 2712.72 | 0 | [5 empty] | 304.8 | 0 | 0 | 0
64 | ФЕР 16-04-006-05 | Сборка узла трубопровода водоснабжения и отопления из многослойного полипропилена, армированного стекловолокном, раструбная сварка, наружный диаметр: 50 мм | 100 соединений | 6.9 | 61.1 | [10 empty] | 581.6 | 18616.73 | 294.16 | 9416.07
Объем: 6,9=(98*3+50*3+56*2+65*2+2*2)/100
|  | Зарплата |  |  | 60.44 | )*1,15 | 479.62 |  | 32.01 | 15352.6 |  |  |  |  | 479.62
|  | Эксплуатация машин |  |  | 0.66 | )*1,25 | 5.69 |  | 12.44 | 70.81
|  | в т.ч. зарплата машинистов |  |  | 0.12 | )*1,25 | 1.04 |  | 32.01 | 33.13 |  |  |  |  | 1.04
|  | НР от ФОТ | % | 121 |  |  | 581.6 |  | 121 | 18616.73
|  | СП от ФОТ | % | 72 | ))*0,85=61,2 |  | 294.16 |  | 61.2 | 9416.07
|  | Затраты труда | чел-ч | 5.92 |  | )*1,15 |  |  |  |  | 46.9752
[6 empty] | 1361.07 |  |  | 43456.21 |  | 46.9752 | 1361.07 | 43456.21 | 46.9752 | [5 empty] | 1361.07 | 0 | 0 | 0
65 | ФЕР 16-03-001-07 | Прокладка трубопроводов отопления при коллекторной системе из многослойных металлополимерных труб диаметром: 32 мм | 100 м | 1.48 | 588.33 | [10 empty] | 1000.78 | 32034.68 | 506.18 | 16202.66
Объем: 1,48=148/100
|  | Зарплата |  |  | 480.81 | )*1,15 | 818.34 |  | 32.01 | 26194.95 |  |  |  |  | 818.34
|  | Эксплуатация машин |  |  | 27.18 | )*1,25 | 50.28 |  | 12.44 | 625.4
|  | в т.ч. зарплата машинистов |  |  | 4.73 | )*1,25 | 8.75 |  | 32.01 | 279.99 |  |  |  |  | 8.75
|  | Материальные ресурсы |  |  | 80.34 |  | 118.9 |  | 8.9 | 1058.24
|  | НР от ФОТ | % | 121 |  |  | 1000.78 |  | 121 | 32034.68
|  | СП от ФОТ | % | 72 | ))*0,85=61,2 |  | 506.18 |  | 61.2 | 16202.66
|  | Затраты труда | чел-ч | 49.98 |  | )*1,15 |  |  |  |  | 85.066
[6 empty] | 2494.48 |  |  | 76115.93 |  | 85.066 | 2494.48 | 76115.93 | 85.066 | [5 empty] | 2494.48 | 0 | 0 | 0
66 | ФЕР 16-04-006-03 | Сборка узла трубопровода водоснабжения и отопления из многослойного полипропилена, армированного стекловолокном, раструбная сварка, наружный диаметр: 32 мм | 100 соединений | 5.88 | 29.2 | [10 empty] | 238.91 | 7647.67 | 120.84 | 3868.08
Объем: 5,88=(98*2+98*2+98*2)/100
|  | Зарплата |  |  | 29.2 | )*1,15 | 197.45 |  | 32.01 | 6320.39 |  |  |  |  | 197.45
|  | НР от ФОТ | % | 121 |  |  | 238.91 |  | 121 | 7647.67
|  | СП от ФОТ | % | 72 | ))*0,85=61,2 |  | 120.84 |  | 61.2 | 3868.08
|  | Затраты труда | чел-ч | 2.86 |  | )*1,15 |  |  |  |  | 19.3393
[6 empty] | 557.2 |  |  | 17836.14 |  | 19.3393 | 557.2 | 17836.14 | 19.3393 | [5 empty] | 557.2 | 0 | 0 | 0
67 | Поставка Подрядчика | Труба PPR PN25, SDR6 (32x5.4), DN20, армированная стекловолокном 16.54 = [165 / 1.2 / 8.9] + 5% Трансп + 2% Заг.скл | м | 145.11 | 16.54 |  | 2400.12 |  | 8.9 | 21361.06 | [5 empty] | 0 | 0 | 0 | 0
[6 empty] | 2400.12 |  |  | 21361.06 |  | 0 | 2400.12 | 21361.06 | 0 | [5 empty] | 2400.12 | 0 | 0 | 0
68 | Поставка Подрядчика | Муфта переходная PPRC диам.3/4х32 мм наружная резьба 26.17 = [261 / 1.2 / 8.9] + 5% Трансп + 2% Заг.скл | шт. | 98 | 26.17 |  | 2564.66 |  | 8.9 | 22825.47 | [5 empty] | 0 | 0 | 0 | 0
[6 empty] | 2564.66 |  |  | 22825.47 |  | 0 | 2564.66 | 22825.47 | 0 | [5 empty] | 2564.66 | 0 | 0 | 0
69 | Поставка Подрядчика | Угольник PPRC диам.32х32/90° мм 7.95 = [79.2 / 1.2 / 8.9] + 5% Трансп + 2% Заг.скл | шт. | 98 | 7.95 |  | 779.1 |  | 8.9 | 6933.99 | [5 empty] | 0 | 0 | 0 | 0
[6 empty] | 779.1 |  |  | 6933.99 |  | 0 | 779.1 | 6933.99 | 0 | [5 empty] | 779.1 | 0 | 0 | 0
70 | Поставка Подрядчика | Кран шаровой Valfex 3/4" с американкой внутренняя-наружная резьба ручка бабочка 58.56 = [584 / 1.2 / 8.9] + 5% Трансп + 2% Заг.скл | шт. | 98 | 58.56 |  | 5738.88 |  | 8.9 | 51076.03 | [5 empty] | 0 | 0 | 0 | 0
[6 empty] | 5738.88 |  |  | 51076.03 |  | 0 | 5738.88 | 51076.03 | 0 | [5 empty] | 5738.88 | 0 | 0 | 0
71 | ФЕР 16-07-005-01 | Гидравлическое испытание трубопроводов систем отопления, водопровода и горячего водоснабжения диаметром: до 50 мм | 100 м | 7.28 | 107.12 | [10 empty] | 590.81 | 18911.71 | 298.82 | 9565.26
Объем: 7,28=(580+148)/100
|  | Зарплата |  |  | 58.32 | )*1,15 | 488.27 |  | 32.01 | 15629.51 |  |  |  |  | 488.27
|  | Эксплуатация машин |  |  | 44.51 | )*1,25 | 405.04 |  | 12.44 | 5038.71
|  | Материальные ресурсы |  |  | 4.29 |  | 31.23 |  | 8.9 | 277.96
|  | НР от ФОТ | % | 121 |  |  | 590.81 |  | 121 | 18911.71
|  | СП от ФОТ | % | 72 | ))*0,85=61,2 |  | 298.82 |  | 61.2 | 9565.26
|  | Затраты труда | чел-ч | 5.01 |  | )*1,15 |  |  |  |  | 41.9437
[6 empty] | 1814.17 |  |  | 49423.15 |  | 41.9437 | 1814.17 | 49423.15 | 41.9437 | [5 empty] | 1814.17 | 0 | 0 | 0
72 | ФЕР 18-03-001-02 | Установка радиаторов: стальных | 100 квт | 0.6076 | 1945.41 | [10 empty] | 498.34 | 15951.79 | 252.05 | 8068.18
|  | Зарплата |  |  | 530.13 | )*1,15)*1,03 | 381.54 |  | 32.01 | 12212.98 |  |  |  |  | 381.54
|  | Эксплуатация машин |  |  | 192.89 | )*1,25)*1,03 | 150.89 |  | 12.44 | 1877.12
|  | в т.ч. зарплата машинистов |  |  | 38.75 | )*1,25)*1,03 | 30.31 |  | 32.01 | 970.32 |  |  |  |  | 30.31
|  | Материальные ресурсы |  |  | 1222.39 |  | 742.72 |  | 8.9 | 6610.25
|  | НР от ФОТ | % | 121 |  |  | 498.34 |  | 121 | 15951.79
|  | СП от ФОТ | % | 72 | ))*0,85=61,2 |  | 252.05 |  | 61.2 | 8068.18
|  | Затраты труда | чел-ч | 59.1 |  | )*1,15)*1,03 |  |  |  |  | 42.5344
[6 empty] | 2025.54 |  |  | 44720.32 |  | 42.5344 | 2025.54 | 44720.32 | 42.5344 | [5 empty] | 2025.54 | 0 | 0 | 0
73 | Поставка Подрядчика | Радиатор Royal Thermo Vittoria 500/80 биметалл 8 секций боковое подключение цвет белый, 1,24кВт 577.63 = [5 760 / 1.2 / 8.9] + 5% Трансп + 2% Заг.скл | шт. | 49 | 577.63 |  | 28303.87 |  | 8.9 | 251904.44 | [5 empty] | 0 | 0 | 0 | 0
[6 empty] | 28303.87 |  |  | 251904.44 |  | 0 | 28303.87 | 251904.44 | 0 | [5 empty] | 28303.87 | 0 | 0 | 0
74 | Поставка Подрядчика | Комплект для подключения радиатора Valfex 1"x3/4" без кронштейнов 27.61 = [275.29 / 1.2 / 8.9] + 5% Трансп + 2% Заг.скл | шт. | 49 | 27.61 |  | 1352.89 |  | 8.9 | 12040.72 | [5 empty] | 0 | 0 | 0 | 0
[6 empty] | 1352.89 |  |  | 12040.72 |  | 0 | 1352.89 | 12040.72 | 0 | [5 empty] | 1352.89 | 0 | 0 | 0
75 | ФЕР 10-01-059-01 | Установка столов, шкафов под мойки, холодильных шкафов и др./прим. экран для радиаторов | 100 ШТ | 0.43 | 2392.69 | [10 empty] | 320.16 | 10248.24 | 138.59 | 4436.16
Объем: 0,43=43/100
|  | Зарплата |  |  | 542.95 | )*1,15 | 268.49 |  | 32.01 | 8594.29 |  |  |  |  | 268.49
|  | Эксплуатация машин |  |  | 216.38 | )*1,25 | 116.3 |  | 12.44 | 1446.79
|  | в т.ч. зарплата машинистов |  |  | 52.01 | )*1,25 | 27.95 |  | 32.01 | 894.82 |  |  |  |  | 27.95
|  | Материальные ресурсы |  |  | 1633.36 |  | 702.34 |  | 8.9 | 6250.87
|  | НР от ФОТ | % | 108 |  |  | 320.16 |  | 108 | 10248.24
|  | СП от ФОТ | % | 55 | ))*0,85=46,75 |  | 138.59 |  | 46.75 | 4436.16
|  | Затраты труда | чел-ч | 67.7 |  | )*1,15 |  |  |  |  | 33.4777
75.1 | ФССЦ 11.2.07.12-0011 | Исключен Штапик (раскладка), размер 19x19 мм | м | -172 | 3.2 |  | -550.4 |  | 8.9 | -4898.56 | [5 empty] | 0 | 0 | 0 | 0 | -550.4 | 0 | 0 | 0
[6 empty] | 995.48 |  |  | 26077.79 |  | 33.4777 | 995.48 | 26077.79 | 33.4777 | [5 empty] | 1545.88 | 0 | 0 | 0
76 | Поставка Подрядчика | Экраны для радиатора размером 0,9х0,6 м. 106.29 = [1 060 / 1.2 / 8.9] + 5% Трансп + 2% Заг.скл | шт. | 43 | 106.29 |  | 4570.47 |  | 8.9 | 40677.18 | [5 empty] | 0 | 0 | 0 | 0
[6 empty] | 4570.47 |  |  | 40677.18 |  | 0 | 4570.47 | 40677.18 | 0 | [5 empty] | 4570.47 | 0 | 0 | 0
Итого по разделу: Ремонт системы отопления | [5 empty] | 104781.48 |  |  | 1492665.21 |  | 983.8699
Раздел: Ремонт крыльца
77 | ФЕРр 57-2-3 | Разборка покрытий полов: из керамических плиток | 100 м2 | 0.18 | 641 | [10 empty] | 98.59 | 3155.93 | 54.28 | 1737.54
Объем: 0,18=18/100
|  | Зарплата |  |  | 595.99 |  | 107.28 |  | 32.01 | 3433.98 |  |  |  |  | 107.28
|  | Эксплуатация машин |  |  | 45.01 |  | 8.1 |  | 12.44 | 100.79
|  | в т.ч. зарплата машинистов |  |  | 19.44 |  | 3.5 |  | 32.01 | 112.01 |  |  |  |  | 3.5
|  | НР от ФОТ | % | 89 |  |  | 98.59 |  | 89 | 3155.93
|  | СП от ФОТ | % | 49 |  |  | 54.28 |  | 49 | 1737.54
|  | Затраты труда | чел-ч | 69.87 | [6 empty] | 12.5766
77.1 | 999-9900 | Строительный мусор | т | 0.936 | 0 |  | 0 |  | 8.9 | 0 | [5 empty] | 0 | 0 | 0 | 0 | 0 | 0 | 0 | 0
[6 empty] | 268.25 |  |  | 8428.24 |  | 12.5766 | 268.25 | 8428.24 | 12.5766 | [5 empty] | 268.25 | 0 | 0 | 0
78 | ФЕР 15-07-003-02 | Нанесение водно-дисперсионной грунтовки на поверхности: пористые (камень, кирпич, бетон и т.д.) | 100 м2 | 0.18 | 57.85 | [10 empty] | 7.14 | 228.63 | 2.97 | 95.22
Объем: 0,18=18/100
|  | Зарплата |  |  | 33.87 | )*1,15 | 7.01 |  | 32.01 | 224.42 |  |  |  |  | 7.01
|  | Эксплуатация машин |  |  | 22.14 | )*1,25 | 4.98 |  | 12.44 | 62
|  | в т.ч. зарплата машинистов |  |  | 0.58 | )*1,25 | 0.13 |  | 32.01 | 4.21 |  |  |  |  | 0.13
|  | Материальные ресурсы |  |  | 1.84 |  | 0.33 |  | 8.9 | 2.95
|  | НР от ФОТ | % | 100 |  |  | 7.14 |  | 100 | 228.63
|  | СП от ФОТ | % | 49 | ))*0,85=41,65 |  | 2.97 |  | 41.65 | 95.22
|  | Затраты труда | чел-ч | 3.69 |  | )*1,15 |  |  |  |  | 0.76383
[6 empty] | 22.43 |  |  | 613.22 |  | 0.76383 | 22.43 | 613.22 | 0.76383 | [5 empty] | 22.43 | 0 | 0 | 0
79 | Поставка Подрядчика | Грунтовка глубокого проникновения Bergauf TiefGrunt 9.04 = [90.1 / 1.2 / 8.9] + 5% Трансп + 2% Заг.скл | кг | 2.484 | 9.04 |  | 22.46 |  | 8.9 | 199.85 | [5 empty] | 0 | 0 | 0 | 0
[6 empty] | 22.46 |  |  | 199.85 |  | 0 | 22.46 | 199.85 | 0 | [5 empty] | 22.46 | 0 | 0 | 0
80 | ФЕР 11-01-027-06 | Устройство покрытий на растворе из сухой смеси с приготовлением раствора в построечных условиях из плиток: гладких неглазурованных керамических для полов одноцветных | 100 м2 | 0.18 | 9047.81 | [10 empty] | 256.21 | 8201.52 | 126.39 | 4045.84
Объем: 0,18=18/100
|  | Зарплата |  |  | 1046.88 | )*1,15 | 216.7 |  | 32.01 | 6936.69 |  |  |  |  | 216.7
|  | Эксплуатация машин |  |  | 142.03 | )*1,25 | 31.96 |  | 12.44 | 397.53
|  | в т.ч. зарплата машинистов |  |  | 53.61 | )*1,25 | 12.06 |  | 32.01 | 386.1 |  |  |  |  | 12.06
|  | Материальные ресурсы |  |  | 7858.9 |  | 1414.6 |  | 8.9 | 12589.96
|  | НР от ФОТ | % | 112 |  |  | 256.21 |  | 112 | 8201.52
|  | СП от ФОТ | % | 65 | ))*0,85=55,25 |  | 126.39 |  | 55.25 | 4045.84
|  | Затраты труда | чел-ч | 119.78 |  | )*1,15 |  |  |  |  | 24.7945
80.1 | ФССЦ 06.2.02.01-0071 | Исключен Плитка керамическая неглазурованная для полов гладкая, одноцветная с красителем квадратная и прямоугольная | м2 | -18.36 | 67.8 |  | -1244.81 |  | 8.9 | -11078.79 | [5 empty] | 0 | 0 | 0 | 0 | -1244.81 | 0 | 0 | 0
80.2 | ФССЦ 04.3.02.09-0102 | Исключен Смеси сухие водостойкие для затирки межплиточных швов шириной 1-6 мм (различная цветовая гамма) | т | -0.009 | 6513 |  | -58.62 |  | 8.9 | -521.69 | [5 empty] | 0 | 0 | 0 | 0 | -58.62 | 0 | 0 | 0
80.3 | ФССЦ 14.1.06.02-1002 | Исключен Клей плиточный | кг | -81 | 1.37 |  | -110.97 |  | 8.9 | -987.63 | [5 empty] | 0 | 0 | 0 | 0 | -110.97 | 0 | 0 | 0
[6 empty] | 631.46 |  |  | 19583.43 |  | 24.7945 | 631.46 | 19583.43 | 24.7945 | [5 empty] | 2045.86 | 0 | 0 | 0
81 | Поставка Подрядчика | Керамогранит Quadro Decor Соль-Перец 30x30 см 1.44 м2 неполированный цвет серый 63.87 = [637 / 1.2 / 8.9] + 5% Трансп + 2% Заг.скл | м2 | 18.36 | 63.87 |  | 1172.65 |  | 8.9 | 10436.61 | [5 empty] | 0 | 0 | 0 | 0
[6 empty] | 1172.65 |  |  | 10436.61 |  | 0 | 1172.65 | 10436.61 | 0 | [5 empty] | 1172.65 | 0 | 0 | 0
82 | Поставка Подрядчика | Клей для плитки Церезит CM11 Pro 2.17 = [21.64 / 1.2 / 8.9] + 5% Трансп + 2% Заг.скл | кг | 81 | 2.17 |  | 175.77 |  | 8.9 | 1564.35 | [5 empty] | 0 | 0 | 0 | 0
[6 empty] | 175.77 |  |  | 1564.35 |  | 0 | 175.77 | 1564.35 | 0 | [5 empty] | 175.77 | 0 | 0 | 0
83 | Поставка Подрядчика | Затирка цементная Церезит CE 33 Comfort цвет белый 13.54 = [135 / 1.2 / 8.9] + 5% Трансп + 2% Заг.скл | кг | 9 | 13.54 |  | 121.86 |  | 8.9 | 1084.55 | [5 empty] | 0 | 0 | 0 | 0
[6 empty] | 121.86 |  |  | 1084.55 |  | 0 | 121.86 | 1084.55 | 0 | [5 empty] | 121.86 | 0 | 0 | 0
84 | ФЕР 11-01-049-01 | Укладка металлического накладного профиля (порога)//прим. | 100 м | 0.24 | 222.34 | [10 empty] | 43.88 | 1404.48 | 21.65 | 692.84
Объем: 0,24=24/100
|  | Зарплата |  |  | 141.94 | )*1,15 | 39.18 |  | 32.01 | 1254 |  |  |  |  | 39.18
|  | Материальные ресурсы |  |  | 80.4 |  | 19.3 |  | 8.9 | 171.73
|  | НР от ФОТ | % | 112 |  |  | 43.88 |  | 112 | 1404.48
|  | СП от ФОТ | % | 65 | ))*0,85=55,25 |  | 21.65 |  | 55.25 | 692.84
|  | Затраты труда | чел-ч | 16.64 |  | )*1,15 |  |  |  |  | 4.5926
[6 empty] | 124.01 |  |  | 3523.05 |  | 4.5926 | 124.01 | 3523.05 | 4.5926 | [5 empty] | 124.01 | 0 | 0 | 0
85 | Поставка Подрядчика | Уголок для ступени Alprofi 200 см цвет серый 120.14 = [1 198 / 1.2 / 8.9] + 5% Трансп + 2% Заг.скл | ШТ | 12 | 120.14 |  | 1441.68 |  | 8.9 | 12830.95 | [5 empty] | 0 | 0 | 0 | 0
[6 empty] | 1441.68 |  |  | 12830.95 |  | 0 | 1441.68 | 12830.95 | 0 | [5 empty] | 1441.68 | 0 | 0 | 0
86 | ФЕРр 62-47-1 | Расчистка поверхностей шпателем, щетками от старых покрасок | м2 | 20 | 4.38 | [10 empty] | 78.84 | 2523.67 | 40.3 | 1289.88
|  | Зарплата |  |  | 4.38 |  | 87.6 |  | 32.01 | 2804.08 |  |  |  |  | 87.6
|  | НР от ФОТ | % | 90 |  |  | 78.84 |  | 90 | 2523.67
|  | СП от ФОТ | % | 46 |  |  | 40.3 |  | 46 | 1289.88
|  | Затраты труда | чел-ч | 0.58 | [6 empty] | 11.6
[6 empty] | 206.74 |  |  | 6617.63 |  | 11.6 | 206.74 | 6617.63 | 11.6 | [5 empty] | 206.74 | 0 | 0 | 0
87 | ФЕР 13-03-002-04 | Огрунтовка металлических поверхностей за один раз: грунтовкой ГФ-021 | 100 м2 | 0.2 | 217.81 | [10 empty] | 24.55 | 786.06 | 11.32 | 362.51
Объем: 0,2=20/100
|  | Зарплата |  |  | 56.55 | )*1,15*2 | 26.01 |  | 32.01 | 832.71 |  |  |  |  | 26.01
|  | Эксплуатация машин |  |  | 9.22 | )*1,25*2 | 4.61 |  | 12.44 | 57.35
|  | в т.ч. зарплата машинистов |  |  | 0.22 | )*1,25*2 | 0.11 |  | 32.01 | 3.52 |  |  |  |  | 0.11
|  | Материальные ресурсы |  |  | 152.04 | *2 | 60.82 |  | 8.9 | 541.26
|  | НР от ФОТ | % | 94 |  |  | 24.55 |  | 94 | 786.06
|  | СП от ФОТ | % | 51 | ))*0,85=43,35 |  | 11.32 |  | 43.35 | 362.51
|  | Затраты труда | чел-ч | 5.31 |  | )*1,15*2 |  |  |  |  | 2.4426
[6 empty] | 127.31 |  |  | 2579.89 |  | 2.4426 | 127.31 | 2579.89 | 2.4426 | [5 empty] | 127.31 | 0 | 0 | 0
88 | ФЕР 13-03-004-26 | Окраска металлических огрунтованных поверхностей: эмалью ПФ-115 | 100 м2 | 0.2 | 163.49 | [10 empty] | 8.46 | 270.74 | 3.9 | 124.86
Объем: 0,2=20/100
|  | Зарплата |  |  | 19.32 | )*1,15*2 | 8.89 |  | 32.01 | 284.5 |  |  |  |  | 8.89
|  | Эксплуатация машин |  |  | 6.01 | )*1,25*2 | 3.01 |  | 12.44 | 37.38
|  | в т.ч. зарплата машинистов |  |  | 0.22 | )*1,25*2 | 0.11 |  | 32.01 | 3.52 |  |  |  |  | 0.11
|  | Материальные ресурсы |  |  | 138.16 | *2 | 55.26 |  | 8.9 | 491.85
|  | НР от ФОТ | % | 94 |  |  | 8.46 |  | 94 | 270.74
|  | СП от ФОТ | % | 51 | ))*0,85=43,35 |  | 3.9 |  | 43.35 | 124.86
|  | Затраты труда | чел-ч | 2.13 |  | )*1,15*2 |  |  |  |  | 0.9798
[6 empty] | 79.52 |  |  | 1209.33 |  | 0.9798 | 79.52 | 1209.33 | 0.9798 | [5 empty] | 79.52 | 0 | 0 | 0
89 | ФССЦ 01-01-01-043 | Погрузка при автомобильных перевозках мусора строительного с погрузкой экскаваторами емкостью ковша до 0,5 м3 | 1 т груза | 27.73 | 3.28 |  | 90.95 |  | 12.38 | 1126.02 | [5 empty] | 0 | 0 | 0 | 0
[6 empty] | 90.95 |  |  | 1126.02 |  | 0 | 90.95 | 1126.02 | 0 | [5 empty] | 90.95 | 0 | 0 | 0
90 | ФССЦ 03-21-01-020 | Перевозка грузов I класса автомобилями-самосвалами грузоподъемностью 10 т работающих вне карьера на расстояние до 20 км | 1 т груза | 22.55 | 15.35 |  | 346.14 |  | 12.38 | 4285.24 | [5 empty] | 0 | 0 | 0 | 0
[6 empty] | 346.14 |  |  | 4285.24 |  | 0 | 346.14 | 4285.24 | 0 | [5 empty] | 346.14 | 0 | 0 | 0
91 | ФССЦ 03-21-01-001 | Перевозка грузов I класса автомобилями-самосвалами грузоподъемностью 10 т работающих вне карьера на расстояние до 1 км | 1 т груза | 5.17 | 2.91 |  | 15.04 |  | 12.38 | 186.25 | [5 empty] | 0 | 0 | 0 | 0
[6 empty] | 15.04 |  |  | 186.25 |  | 0 | 15.04 | 186.25 | 0 | [5 empty] | 15.04 | 0 | 0 | 0
Итого по разделу: Ремонт крыльца | [5 empty] | 4846.27 |  |  | 74268.61 |  | 57.7499
Итого по локальной смете: | [5 empty] | 270163.75 |  |  | 4319526.44 |  | 3672.2787
Итого по смете: Ремонт помещений, системы отопления и крыльца здания столовой инв. № 10-00000050 | [5 empty] | 270163.75 |  |  | 4319526.44 |  | 3672.2787 | [13 empty] | Итого по смете: Ремонт помещений, системы отопления и крыльца здания столовой инв. № 10-00000050
|  | Прямые затраты | [6 empty] | 2719594.04
|  | Стоимость материальных ресурсов (всего) | [6 empty] | 1647109.74
|  | Стоимость материалов и оборудования подрядчика | [6 empty] | 1647109.74
|  | Стоимость материалов (всего) | [6 empty] | 1647109.74
|  | Стоимость материалов подрядчика | [6 empty] | 1647109.74
|  | Эксплуатация машин | [6 empty] | 27086.7
|  | ЗП машинистов | [6 empty] | 14448.9
|  | Основная ЗП рабочих | [6 empty] | 1045397.6
|  | Строительные работы с НР и СП | [6 empty] | 4319526.44
|  | Трудозатраты строителей | [6 empty] | 3672.2787
|  | Трудозатраты машинистов | [6 empty] | 37.3969
|  | Перевозка грузов | [6 empty] | 5597.51
|  | Накладные расходы | [6 empty] | 1072554.97
|  | Сметная прибыль | [6 empty] | 521779.92
|  | Всего с НР и СП | [6 empty] | 4319526.44
|  | Всего с понижающим коэффициентом | 0.91 | [5 empty] | 3930769.0604
|  | НДС, 20% | [6 empty] | 786153.81
|  | Итого с НДС | [6 empty] | 4716922.8704
Объемы согласовал
[должность,подпись(инициалы,фамилия)]
|  | Составил | [5 empty] | Соломонова Н.В.
[должность,подпись(инициалы,фамилия)]
Проверил
[должность,подпись(инициалы,фамилия)]

## Source
0 | Smeta.RU (495) 974-1589 |  | _PS_ |  | 0 | 0 | 0 | Smeta.RU |  | 0 | 31883 | 144896284 | 11 | 6 | 5 | 6
1 | 1 | -1 |  |  |  | АО "Ульяновскцемент" | [125 empty] | 0
1 | 345 | 0 | 283 | 0 | 1 | Ремонт помещений, системы отопления и крыльца здания столовой инв. № 10-00000050 |  | 0 | Дефектная ведомость №1 | 0 | 0 | 2 |  | 0 | 0 | 0 | 0 |  | 1 |  | 0 | [5 empty] | Соломонова Н.В. | [25 empty] | 0 | [5 empty] | Сметные нормы списания | Коды ценников | 1 | 1 | 0 | 0 | 1 | 0 | 2 | 2 | 1 | 0 | 0 | 1 | 1 | 0 | 0 | ФЕР-2020 И9 | Версия 1.7.0 ГСН (ГЭСН, ФЕР) и ТЕР (Методики НР (812/пр, 636/пр, 611/пр) и СП (774/пр и 317/пр) применять с 08.01.2023 г.) | ФЕР-2020 - изменения И9 | ФЕР-2020 - изменения И9 | ФЕР-2020 - изменения И9 | ФЕР-2020 - изменения И9 | Поправки для ГСН (ФЕР) 2020 от 11.09.2022 г И9 (в ред. 557/пр) Капитальный ремонт производственных зданий | 0 | 0 | 2621448 |  |  | 9 | [5 empty] | ГОСУДАРСТВЕННЫЕ СМЕТНЫЕ НОРМАТИВЫ (ФЕР-2020), утвержденные приказами Минстроя России от 26 декабря 2019 г. № 876/пр (в редакции приказов Минстроя РФ от 30 марта 2020 г. № 172/пр, от 1 июня 2020 г. № 294/пр, от 30 июня 2020 г. № 352/пр, от 20 октября 2020 г. № 636/пр, от 9 февраля 2021 г. № 51/пр, от 24 мая 2021 г. № 321/пр, от 24 июня 2021 г. № 408/пр, от 14 октября 2021 № 746/пр, от 20 декабря 2021 № 962/пр) | ГСН | 44551 | 395 |  |  |  |  | 0 | [29 empty] | 0
15 | 1
52 | 345 | 1 | 12 | 0 | 1 | Ремонт помещений, системы отопления и крыльца здания столовой инв. № 10-00000050 | [7 empty] | 2719594.04 | 1647109.74 | 27086.7 | 14448.9 | 1045397.6 | 0 | 3672.2787 | 37.3969 | 0 | 1072554.97 | 521779.92 | 0 | 0 | 0 | 0 | 0 | 0 | 0 | 0 | 0 | 0 | 0 | 0 | 0 | 0 | 0 | 0 | 0 | 0 | 4319526.44 | 4319526.44 | 0 | 0 | 1647109.74 | 1647109.74 | 0 | 1647109.74 | 0 | 0 | 0 | 0 | 5597.51 | 0 | 0 | 0 | 0 | 0 | 0 | 0 | 0 | 0 | 0 | 0 | 0 | 0 | 0 | 0 | 0 | 0 | 0 | 0 | 0 | 0 | 0 | 0 | 0 | 0 | 0 | 0 | 0 | 0 | 0 | 0 | 0 | 0 | 0 | 0 | 0 | 0 | 0 | 0 | 0 | 0 | 0 | 0 | 0 | 0 | 0 | 0 | 0 | 0 | 0 | 0 | 0 | 0 | 0 | 0 | 0 | 0 | 0 | 0 | 0 | 0 | 0 | 0 | 0 | 0 | 0 | 0 | 0 | 0 | 0 | 0 | 0 | 0 | 0 | 0 | 0 | 0 | 0 | 0 | 0 | 0 | 0 | 0 | 0 | 0 | 0 | 0 | 0 | 0 | 0 | 0 | 0 | 0 | 0 | 0 | 0 | 0 | 0 | 0 | 0 | 0 | 0 | 0 | 0 | 0 | 0 | 0 | 0 | 0 | 0 | 0 | 0 | 0 | 0 | 0 | 0 | 0 | 0 | 0 | 0 | 0 | 0 | 0 | 0 | 0 | 0 | 0 | 0 | 0 | 0 | 0 | 0 | 0 | 0 | 0 | 0 | 0 | 0 | 0 | 0 | 0 | 0 | 0 | 0 | 0 | 0 | 0 | 0 | 0 | 0
3 | 1 |  | 251 |  | Новая локальная смета | Новая локальная смета |  | 0 |  | 0 | [7 empty] | 0 |  |  | 0 | [53 empty] | 0 | [7 empty] | 0 | 0
52 | 1 | 3 | 20 | 0 | Новая локальная смета | Новая локальная смета | [7 empty] | 2719594.04 | 1647109.74 | 27086.7 | 14448.9 | 1045397.6 | 0 | 3672.2787 | 37.3969 | 0 | 1072554.97 | 521779.92 | 0 | 0 | 0 | 0 | 0 | 0 | 0 | 0 | 0 | 0 | 0 | 0 | 0 | 0 | 0 | 0 | 0 | 0 | 4319526.44 | 4319526.44 | 0 | 0 | 1647109.74 | 1647109.74 | 0 | 1647109.74 | 0 | 0 | 0 | 0 | 5597.51 | 0 | 0 | 0 | 0 | 0 | 0 | 0 | 0 | 0 | 0 | 0 | 0 | 0 | 0 | 0 | 0 | 0 | 0 | 0 | 0 | 0 | 0 | 0 | 0 | 0 | 0 | 0 | 0 | 0 | 0 | 0 | 0 | 0 | 0 | 0 | 0 | 0 | 0 | 0 | 0 | 0 | 0 | 0 | 0 | 0 | 0 | 0 | 0 | 0 | 0 | 0 | 0 | 0 | 0 | 0 | 0 | 0 | 0 | 0 | 0 | 0 | 0 | 0 | 0 | 0 | 0 | 0 | 0 | 0 | 0 | 0 | 0 | 0 | 0 | 0 | 0 | 0 | 0 | 0 | 0 | 0 | 0 | 0 | 0 | 0 | 0 | 0 | 0 | 0 | 0 | 0 | 0 | 0 | 0 | 0 | 0 | 0 | 0 | 0 | 0 | 0 | 0 | 0 | 0 | 0 | 0 | 0 | 0 | 0 | 0 | 0 | 0 | 0 | 0 | 0 | 0 | 0 | 0 | 0 | 0 | 0 | 0 | 0 | 0 | 0 | 0 | 0 | 0 | 0 | 0 | 0 | 0 | 0 | 0 | 0 | 0 | 0 | 0 | 0 | 0 | 0 | 0 | 0 | 0 | 0 | 0 | 0 | 0 | 0 | 0
4 | 1 |  | 107 |  | Новый раздел | Ремонт помещений высотой 2,9 м |  | 0 |  | -1 | [7 empty] | 0 |  |  | 0 | [53 empty] | 0 | [11 empty] | 0
52 | 1 | 4 | 24 | 0 | Новый раздел | Ремонт помещений высотой 2,9 м | [7 empty] | 1665720.81 | 910732.34 | 13561.93 | 9815.1 | 741426.54 | 0 | 2630.659 | 25.6439 | 0 | 735026.01 | 351845.8 | 0 | 0 | 1665720.81 | 910732.34 | 13561.93 | 9815.1 | 741426.54 | 0 | 2630.659 | 25.6439 | 0 | 735026.01 | 351845.8 | 0 | 0 | 0 | 0 | 0 | 2752592.62 | 2752592.62 | 0 | 0 | 910732.34 | 910732.34 | 0 | 910732.34 | 0 | 0 | 0 | 0 | 0 | 0 | 0 | 0 | 0 | 0 | 0 | 0 | 0 | 0 | 0 | 0 | 0 | 0 | 0 | 0 | 0 | 0 | 0 | 0 | 0 | 0 | 0 | 2752592.62 | 2752592.62 | 0 | 0 | 910732.34 | 910732.34 | 0 | 910732.34 | 0 | 0 | 0 | 0 | 0 | 0 | 0 | 0 | 0 | 0 | 0 | 0 | 0 | 0 | 0 | 0 | 0 | 0 | 0 | 0 | 0 | 0 | 0 | 0 | 0 | 0 | 0 | 0 | 0 | 0 | 0 | 0 | 0 | 0 | 0 | 0 | 0 | 0 | 0 | 0 | 0 | 0 | 0 | 0 | 0 | 0 | 0 | 0 | 0 | 0 | 0 | 0 | 0 | 0 | 0 | 0 | 0 | 0 | 0 | 0 | 0 | 0 | 0 | 0 | 0 | 0 | 0 | 0 | 0 | 0 | 0 | 0 | 0 | 0 | 0 | 0 | 0 | 0 | 0 | 0 | 0 | 0 | 0 | 0 | 0 | 0 | 0 | 0 | 0 | 0 | 0 | 0 | 0 | 0 | 0 | 0 | 0 | 0 | 0 | 0 | 0 | 0 | 0 | 0 | 0 | 0 | 0 | 0 | 0 | 0 | 0 | 0 | 0 | 0 | 0 | 0 | 0 | 0 | 0 | 0
17 | 1 | 3 | 4 | 1 | 67-8-2 | Смена светильников: с люминесцентными лампами | 100 ШТ | 1.53 | 0 | 1.53 |  |  |  | 76985.33 | 0 | 47.58 | 52.89 | 76937.75 | 0 | 249.849 | 0.1224 | 0 | 70061.48 | 36955.51 |  | 145026783 | 1573.45 | 0 | 2.5 | 1.08 | 1570.95 | 0 | 163.3 | 0.08 | 0 | 1573.45 | 0 | 2.5 | 1.08 | 1570.95 | 0 | 163.3 | 0.08 | 0 | 91 | 48 | 1 | 1 |  |  | 1 | 32.01 | 12.44 | 8.9 |  |  |  |  | 0 | 1 | ФЕРр-2001, 67-8-2, приказ Минстроя России № 876/пр от 26.12.2019 |  |  | 67001 | 0 |  | 0 | 6 | 0 | 32.01 | 1 | 1 | 1 | 1 | 1 |  | 91 | 48 |  |  |  | 0 | 0 | 0 | [5 empty] | 0 |  | 0 | 76985.33 | 0 | 31.1 | 34.5708 | 50286.1095 | 0 | 163.3 | 0.08 | 0 | 70061.4824 | 36955.5072 | [13 empty] | 0 | 0 | 1 | 1 |  |  |  | 1013 | 100 ШТ | 100 ШТ | 1 | [6 empty] | 140625211 | 6 | Ремонтно-строительные работы | 101 | Электромонтажные работы | 1 | 67001 | Электромонтажные работы | рФЕР-67 |  |  |  | 0 | 1573.45 | 0 | 2.5 | 1.08 | 1570.95 | 163.3 | 0.08 | 0 | [17 empty] | 0 | 0 | 0 |  |  |  |  | 91 | 48 |  |  |  |  | 1 |  | -1997917480 | 2 | 1 | 4 | 0 | 0 | 0 | 184002.32 | 184002.32 | 0 | 0 |  | 0 | 3 | 0 |  | 0 | 1 | 0 | 0 | 0 | 0 |  |  |  | Пр/812-101.0-1 | Пр/774-101.0 | Электромонтажные работы | Электромонтажные работы | 0
17 | 1 |  |  | 2 | Поставка Подрядчика | Светильник светодиодный ДВО-45w 595х595х19 4000K 4200Лм призма IP20 | шт. | 153 | 0 | 153 |  |  |  | 227798.79 | 227798.79 | 0 | 0 | 0 | 0 | 0 | 0 | 0 | 0 | 0 |  | 145026783 | 167.29 | 167.29 | 0 | 0 | 0 | 0 | 0 | 0 | 0 | 167.29 | 167.29 | 0 | 0 | 0 | 0 | 0 | 0 | 0 | 0 | 0 | 1 | 1 |  |  | 1 | 1 | 1 | 8.9 |  |  |  |  | 3 | 1 |  |  |  | 1100 | 0 |  | 0 | 8 | 0 | 1 | 1 | 1 | 1 | 1 | 1 |  | 0 | 0 |  |  |  | 0 | 0 | 0 | [5 empty] | 0 |  | 0 | 227798.79 | 1488.881 | 0 | 0 | 0 | 0 | 0 | 0 | 0 | 0 | 0 | [13 empty] | 0 | 0 | 1 | 1 |  |  |  | 1010 | шт. | шт. | 1 | [6 empty] | 140625274 | 8 | Материалы строительные | 0 |  | 1 | 1100 | Материалы, изделия и конструкции | материалы (03) |  |  |  | 0 | 167.29 | 167.29 | 0 | 0 | 0 | 0 | 0 | 0 | 5 |  |  | 1 | 18 |  | 1668.23 | [10 empty] | 0 | 0 | 0 |  |  |  |  | 0 | 0 |  | [1 668.23 / 1.2 / 8.9] + 5% Трансп + 2% Заг.скл |  |  | 1 |  | -1784937604 | 2 | 3 | 4 | 0 | 0 | 0 | 227798.79 | 227798.79 | 0 | 0 |  | 1 | 1 | 0 |  | 0 | 1 | 0 | 0 | 0 | 0 |  | 5 | 2 |  |  |  |  | 0
17 | 1 | 7 | 8 | 3 | 57-2-1 | Разборка покрытий полов: из линолеума и релина | 100 м2 | 0.16 | 0 | 0.16 |  |  |  | 463.08 | 0 | 8.08 | 9.01 | 455 | 0 | 1.8224 | 0.0208 | 0 | 412.97 | 227.36 |  | 145026783 | 92.9 | 0 | 4.06 | 1.76 | 88.84 | 0 | 11.39 | 0.13 | 0 | 92.9 | 0 | 4.06 | 1.76 | 88.84 | 0 | 11.39 | 0.13 | 0 | 89 | 49 | 1 | 1 |  |  | 1 | 32.01 | 12.44 | 8.9 |  |  |  |  | 0 | 1 | ФЕРр-2001 доп.8, 57-2-1, приказ Минстроя России № 746/пр от 14.10.2021 |  |  | 57001 | 0 |  | 0 | 6 | 0 | 32.01 | 1 | 1 | 1 | 1 | 1 |  | 89 | 49 |  |  |  | 0 | 0 | 0 | [5 empty] | 0 |  | 0 | 463.08 | 0 | 50.5064 | 56.3376 | 2843.7684 | 0 | 11.39 | 0.13 | 0 | 412.9689 | 227.3649 | [13 empty] | 0 | 0 | 1 | 1 |  |  |  | 1005 | 100 м2 | 100 м2 | 100 | [6 empty] | 140625152 | 6 | Ремонтно-строительные работы | 11 | Полы | 1 | 57001 | Полы | рФЕР-57 |  |  |  | 0 | 92.9 | 0 | 4.06 | 1.76 | 88.84 | 11.39 | 0.13 | 0 | [17 empty] | 0 | 0 | 0 |  |  |  |  | 89 | 49 |  |  |  |  | 1 |  | 1082295582 | 2 | 1 | 4 | 0 | 0 | 0 | 1103.41 | 1103.41 | 0 | 0 |  | 0 | 3 | 0 |  | 0 | 1 | 0 | 0 | 0 | 0 |  |  |  | Пр/812-091.0-1 | Пр/774-091.0 | Полы | Полы | 0
18 | 1 | 7 |  | 3.1 | 999-9900 | Строительный мусор | т | 0.0752 | 0.47 | 0.47 |  |  |  | 0 | 0 | 0 | 0 | 0 | 0 | 0 | 0 | 0 | 0 | 0 |  | 145026783 | 0 | 0 | 0 | 0 | 0 | 0 | 0 | 0 | 0 | 0 | 0 | 0 | 0 | 0 | 0 | 0 | 0 | 0 | 89 | 49 | 1 | 1 |  |  | 1 | 1 | 1 | 8.9 |  |  |  |  | 3 | 1 |  |  |  | 57001 | 0 |  | 0 | 6 | 0 | 1 | 1 | 1 | 1 | 1 | 1 |  | 89 | 49 |  |  |  | 0 | 0 | 0 | [5 empty] | 0 |  | 0 | 0 | 0 | 0 | 0 | 0 | 0 | 0 | 0 | 0 | 0 | 0 | [13 empty] | 0 | 0 | 1 | 1 |  |  |  | 1009 | т | т | 1000 | [6 empty] | 140625152 | 6 | Ремонтно-строительные работы | 11 | Полы | 1 | 57001 | Полы | рФЕР-57 |  |  |  | 0 | 0 | 0 | 0 | 0 | 0 | 0 | 0 | [18 empty] | 0 | 0 | 0 |  |  |  |  | 89 | 49 |  |  |  |  | 1 |  | 2102561428 | 2 | 1 | 4 | 0 | 0 | 0 | 0 | 0 | 0 | 0 |  | 0 | 3 | 0 |  | 0 | 1 | 0 | 0 | 0 | 0 |  |  |  | Пр/812-091.0-1 | Пр/774-091.0 | Полы | Полы | 0
17 | 1 | 9 | 10 | 4 | 57-3-1 | Разборка плинтусов: деревянных и из пластмассовых материалов | 100 м | 1.432 | 0 | 1.432 |  |  |  | 1348.1 | 0 | 0 | 0 | 1348.1 | 0 | 5.3986 | 0 | 0 | 1199.81 | 660.57 |  | 145026783 | 29.41 | 0 | 0 | 0 | 29.41 | 0 | 3.77 | 0 | 0 | 29.41 | 0 | 0 | 0 | 29.41 | 0 | 3.77 | 0 | 0 | 89 | 49 | 1 | 1 |  |  | 1 | 32.01 | 12.44 | 8.9 |  |  |  |  | 0 | 1 | ФЕРр-2001, 57-3-1 приказ Минстроя России № 876/пр от 26.12.2019 |  |  | 57001 | 0 |  | 0 | 6 | 0 | 32.01 | 1 | 1 | 1 | 1 | 1 |  | 89 | 49 |  |  |  | 0 | 0 | 0 | [5 empty] | 0 |  | 0 | 1348.1 | 0 | 0 | 0 | 941.4141 | 0 | 3.77 | 0 | 0 | 1199.809 | 660.569 | [13 empty] | 0 | 0 | 1 | 1 |  |  |  | 1003 | 100 м | 100 м | 100 | [6 empty] | 140625152 | 6 | Ремонтно-строительные работы | 11 | Полы | 1 | 57001 | Полы | рФЕР-57 |  |  |  | 2097152 | 29.41 | 0 | 0 | 0 | 29.41 | 3.77 | 0 | 0 | [17 empty] | 0 | 0 | 0 |  |  |  |  | 89 | 49 |  |  |  |  | 1 |  | -1748069708 | 2 | 1 | 4 | 0 | 0 | 0 | 3208.48 | 3208.48 | 0 | 0 |  | 0 | 3 | 0 |  | 0 | 1 | 0 | 0 | 0 | 0 |  |  |  | Пр/812-091.0-1 | Пр/774-091.0 | Полы | Полы | 0
18 | 1 | 9 |  | 4.1 | 999-9900 | Строительный мусор | т | 0.15752 | 0.11 | 0.11 |  |  |  | 0 | 0 | 0 | 0 | 0 | 0 | 0 | 0 | 0 | 0 | 0 |  | 145026783 | 0 | 0 | 0 | 0 | 0 | 0 | 0 | 0 | 0 | 0 | 0 | 0 | 0 | 0 | 0 | 0 | 0 | 0 | 89 | 49 | 1 | 1 |  |  | 1 | 1 | 1 | 8.9 |  |  |  |  | 3 | 1 |  |  |  | 57001 | 0 |  | 0 | 6 | 0 | 1 | 1 | 1 | 1 | 1 | 1 |  | 89 | 49 |  |  |  | 0 | 0 | 0 | [5 empty] | 0 |  | 0 | 0 | 0 | 0 | 0 | 0 | 0 | 0 | 0 | 0 | 0 | 0 | [13 empty] | 0 | 0 | 1 | 1 |  |  |  | 1009 | т | т | 1000 | [6 empty] | 140625152 | 6 | Ремонтно-строительные работы | 11 | Полы | 1 | 57001 | Полы | рФЕР-57 |  |  |  | 0 | 0 | 0 | 0 | 0 | 0 | 0 | 0 | [18 empty] | 0 | 0 | 0 |  |  |  |  | 89 | 49 |  |  |  |  | 1 |  | 2102561428 | 2 | 1 | 4 | 0 | 0 | 0 | 0 | 0 | 0 | 0 |  | 0 | 3 | 0 |  | 0 | 1 | 0 | 0 | 0 | 0 |  |  |  | Пр/812-091.0-1 | Пр/774-091.0 | Полы | Полы | 0
17 | 1 | 13 | 14 | 5 | 56-9-1 | Демонтаж дверных коробок: в каменных стенах с отбивкой штукатурки в откосах | 100 ШТ | 0.02 | 0 | 0.02 |  |  |  | 971.83 | 0 | 51.23 | 0 | 920.6 | 0 | 3.586 | 0 | 0 | 828.54 | 432.68 |  | 145026783 | 1643.9 | 0 | 205.91 | 0 | 1437.99 | 0 | 179.3 | 0 | 0 | 1643.9 | 0 | 205.91 | 0 | 1437.99 | 0 | 179.3 | 0 | 0 | 90 | 47 | 1 | 1 |  |  | 1 | 32.01 | 12.44 | 8.9 |  |  |  |  | 0 | 1 | ФЕРр-2001, 56-9-1, приказ Минстроя России № 876/пр от 26.12.2019 |  |  | 56001 | 0 |  | 0 | 6 | 0 | 32.01 | 1 | 1 | 1 | 1 | 1 |  | 90 | 47 |  |  |  | 0 | 0 | 0 | [5 empty] | 0 |  | 0 | 971.83 | 0 | 2561.5204 | 0 | 46030.0599 | 0 | 179.3 | 0 | 0 | 828.54 | 432.682 | [13 empty] | 0 | 0 | 1 | 1 |  |  |  | 1013 | 100 ШТ | 100 ШТ | 1 | [6 empty] | 140625150 | 6 | Ремонтно-строительные работы | 90 | Проемы | 1 | 56001 | Проемы | рФЕР-56 |  |  |  | 0 | 1643.9 | 0 | 205.91 | 0 | 1437.99 | 179.3 | 0 | 0 | [17 empty] | 0 | 0 | 0 |  |  |  |  | 90 | 47 |  |  |  |  | 1 |  | 1870669028 | 2 | 1 | 4 | 0 | 0 | 0 | 2233.05 | 2233.05 | 0 | 0 |  | 0 | 3 | 0 |  | 0 | 1 | 0 | 0 | 0 | 0 |  |  |  | Пр/812-090.0-1 | Пр/774-090.0 | Проемы | Проемы | 0
18 | 1 | 13 |  | 5.1 | 999-9900 | Строительный мусор | т | 0.21 | 10.5 | 10.5 |  |  |  | 0 | 0 | 0 | 0 | 0 | 0 | 0 | 0 | 0 | 0 | 0 |  | 145026783 | 0 | 0 | 0 | 0 | 0 | 0 | 0 | 0 | 0 | 0 | 0 | 0 | 0 | 0 | 0 | 0 | 0 | 0 | 90 | 47 | 1 | 1 |  |  | 1 | 1 | 1 | 8.9 |  |  |  |  | 3 | 1 |  |  |  | 56001 | 0 |  | 0 | 6 | 0 | 1 | 1 | 1 | 1 | 1 | 1 |  | 90 | 47 |  |  |  | 0 | 0 | 0 | [5 empty] | 0 |  | 0 | 0 | 0 | 0 | 0 | 0 | 0 | 0 | 0 | 0 | 0 | 0 | [13 empty] | 0 | 0 | 1 | 1 |  |  |  | 1009 | т | т | 1000 | [6 empty] | 140625150 | 6 | Ремонтно-строительные работы | 90 | Проемы | 1 | 56001 | Проемы | рФЕР-56 |  |  |  | 0 | 0 | 0 | 0 | 0 | 0 | 0 | 0 | [18 empty] | 0 | 0 | 0 |  |  |  |  | 90 | 47 |  |  |  |  | 1 |  | 2102561428 | 2 | 1 | 4 | 0 | 0 | 0 | 0 | 0 | 0 | 0 |  | 0 | 3 | 0 |  | 0 | 1 | 0 | 0 | 0 | 0 |  |  |  | Пр/812-090.0-1 | Пр/774-090.0 | Проемы | Проемы | 0
17 | 1 | 15 | 16 | 6 | 56-10-1 | Снятие дверных полотен | 100 м2 | 0.0294 | 0 | 0.0294 |  |  |  | 271.09 | 0 | 0 | 0 | 271.09 | 0 | 1.0666 | 0 | 0 | 243.98 | 127.41 |  | 145026783 | 288.06 | 0 | 0 | 0 | 288.06 | 0 | 36.28 | 0 | 0 | 288.06 | 0 | 0 | 0 | 288.06 | 0 | 36.28 | 0 | 0 | 90 | 47 | 1 | 1 |  |  | 1 | 32.01 | 12.44 | 8.9 |  |  |  |  | 0 | 1 | ФЕРр-2001, 56-10-1, приказ Минстроя России № 876/пр от 26.12.2019 |  |  | 56001 | 0 |  | 0 | 6 | 0 | 32.01 | 1 | 1 | 1 | 1 | 1 |  | 90 | 47 |  |  |  | 0 | 0 | 0 | [5 empty] | 0 |  | 0 | 271.09 | 0 | 0 | 0 | 9220.8006 | 0 | 36.28 | 0 | 0 | 243.981 | 127.4123 | [13 empty] | 0 | 0 | 1 | 1 |  |  |  | 1005 | 100 м2 | 100 м2 | 100 | [6 empty] | 140625150 | 6 | Ремонтно-строительные работы | 90 | Проемы | 1 | 56001 | Проемы | рФЕР-56 |  |  |  | 0 | 288.06 | 0 | 0 | 0 | 288.06 | 36.28 | 0 | 0 | [17 empty] | 0 | 0 | 0 |  |  |  |  | 90 | 47 |  |  |  |  | 1 |  | 237262530 | 2 | 1 | 4 | 0 | 0 | 0 | 642.48 | 642.48 | 0 | 0 |  | 0 | 3 | 0 |  | 0 | 1 | 0 | 0 | 0 | 0 |  |  |  | Пр/812-090.0-1 | Пр/774-090.0 | Проемы | Проемы | 0
18 | 1 | 15 |  | 6.1 | 999-9900 | Строительный мусор | т | 0.034692 | 1.18 | 1.18 |  |  |  | 0 | 0 | 0 | 0 | 0 | 0 | 0 | 0 | 0 | 0 | 0 |  | 145026783 | 0 | 0 | 0 | 0 | 0 | 0 | 0 | 0 | 0 | 0 | 0 | 0 | 0 | 0 | 0 | 0 | 0 | 0 | 90 | 47 | 1 | 1 |  |  | 1 | 1 | 1 | 8.9 |  |  |  |  | 3 | 1 |  |  |  | 56001 | 0 |  | 0 | 6 | 0 | 1 | 1 | 1 | 1 | 1 | 1 |  | 90 | 47 |  |  |  | 0 | 0 | 0 | [5 empty] | 0 |  | 0 | 0 | 0 | 0 | 0 | 0 | 0 | 0 | 0 | 0 | 0 | 0 | [13 empty] | 0 | 0 | 1 | 1 |  |  |  | 1009 | т | т | 1000 | [6 empty] | 140625150 | 6 | Ремонтно-строительные работы | 90 | Проемы | 1 | 56001 | Проемы | рФЕР-56 |  |  |  | 0 | 0 | 0 | 0 | 0 | 0 | 0 | 0 | [18 empty] | 0 | 0 | 0 |  |  |  |  | 90 | 47 |  |  |  |  | 1 |  | 2102561428 | 2 | 1 | 4 | 0 | 0 | 0 | 0 | 0 | 0 | 0 |  | 0 | 3 | 0 |  | 0 | 1 | 0 | 0 | 0 | 0 |  |  |  | Пр/812-090.0-1 | Пр/774-090.0 | Проемы | Проемы | 0
17 | 1 | 16 | 17 | 7 | 62-47-1 | Расчистка поверхностей шпателем, щетками от старых покрасок | м2 | 432 | 0 | 432 |  |  |  | 60568.04 | 0 | 0 | 0 | 60568.04 | 0 | 250.56 | 0 | 0 | 54511.24 | 27861.3 |  | 145026783 | 4.38 | 0 | 0 | 0 | 4.38 | 0 | 0.58 | 0 | 0 | 4.38 | 0 | 0 | 0 | 4.38 | 0 | 0.58 | 0 | 0 | 90 | 46 | 1 | 1 |  |  | 1 | 32.01 | 12.44 | 8.9 |  |  |  |  | 0 | 1 | ФЕРр-2001 доп. 5, 62-47-1, приказ Минстроя России № 51/пр от 09.02.2021 |  |  | 62001 | 0 |  | 0 | 6 | 0 | 32.01 | 1 | 1 | 1 | 1 | 1 |  | 90 | 46 |  |  |  | 0 | 0 | 0 | [5 empty] | 0 |  | 0 | 60568.04 | 0 | 0 | 0 | 140.2038 | 0 | 0.58 | 0 | 0 | 54511.236 | 27861.2984 | [13 empty] | 0 | 0 | 1 | 1 |  |  |  | 1005 | м2 | м2 | 1 | [6 empty] | 140625162 | 6 | Ремонтно-строительные работы | 96 | Малярные работы | 1 | 62001 | Малярные работы | рФЕР-62 |  |  |  | 0 | 4.38 | 0 | 0 | 0 | 4.38 | 0.58 | 0 | 0 | [17 empty] | 0 | 0 | 0 |  |  |  |  | 90 | 46 |  |  |  |  | 1 |  | -1813295300 | 2 | 1 | 4 | 0 | 0 | 0 | 142940.58 | 142940.58 | 0 | 0 |  | 0 | 3 | 0 |  | 0 | 1 | 0 | 0 | 0 | 0 |  |  |  | Пр/812-096.0-1 | Пр/774-096.0 | Малярные работы | Малярные работы | 0
17 | 1 | 18 | 19 | 8 | 63-5-1 | Снятие обоев: простых и улучшенных | 100 м2 | 1.6244 | 0 | 1.6244 |  |  |  | 4218 | 0 | 0 | 0 | 4218 | 0 | 16.8938 | 0 | 0 | 3796.2 | 1898.1 |  | 145026783 | 81.12 | 0 | 0 | 0 | 81.12 | 0 | 10.4 | 0 | 0 | 81.12 | 0 | 0 | 0 | 81.12 | 0 | 10.4 | 0 | 0 | 90 | 45 | 1 | 1 |  |  | 1 | 32.01 | 12.44 | 8.9 |  |  |  |  | 0 | 1 | ФЕРр-2001, 63-5-1, приказ Минстроя России № 876/пр от 26.12.2019 |  |  | 63001 | 0 |  | 0 | 6 | 0 | 32.01 | 1 | 1 | 1 | 1 | 1 |  | 90 | 45 |  |  |  | 0 | 0 | 0 | [5 empty] | 0 |  | 0 | 4218 | 0 | 0 | 0 | 2596.6512 | 0 | 10.4 | 0 | 0 | 3796.2 | 1898.1 | [13 empty] | 0 | 0 | 1 | 1 |  |  |  | 1005 | 100 м2 | 100 м2 | 100 | [6 empty] | 140625164 | 6 | Ремонтно-строительные работы | 97 | Стекольные, обойные и облицовочные работы | 1 | 63001 | Стекольные, обойные, облицовочные работы | рФЕР-63 |  |  |  | 0 | 81.12 | 0 | 0 | 0 | 81.12 | 10.4 | 0 | 0 | [17 empty] | 0 | 0 | 0 |  |  |  |  | 90 | 45 |  |  |  |  | 1 |  | -94644422 | 2 | 1 | 4 | 0 | 0 | 0 | 9912.3 | 9912.3 | 0 | 0 |  | 0 | 3 | 0 |  | 0 | 1 | 0 | 0 | 0 | 0 |  |  |  | Пр/812-097.0-1 | Пр/774-097.0 | Стекольные, обойные, облицовочные работы | Стекольные, обойные, облицовочные работы | 0
18 | 1 | 18 |  | 8.1 | 999-9900 | Строительный мусор | т | 0.048732 | 0.03 | 0.03 |  |  |  | 0 | 0 | 0 | 0 | 0 | 0 | 0 | 0 | 0 | 0 | 0 |  | 145026783 | 0 | 0 | 0 | 0 | 0 | 0 | 0 | 0 | 0 | 0 | 0 | 0 | 0 | 0 | 0 | 0 | 0 | 0 | 90 | 45 | 1 | 1 |  |  | 1 | 1 | 1 | 8.9 |  |  |  |  | 3 | 1 |  |  |  | 63001 | 0 |  | 0 | 6 | 0 | 1 | 1 | 1 | 1 | 1 | 1 |  | 90 | 45 |  |  |  | 0 | 0 | 0 | [5 empty] | 0 |  | 0 | 0 | 0 | 0 | 0 | 0 | 0 | 0 | 0 | 0 | 0 | 0 | [13 empty] | 0 | 0 | 1 | 1 |  |  |  | 1009 | т | т | 1000 | [6 empty] | 140625164 | 6 | Ремонтно-строительные работы | 97 | Стекольные, обойные и облицовочные работы | 1 | 63001 | Стекольные, обойные, облицовочные работы | рФЕР-63 |  |  |  | 0 | 0 | 0 | 0 | 0 | 0 | 0 | 0 | [18 empty] | 0 | 0 | 0 |  |  |  |  | 90 | 45 |  |  |  |  | 1 |  | 2102561428 | 2 | 1 | 4 | 0 | 0 | 0 | 0 | 0 | 0 | 0 |  | 0 | 3 | 0 |  | 0 | 1 | 0 | 0 | 0 | 0 |  |  |  | Пр/812-097.0-1 | Пр/774-097.0 | Стекольные, обойные, облицовочные работы | Стекольные, обойные, облицовочные работы | 0
17 | 1 | 34 | 36 | 9 | 10-05-012-01 | РАЗБОРКА/Облицовка стен глухих (без проемов) по металлическому одинарному каркасу гипсокартонными листами | 100 м2 | 1.7566 | 0 | 1.7566 |  |  |  | 32650.48 | 0 | 59.72 | 63.54 | 32590.76 | 0 | 113.5045 | 0.19674 | 0 | 35266.64 | 17959.87 |  | 145026783 | 582.34 | 0 | 2.73 | 1.13 | 579.61 | 0 | 64.616 | 0.112 | 0 | 2525.45 | 1797.53 | 3.41 | 1.41 | 724.51 | 0 | 80.77 | 0.14 | 0 | 108 | 55 | 1 | 1 |  |  | 1 | 32.01 | 12.44 | 8.9 |  |  |  |  | 0 | 1 | ФЕР-2001, 10-05-012-01, приказ Минстроя России № 876/пр от 26.12.2019 |  |  | 10001 | 0 |  | 0 | 2 | 0 | 32.01 | 1 | 1 | 1 | 1 | 1 |  | 108 | 55 |  |  |  | 0 | 0 | 0 | [5 empty] | 0 | Поправка: МР 571/пр Табл.2, п.2 Наименование: При демонтаже (разборке) сборных деревянных конструкций | 0 | 32650.48 | 0 | 34.0003 | 36.1713 | 18553.3161 | 0 | 64.616 | 0.112 | 0 | 35266.644 | 17959.865 |  |  |  | )*0 | )*0,8 | )*0,8 | )*0,8 |  | )*0,8 | )*0,8 |  |  |  | 0 | 0 | 1 | 1 |  |  |  | 1005 | 100 м2 | 100 м2 | 100 | [6 empty] | 140625028 | 2 | Общестроительные работы | 10 | Деревянные конструкции | 1 | 10001 | Деревянные конструкции | ФЕР-10 |  | Поправка: МР 571/пр Табл.2, п.2 |  | 0 | 2525.45 | 1797.53 | 3.41 | 1.41 | 724.51 | 80.77 | 0.14 | 0 | [17 empty] | 0 | 0 | 0 |  |  |  |  | 108 | 55 |  |  |  |  | 1 |  | -998475856 | 2 | 1 | 4 | 0 | 0 | 0 | 85876.99 | 85876.99 | 0 | 0 |  | 0 | 3 | 0 |  | 0 | 1 | 0 | 0 | 0 | 0 |  |  |  | Пр/812-010.0-1 | Пр/774-010.0 | Деревянные конструкции | Деревянные конструкции | 0
17 | 1 | 48 | 53 | 10 | 15-01-050-01 | РАЗБОРКА КОРОБОВ/Облицовка стен декоративным бумажно-слоистым пластиком или листами из синтетических материалов: по деревянной обрешетке | 100 м2 | 0.0356 | 0 | 0.0356 |  |  |  | 418.92 | 0 | 2.56 | 1.88 | 416.36 | 0 | 1.4169 | 0.0045568 | 0 | 418.24 | 204.94 |  | 145026783 | 371.15 | 0 | 5.78 | 1.65 | 365.37 | 0 | 39.8 | 0.128 | 0 | 1245.82 | 781.89 | 7.22 | 2.06 | 456.71 | 0 | 49.75 | 0.16 | 0 | 100 | 49 | 1 | 1 |  |  | 1 | 32.01 | 12.44 | 8.9 |  |  |  |  | 0 | 1 | ФЕР-2001 доп.6, 15-01-050-01, приказ Минстроя России № 321/пр от 24.05.2021 |  |  | 15001 | 0 |  | 0 | 2 | 0 | 32.01 | 1 | 1 | 1 | 1 | 1 |  | 100 | 49 |  |  |  | 0 | 0 | 0 | [5 empty] | 0 | Поправка: МР 571/пр Табл.2, п.2 Наименование: При демонтаже (разборке) сборных деревянных конструкций | 0 | 418.92 | 0 | 71.9175 | 52.8165 | 11695.4937 | 0 | 39.8 | 0.128 | 0 | 418.24 | 204.9376 |  |  |  | )*0 | )*0,8 | )*0,8 | )*0,8 |  | )*0,8 | )*0,8 |  |  |  | 0 | 0 | 1 | 1 |  |  |  | 1005 | 100 м2 | 100 м2 | 100 | [6 empty] | 140625061 | 2 | Общестроительные работы | 15 | Отделочные работы | 1 | 15001 | Отделочные работы | ФЕР-15 |  | Поправка: МР 571/пр Табл.2, п.2 |  | 0 | 1245.82 | 781.89 | 7.22 | 2.06 | 456.71 | 49.75 | 0.16 | 0 | [17 empty] | 0 | 0 | 0 |  |  |  |  | 100 | 49 |  |  |  |  | 1 |  | 20952651 | 2 | 1 | 4 | 0 | 0 | 0 | 1042.1 | 1042.1 | 0 | 0 |  | 0 | 3 | 0 |  | 0 | 1 | 0 | 0 | 0 | 0 |  |  |  | Пр/812-015.0-1 | Пр/774-015.0 | Отделочные работы | Отделочные работы | 0
17 | 1 | 56 | 61 | 11 | 63-14-3 | Замена элементов облицовки потолков: плит растровых потолков с заменой каркаса | 100 м2 | 3.1 | 0 | 3.1 |  |  |  | 264747.63 | 134946 | 29.31 | 28.78 | 129772.32 | 0 | 441.626 | 0.062 | 0 | 116820.99 | 58410.5 |  | 145026783 | 6199.66 | 4891.12 | 0.76 | 0.29 | 1307.78 | 0 | 142.46 | 0.02 | 0 | 6199.66 | 4891.12 | 0.76 | 0.29 | 1307.78 | 0 | 142.46 | 0.02 | 0 | 90 | 45 | 1 | 1 |  |  | 1 | 32.01 | 12.44 | 8.9 |  |  |  |  | 0 | 1 | ФЕРр-2001, 63-14-3, приказ Минстроя России № 876/пр от 26.12.2019 |  |  | 63001 | 0 |  | 0 | 6 | 0 | 32.01 | 1 | 1 | 1 | 1 | 1 |  | 90 | 45 |  |  |  | 0 | 0 | 0 | [5 empty] | 0 |  | 0 | 264747.63 | 43530.968 | 9.4544 | 9.2829 | 41862.0378 | 0 | 142.46 | 0.02 | 0 | 116820.99 | 58410.495 | [13 empty] | 0 | 0 | 1 | 1 |  |  |  | 1005 | 100 м2 | 100 м2 | 100 | [6 empty] | 140625164 | 6 | Ремонтно-строительные работы | 97 | Стекольные, обойные и облицовочные работы | 1 | 63001 | Стекольные, обойные, облицовочные работы | рФЕР-63 |  |  |  | 0 | 6199.66 | 4891.12 | 0.76 | 0.29 | 1307.78 | 142.46 | 0.02 | 0 | [17 empty] | 0 | 0 | 0 |  |  |  |  | 90 | 45 |  |  |  |  | 1 |  | 1526554398 | 2 | 1 | 4 | 0 | 0 | 0 | 439979.12 | 439979.12 | 0 | 0 |  | 0 | 3 | 0 |  | 0 | 1 | 0 | 0 | 0 | 0 |  |  |  | Пр/812-097.0-1 | Пр/774-097.0 | Стекольные, обойные, облицовочные работы | Стекольные, обойные, облицовочные работы | 0
18 | 1 | 56 |  | 11.1 | 999-9899 | Строительный мусор и масса возвратных материалов | т | 0.79425 | 0.25621 | 0.25621 |  |  |  | 0 | 0 | 0 | 0 | 0 | 0 | 0 | 0 | 0 | 0 | 0 |  | 145026783 | 0 | 0 | 0 | 0 | 0 | 0 | 0 | 0 | 0 | 0 | 0 | 0 | 0 | 0 | 0 | 0 | 0 | 0 | 90 | 45 | 1 | 1 |  |  | 1 | 1 | 1 | 8.9 |  |  |  |  | 3 | 1 |  |  |  | 63001 | 0 |  | 0 | 6 | 0 | 1 | 1 | 1 | 1 | 1 | 1 |  | 90 | 45 |  |  |  | 0 | 0 | 0 | [5 empty] | 0 |  | 0 | 0 | 0 | 0 | 0 | 0 | 0 | 0 | 0 | 0 | 0 | 0 | [13 empty] | 0 | 0 | 1 | 1 |  |  |  | 1009 | т | т | 1000 | [6 empty] | 140625164 | 6 | Ремонтно-строительные работы | 97 | Стекольные, обойные и облицовочные работы | 1 | 63001 | Стекольные, обойные, облицовочные работы | рФЕР-63 |  |  |  | 0 | 0 | 0 | 0 | 0 | 0 | 0 | 0 | [18 empty] | 0 | 0 | 0 |  |  |  |  | 90 | 45 |  |  |  |  | 1 |  | -1296435862 | 2 | 1 | 4 | 0 | 0 | 0 | 0 | 0 | 0 | 0 |  | 0 | 3 | 0 |  | 0 | 1 | 0 | 0 | 0 | 0 |  |  |  | Пр/812-097.0-1 | Пр/774-097.0 | Стекольные, обойные, облицовочные работы | Стекольные, обойные, облицовочные работы | 0
18 | 1 | 53 |  | 11.2 | 01.6.04.02-0001 | Панели потолочные декоративные | м2 | -319.3 | -103 | -103 |  |  |  | -122025.6 | -122025.6 | 0 | 0 | 0 | 0 | 0 | 0 | 0 | 0 | 0 |  | 145026783 | 42.94 | 42.94 | 0 | 0 | 0 | 0 | 0 | 0 | 0 | 42.94 | 42.94 | 0 | 0 | 0 | 0 | 0 | 0 | 0 | 90 | 45 | 1 | 1 |  |  | 1 | 1 | 1 | 8.9 |  |  |  |  | 3 | 1 | ФССЦ-2001, 01.6.04.02-0001, приказ Минстроя России № 876/пр от 26.12.2019 |  |  | 63001 | 0 |  | 0 | 6 | 1 | 1 | 1 | 1 | 1 | 1 | 1 |  | 90 | 45 |  |  |  | 0 | 0 | 0 | [5 empty] | 0 |  | 0 | -122025.6 | 382.166 | 0 | 0 | 0 | 0 | 0 | 0 | 0 | 0 | 0 | [13 empty] | 0 | 0 | 1 | 1 |  |  |  | 1005 | м2 | м2 | 1 | [6 empty] | 140625164 | 6 | Ремонтно-строительные работы | 97 | Стекольные, обойные и облицовочные работы | 1 | 63001 | Стекольные, обойные, облицовочные работы | рФЕР-63 |  |  |  | 0 | 42.94 | 42.94 | 0 | 0 | 0 | 0 | 0 | [18 empty] | 0 | 0 | 0 |  |  |  |  | 90 | 45 |  |  |  |  | 1 |  | -522115837 | 2 | 1 | 4 | 0 | 0 | 0 | -122025.6 | -122025.6 | 0 | 0 |  | 0 | 3 | 0 |  | 0 | 1 | 0 | 0 | 0 | 0 |  |  |  | Пр/812-097.0-1 | Пр/774-097.0 | Стекольные, обойные, облицовочные работы | Стекольные, обойные, облицовочные работы | 0
18 | 1 | 54 |  | 11.3 | 01.7.15.07-0082 | Дюбель-гвозди, размер 6x39 мм | 100 ШТ | -9.393 | -3.03 | -3.03 |  |  |  | -5851.84 | -5851.84 | 0 | 0 | 0 | 0 | 0 | 0 | 0 | 0 | 0 |  | 145026783 | 70 | 70 | 0 | 0 | 0 | 0 | 0 | 0 | 0 | 70 | 70 | 0 | 0 | 0 | 0 | 0 | 0 | 0 | 90 | 45 | 1 | 1 |  |  | 1 | 1 | 1 | 8.9 |  |  |  |  | 3 | 1 | ФССЦ-2001, 01.7.15.07-0082, приказ Минстроя России № 876/пр от 26.12.2019 |  |  | 63001 | 0 |  | 0 | 6 | 1 | 1 | 1 | 1 | 1 | 1 | 1 |  | 90 | 45 |  |  |  | 0 | 0 | 0 | [5 empty] | 0 |  | 0 | -5851.84 | 623 | 0 | 0 | 0 | 0 | 0 | 0 | 0 | 0 | 0 | [13 empty] | 0 | 0 | 1 | 1 |  |  |  | 1013 | 100 ШТ | 100 ШТ | 1 | [6 empty] | 140625164 | 6 | Ремонтно-строительные работы | 97 | Стекольные, обойные и облицовочные работы | 1 | 63001 | Стекольные, обойные, облицовочные работы | рФЕР-63 |  |  |  | 0 | 70 | 70 | 0 | 0 | 0 | 0 | 0 | [18 empty] | 0 | 0 | 0 |  |  |  |  | 90 | 45 |  |  |  |  | 1 |  | -1484897950 | 2 | 1 | 4 | 0 | 0 | 0 | -5851.84 | -5851.84 | 0 | 0 |  | 0 | 3 | 0 |  | 0 | 1 | 0 | 0 | 0 | 0 |  |  |  | Пр/812-097.0-1 | Пр/774-097.0 | Стекольные, обойные, облицовочные работы | Стекольные, обойные, облицовочные работы | 0
18 | 1 | 55 |  | 11.4 | 09.2.01.05-0051 | Подвес в комплекте | 100 ШТ | -2.17 | -0.7 | -0.7 |  |  |  | -7068.56 | -7068.56 | 0 | 0 | 0 | 0 | 0 | 0 | 0 | 0 | 0 |  | 145026783 | 366 | 366 | 0 | 0 | 0 | 0 | 0 | 0 | 0 | 366 | 366 | 0 | 0 | 0 | 0 | 0 | 0 | 0 | 90 | 45 | 1 | 1 |  |  | 1 | 1 | 1 | 8.9 |  |  |  |  | 3 | 1 | ФССЦ-2001, 09.2.01.05-0051, приказ Минстроя России № 876/пр от 26.12.2019 |  |  | 63001 | 0 |  | 0 | 6 | 1 | 1 | 1 | 1 | 1 | 1 | 1 |  | 90 | 45 |  |  |  | 0 | 0 | 0 | [5 empty] | 0 |  | 0 | -7068.56 | 3257.4 | 0 | 0 | 0 | 0 | 0 | 0 | 0 | 0 | 0 | [13 empty] | 0 | 0 | 1 | 1 |  |  |  | 1013 | 100 ШТ | 100 ШТ | 1 | [6 empty] | 140625164 | 6 | Ремонтно-строительные работы | 97 | Стекольные, обойные и облицовочные работы | 1 | 63001 | Стекольные, обойные, облицовочные работы | рФЕР-63 |  |  |  | 0 | 366 | 366 | 0 | 0 | 0 | 0 | 0 | [18 empty] | 0 | 0 | 0 |  |  |  |  | 90 | 45 |  |  |  |  | 1 |  | 235828204 | 2 | 1 | 4 | 0 | 0 | 0 | -7068.56 | -7068.56 | 0 | 0 |  | 0 | 3 | 0 |  | 0 | 1 | 0 | 0 | 0 | 0 |  |  |  | Пр/812-097.0-1 | Пр/774-097.0 | Стекольные, обойные, облицовочные работы | Стекольные, обойные, облицовочные работы | 0
17 | 1 |  |  | 12 | Поставка Подрядчика | Потолочная панель ARMSTRONG BAJKAL 90RH Board 12 мм | м2 | 319.3 | 0 | 319.3 |  |  |  | 147516.28 | 147516.28 | 0 | 0 | 0 | 0 | 0 | 0 | 0 | 0 | 0 |  | 145026783 | 51.91 | 51.91 | 0 | 0 | 0 | 0 | 0 | 0 | 0 | 51.91 | 51.91 | 0 | 0 | 0 | 0 | 0 | 0 | 0 | 0 | 0 | 1 | 1 |  |  | 1 | 1 | 1 | 8.9 |  |  |  |  | 3 | 1 |  |  |  | 1100 | 0 |  | 0 | 8 | 0 | 1 | 1 | 1 | 1 | 1 | 1 |  | 0 | 0 |  |  |  | 0 | 0 | 0 | [5 empty] | 0 |  | 0 | 147516.28 | 461.999 | 0 | 0 | 0 | 0 | 0 | 0 | 0 | 0 | 0 | [13 empty] | 0 | 0 | 1 | 1 |  |  |  | 1005 | м2 | м2 | 1 | [6 empty] | 140625274 | 8 | Материалы строительные | 0 |  | 1 | 1100 | Материалы, изделия и конструкции | материалы (03) |  |  |  | 0 | 51.91 | 51.91 | 0 | 0 | 0 | 0 | 0 | 0 | 5 |  |  | 1 | 18 |  | 517.64 | [10 empty] | 0 | 0 | 0 |  |  |  |  | 0 | 0 |  | [517.64 / 1.2 / 8.9] + 5% Трансп + 2% Заг.скл |  |  | 1 |  | 1572099852 | 2 | 3 | 4 | 0 | 0 | 0 | 147516.28 | 147516.28 | 0 | 0 |  | 1 | 1 | 0 |  | 0 | 1 | 0 | 0 | 0 | 0 |  | 5 | 2 |  |  |  |  | 0
17 | 1 |  |  | 13 | Поставка Подрядчика | Каркас для подвесного потолка Армстронг | м2 | 313.1 | 0 | 313.1 |  |  |  | 73788.9 | 73788.9 | 0 | 0 | 0 | 0 | 0 | 0 | 0 | 0 | 0 |  | 145026783 | 26.48 | 26.48 | 0 | 0 | 0 | 0 | 0 | 0 | 0 | 26.48 | 26.48 | 0 | 0 | 0 | 0 | 0 | 0 | 0 | 0 | 0 | 1 | 1 |  |  | 1 | 1 | 1 | 8.9 |  |  |  |  | 3 | 1 |  |  |  | 1100 | 0 |  | 0 | 8 | 0 | 1 | 1 | 1 | 1 | 1 | 1 |  | 0 | 0 |  |  |  | 0 | 0 | 0 | [5 empty] | 0 |  | 0 | 73788.9 | 235.672 | 0 | 0 | 0 | 0 | 0 | 0 | 0 | 0 | 0 | [13 empty] | 0 | 0 | 1 | 1 |  |  |  | 1005 | м2 | м2 | 1 | [6 empty] | 140625274 | 8 | Материалы строительные | 0 |  | 1 | 1100 | Материалы, изделия и конструкции | материалы (03) |  |  |  | 0 | 26.48 | 26.48 | 0 | 0 | 0 | 0 | 0 | 0 | 5 |  |  | 1 | 18 |  | 264.04 | [10 empty] | 0 | 0 | 0 |  |  |  |  | 0 | 0 |  | [264.04 / 1.2 / 8.9] + 5% Трансп + 2% Заг.скл |  |  | 1 |  | -1620144865 | 2 | 3 | 4 | 0 | 0 | 0 | 73788.9 | 73788.9 | 0 | 0 |  | 1 | 1 | 0 |  | 0 | 1 | 0 | 0 | 0 | 0 |  | 5 | 2 |  |  |  |  | 0
17 | 1 | 60 | 65 | 14 | 57-2-3 | Разборка покрытий полов: из керамических плиток | 100 м2 | 2.58 | 0 | 2.58 |  |  |  | 50664.91 | 0 | 1444.6 | 1605.47 | 49220.31 | 0 | 180.2646 | 3.7152 | 0 | 45234.94 | 24904.63 |  | 145026783 | 641 | 0 | 45.01 | 19.44 | 595.99 | 0 | 69.87 | 1.44 | 0 | 641 | 0 | 45.01 | 19.44 | 595.99 | 0 | 69.87 | 1.44 | 0 | 89 | 49 | 1 | 1 |  |  | 1 | 32.01 | 12.44 | 8.9 |  |  |  |  | 0 | 1 | ФЕРр-2001 доп.8, 57-2-3, приказ Минстроя России № 746/пр от 14.10.2021 |  |  | 57001 | 0 |  | 0 | 6 | 0 | 32.01 | 1 | 1 | 1 | 1 | 1 |  | 89 | 49 |  |  |  | 0 | 0 | 0 | [5 empty] | 0 |  | 0 | 50664.91 | 0 | 559.9244 | 622.2744 | 19077.6399 | 0 | 69.87 | 1.44 | 0 | 45234.9442 | 24904.6322 | [13 empty] | 0 | 0 | 1 | 1 |  |  |  | 1005 | 100 м2 | 100 м2 | 100 | [6 empty] | 140625152 | 6 | Ремонтно-строительные работы | 11 | Полы | 1 | 57001 | Полы | рФЕР-57 |  |  |  | 0 | 641 | 0 | 45.01 | 19.44 | 595.99 | 69.87 | 1.44 | 0 | [17 empty] | 0 | 0 | 0 |  |  |  |  | 89 | 49 |  |  |  |  | 1 |  | 913237570 | 2 | 1 | 4 | 0 | 0 | 0 | 120804.48 | 120804.48 | 0 | 0 |  | 0 | 3 | 0 |  | 0 | 1 | 0 | 0 | 0 | 0 |  |  |  | Пр/812-091.0-1 | Пр/774-091.0 | Полы | Полы | 0
18 | 1 | 60 |  | 14.1 | 999-9900 | Строительный мусор | т | 13.416 | 5.2 | 5.2 |  |  |  | 0 | 0 | 0 | 0 | 0 | 0 | 0 | 0 | 0 | 0 | 0 |  | 145026783 | 0 | 0 | 0 | 0 | 0 | 0 | 0 | 0 | 0 | 0 | 0 | 0 | 0 | 0 | 0 | 0 | 0 | 0 | 89 | 49 | 1 | 1 |  |  | 1 | 1 | 1 | 8.9 |  |  |  |  | 3 | 1 |  |  |  | 57001 | 0 |  | 0 | 6 | 0 | 1 | 1 | 1 | 1 | 1 | 1 |  | 89 | 49 |  |  |  | 0 | 0 | 0 | [5 empty] | 0 |  | 0 | 0 | 0 | 0 | 0 | 0 | 0 | 0 | 0 | 0 | 0 | 0 | [13 empty] | 0 | 0 | 1 | 1 |  |  |  | 1009 | т | т | 1000 | [6 empty] | 140625152 | 6 | Ремонтно-строительные работы | 11 | Полы | 1 | 57001 | Полы | рФЕР-57 |  |  |  | 0 | 0 | 0 | 0 | 0 | 0 | 0 | 0 | [18 empty] | 0 | 0 | 0 |  |  |  |  | 89 | 49 |  |  |  |  | 1 |  | 2102561428 | 2 | 1 | 4 | 0 | 0 | 0 | 0 | 0 | 0 | 0 |  | 0 | 3 | 0 |  | 0 | 1 | 0 | 0 | 0 | 0 |  |  |  | Пр/812-091.0-1 | Пр/774-091.0 | Полы | Полы | 0
17 | 1 | 66 | 71 | 15 | 63-7-5 | Разборка облицовки стен: из керамических глазурованных плиток | 100 м2 | 1.9056 | 0 | 1.9056 |  |  |  | 37944.1 | 0 | 2275.98 | 288.52 | 35668.12 | 0 | 141.5861 | 0.66696 | 0 | 32360.98 | 16180.49 |  | 145026783 | 680.75 | 0 | 96.01 | 4.73 | 584.74 | 0 | 74.3 | 0.35 | 0 | 680.75 | 0 | 96.01 | 4.73 | 584.74 | 0 | 74.3 | 0.35 | 0 | 90 | 45 | 1 | 1 |  |  | 1 | 32.01 | 12.44 | 8.9 |  |  |  |  | 0 | 1 | ФЕРр-2001, 63-7-5, приказ Минстроя России № 876/пр от 26.12.2019 |  |  | 63001 | 0 |  | 0 | 6 | 0 | 32.01 | 1 | 1 | 1 | 1 | 1 |  | 90 | 45 |  |  |  | 0 | 0 | 0 | [5 empty] | 0 |  | 0 | 37944.1 | 0 | 1194.3644 | 151.4073 | 18717.5274 | 0 | 74.3 | 0.35 | 0 | 32360.976 | 16180.488 | [13 empty] | 0 | 0 | 1 | 1 |  |  |  | 1005 | 100 м2 | 100 м2 | 100 | [6 empty] | 140625164 | 6 | Ремонтно-строительные работы | 97 | Стекольные, обойные и облицовочные работы | 1 | 63001 | Стекольные, обойные, облицовочные работы | рФЕР-63 |  |  |  | 0 | 680.75 | 0 | 96.01 | 4.73 | 584.74 | 74.3 | 0.35 | 0 | [17 empty] | 0 | 0 | 0 |  |  |  |  | 90 | 45 |  |  |  |  | 1 |  | 385134035 | 2 | 1 | 4 | 0 | 0 | 0 | 86485.57 | 86485.57 | 0 | 0 |  | 0 | 3 | 0 |  | 0 | 1 | 0 | 0 | 0 | 0 |  |  |  | Пр/812-097.0-1 | Пр/774-097.0 | Стекольные, обойные, облицовочные работы | Стекольные, обойные, облицовочные работы | 0
18 | 1 | 66 |  | 15.1 | 999-9900 | Строительный мусор | т | 8.4037 | 4.41 | 4.41 |  |  |  | 0 | 0 | 0 | 0 | 0 | 0 | 0 | 0 | 0 | 0 | 0 |  | 145026783 | 0 | 0 | 0 | 0 | 0 | 0 | 0 | 0 | 0 | 0 | 0 | 0 | 0 | 0 | 0 | 0 | 0 | 0 | 90 | 45 | 1 | 1 |  |  | 1 | 1 | 1 | 8.9 |  |  |  |  | 3 | 1 |  |  |  | 63001 | 0 |  | 0 | 6 | 0 | 1 | 1 | 1 | 1 | 1 | 1 |  | 90 | 45 |  |  |  | 0 | 0 | 0 | [5 empty] | 0 |  | 0 | 0 | 0 | 0 | 0 | 0 | 0 | 0 | 0 | 0 | 0 | 0 | [13 empty] | 0 | 0 | 1 | 1 |  |  |  | 1009 | т | т | 1000 | [6 empty] | 140625164 | 6 | Ремонтно-строительные работы | 97 | Стекольные, обойные и облицовочные работы | 1 | 63001 | Стекольные, обойные, облицовочные работы | рФЕР-63 |  |  |  | 0 | 0 | 0 | 0 | 0 | 0 | 0 | 0 | [18 empty] | 0 | 0 | 0 |  |  |  |  | 90 | 45 |  |  |  |  | 1 |  | 2102561428 | 2 | 1 | 4 | 0 | 0 | 0 | 0 | 0 | 0 | 0 |  | 0 | 3 | 0 |  | 0 | 1 | 0 | 0 | 0 | 0 |  |  |  | Пр/812-097.0-1 | Пр/774-097.0 | Стекольные, обойные, облицовочные работы | Стекольные, обойные, облицовочные работы | 0
17 | 1 | 73 | 79 | 16 | 15-07-003-02 | Нанесение водно-дисперсионной грунтовки на поверхности: пористые (камень, кирпич, бетон и т.д.) | 100 м2 | 2.58 | 0 | 2.58 |  |  |  | 4147.62 | 42.25 | 888.65 | 60.29 | 3216.72 | 0 | 10.9482 | 0.16125 | 0 | 3277.01 | 1364.87 |  | 145026783 | 68.47 | 1.84 | 27.68 | 0.73 | 38.95 | 0 | 4.2435 | 0.0625 | 0 | 57.85 | 1.84 | 22.14 | 0.58 | 33.87 | 0 | 3.69 | 0.05 | 0 | 100 | 41.65 | 1 | 1 |  |  | 1 | 32.01 | 12.44 | 8.9 |  |  |  |  | 0 | 1 | ФЕР-2001, 15-07-003-02, приказ Минстроя России № 876/пр от 26.12.2019 |  |  | 15001 | 0 |  | 0 | 2 | 0 | 32.01 | 1 | 1 | 1 | 1 | 1 |  | 100 | 49 |  |  |  | 0 | 0 | 0 | [5 empty] | 0 | Поправка: М-ка 421/пр 04.08.20 п.58 п.п. б) Наименование: При отсутствии необходимых норм (единичных расценок), включенных в сборники ГЭСНр (ФЕРр, ТЕРр), сметные затраты на работы по капитальному ремонту и реконструкции объектов капитального строительства могут быть определены по сметным нормам, включенным в ГЭСН (ФЕР, ТЕР), аналогичным технологическим процессам в новом строительстве, в том числе по возведению новых конструктивных элементов | 0 | 4147.62 | 16.376 | 344.437 | 23.3673 | 1246.7895 | 0 | 4.2435 | 0.0625 | 0 | 3277.01 | 1364.8747 |  |  |  |  | )*1,25 | )*1,25 | )*1,15 |  | )*1,15 | )*1,25 |  |  | )*0,85 | 0 | 0 | 1 | 1 |  |  |  | 1005 | 100 м2 | 100 м2 | 100 | [6 empty] | 140625061 | 2 | Общестроительные работы | 15 | Отделочные работы | 1 | 15001 | Отделочные работы | ФЕР-15 |  | Поправка: М-ка 421/пр 04.08.20 п.58 п.п. б) |  | 2097152 | 57.85 | 1.84 | 22.14 | 0.58 | 33.87 | 3.69 | 0.05 | 0 | [17 empty] | 0 | 0 | 0 |  |  |  |  | 100 | 41.65 |  |  |  |  | 1 |  | 2114869218 | 2 | 1 | 4 | 0 | 0 | 0 | 8789.5 | 8789.5 | 0 | 0 |  | 0 | 3 | 0 |  | 0 | 1 | 0 | 0 | 0 | 0 |  |  |  | Пр/812-015.0-1 | Пр/774-015.0 | Отделочные работы | Отделочные работы | 0
17 | 1 |  |  | 17 | Поставка Подрядчика | Грунтовка глубокого проникновения Bergauf TiefGrunt | кг | 35.604 | 0 | 35.604 |  |  |  | 2775.83 | 2775.83 | 0 | 0 | 0 | 0 | 0 | 0 | 0 | 0 | 0 |  | 145026783 | 8.76 | 8.76 | 0 | 0 | 0 | 0 | 0 | 0 | 0 | 8.76 | 8.76 | 0 | 0 | 0 | 0 | 0 | 0 | 0 | 0 | 0 | 1 | 1 |  |  | 1 | 1 | 1 | 8.9 |  |  |  |  | 3 | 1 |  |  |  | 1100 | 0 |  | 0 | 8 | 0 | 1 | 1 | 1 | 1 | 1 | 1 |  | 0 | 0 |  |  |  | 0 | 0 | 0 | [5 empty] | 0 |  | 0 | 2775.83 | 77.964 | 0 | 0 | 0 | 0 | 0 | 0 | 0 | 0 | 0 | [13 empty] | 0 | 0 | 1 | 1 |  |  |  | 1009 | кг | кг | 1 | [6 empty] | 140625274 | 8 | Материалы строительные | 0 |  | 1 | 1100 | Материалы, изделия и конструкции | материалы (03) |  |  |  | 0 | 8.91 | 8.76 | 0 | 0 | 0 | 0 | 0 | 0 | 5 |  |  | 1 | 18 |  | 87.4 | [10 empty] | 0 | 0 | 0 |  |  |  |  | 0 | 0 |  | [87.4 / 1.2 / 8.9] + 5% Трансп + 2% Заг.скл |  |  | 1 |  | -752850908 | 2 | 3 | 4 | 0 | 0 | 0 | 2775.83 | 2775.83 | 0 | 0 |  | 1 | 1 | 0 |  | 0 | 1 | 0 | 0 | 0 | 0 |  | 5 | 2 |  |  |  |  | 0
17 | 1 | 84 | 90 | 18 | 11-01-027-06 | Устройство покрытий на растворе из сухой смеси с приготовлением раствора в построечных условиях из плиток: гладких неглазурованных керамических для полов одноцветных | 100 м2 | 2.58 | 0 | 2.58 |  |  |  | 285579.83 | 180456.06 | 5697.9 | 5534.07 | 99425.87 | 0 | 355.3873 | 14.5125 | 0 | 117555.13 | 57990.37 |  | 145026783 | 9240.35 | 7858.9 | 177.54 | 67.01 | 1203.91 | 0 | 137.747 | 5.625 | 0 | 9047.81 | 7858.9 | 142.03 | 53.61 | 1046.88 | 0 | 119.78 | 4.5 | 0 | 112 | 55.25 | 1 | 1 |  |  | 1 | 32.01 | 12.44 | 8.9 |  |  |  |  | 0 | 1 | ФЕР-2001 доп.4, 11-01-027-06, приказ Минстроя России № 636/пр от 20.10.2020 |  |  | 11001 | 0 |  | 0 | 2 | 0 | 32.01 | 1 | 1 | 1 | 1 | 1 |  | 112 | 65 |  |  |  | 0 | 0 | 0 | [5 empty] | 0 | Поправка: МР 519/пр п.6.7.1 Наименование: При выполнении работ в существующих зданиях и сооружениях, аналогичных процессам при новом строительстве (кроме работ по нормам сборника № 46 «Работы при реконструкции зданий и сооружений») | 0 | 285579.83 | 69944.21 | 2208.4865 | 2144.9901 | 38537.1591 | 0 | 137.747 | 5.625 | 0 | 117555.1328 | 57990.3669 |  |  |  |  | )*1,25 | )*1,25 | )*1,15 |  | )*1,15 | )*1,25 |  |  | )*0,85 | 0 | 0 | 1 | 1 |  |  |  | 1005 | 100 м2 | 100 м2 | 100 | [6 empty] | 140625030 | 2 | Общестроительные работы | 11 | Полы | 1 | 11001 | Полы | ФЕР-11 |  | Поправка: МР 519/пр п.6.7.1 |  | 0 | 9047.81 | 7858.9 | 142.03 | 53.61 | 1046.88 | 119.78 | 4.5 | 0 | [17 empty] | 0 | 0 | 0 |  |  |  |  | 112 | 55.25 |  |  |  |  | 1 |  | -518158177 | 2 | 1 | 4 | 0 | 0 | 0 | 461125.33 | 461125.33 | 0 | 0 |  | 0 | 3 | 0 |  | 0 | 1 | 0 | 0 | 0 | 0 |  |  |  | Пр/812-011.0-1 | Пр/774-011.0 | Полы | Полы | 0
18 | 1 | 83 |  | 18.1 | 06.2.02.01-0071 | Плитка керамическая неглазурованная для полов гладкая, одноцветная с красителем квадратная и прямоугольная | м2 | -263.16 | -102 | -102 |  |  |  | -158796.01 | -158796.01 | 0 | 0 | 0 | 0 | 0 | 0 | 0 | 0 | 0 |  | 145026783 | 67.8 | 67.8 | 0 | 0 | 0 | 0 | 0 | 0 | 0 | 67.8 | 67.8 | 0 | 0 | 0 | 0 | 0 | 0 | 0 | 112 | 65 | 1 | 1 |  |  | 1 | 1 | 1 | 8.9 |  |  |  |  | 3 | 1 | ФССЦ-2001, 06.2.02.01-0071, приказ Минстроя России № 876/пр от 26.12.2019 |  |  | 11001 | 0 |  | 0 | 2 | 1 | 1 | 1 | 1 | 1 | 1 | 1 |  | 112 | 65 |  |  |  | 0 | 0 | 0 | [5 empty] | 0 |  | 0 | -158796.01 | 603.42 | 0 | 0 | 0 | 0 | 0 | 0 | 0 | 0 | 0 | [13 empty] | 0 | 0 | 1 | 1 |  |  |  | 1005 | м2 | м2 | 1 | [6 empty] | 140625030 | 2 | Общестроительные работы | 11 | Полы | 1 | 11001 | Полы | ФЕР-11 |  |  |  | 0 | 67.8 | 67.8 | 0 | 0 | 0 | 0 | 0 | [18 empty] | 0 | 0 | 0 |  |  |  |  | 112 | 65 |  |  |  |  | 1 |  | -581727036 | 2 | 1 | 4 | 0 | 0 | 0 | -158796.01 | -158796.01 | 0 | 0 |  | 0 | 3 | 0 |  | 0 | 1 | 0 | 0 | 0 | 0 |  |  |  | Пр/812-011.0-1 | Пр/774-011.0 | Полы | Полы | 0
18 | 1 | 82 |  | 18.2 | 04.3.02.09-0102 | Смеси сухие водостойкие для затирки межплиточных швов шириной 1-6 мм (различная цветовая гамма) | т | -0.129 | -0.05 | -0.05 |  |  |  | -7477.58 | -7477.58 | 0 | 0 | 0 | 0 | 0 | 0 | 0 | 0 | 0 |  | 145026783 | 6513 | 6513 | 0 | 0 | 0 | 0 | 0 | 0 | 0 | 6513 | 6513 | 0 | 0 | 0 | 0 | 0 | 0 | 0 | 112 | 65 | 1 | 1 |  |  | 1 | 1 | 1 | 8.9 |  |  |  |  | 3 | 1 | ФССЦ-2001, 04.3.02.09-0102, приказ Минстроя России № 876/пр от 26.12.2019 |  |  | 11001 | 0 |  | 0 | 2 | 1 | 1 | 1 | 1 | 1 | 1 | 1 |  | 112 | 65 |  |  |  | 0 | 0 | 0 | [5 empty] | 0 |  | 0 | -7477.58 | 57965.7 | 0 | 0 | 0 | 0 | 0 | 0 | 0 | 0 | 0 | [13 empty] | 0 | 0 | 1 | 1 |  |  |  | 1009 | т | т | 1000 | [6 empty] | 140625030 | 2 | Общестроительные работы | 11 | Полы | 1 | 11001 | Полы | ФЕР-11 |  |  |  | 0 | 6513 | 6513 | 0 | 0 | 0 | 0 | 0 | [18 empty] | 0 | 0 | 0 |  |  |  |  | 112 | 65 |  |  |  |  | 1 |  | -1724628855 | 2 | 1 | 4 | 0 | 0 | 0 | -7477.58 | -7477.58 | 0 | 0 |  | 0 | 3 | 0 |  | 0 | 1 | 0 | 0 | 0 | 0 |  |  |  | Пр/812-011.0-1 | Пр/774-011.0 | Полы | Полы | 0
18 | 1 | 84 |  | 18.3 | 14.1.06.02-1002 | Клей плиточный | кг | -1161 | -450 | -450 |  |  |  | -14156.07 | -14156.07 | 0 | 0 | 0 | 0 | 0 | 0 | 0 | 0 | 0 |  | 145026783 | 1.37 | 1.37 | 0 | 0 | 0 | 0 | 0 | 0 | 0 | 1.37 | 1.37 | 0 | 0 | 0 | 0 | 0 | 0 | 0 | 112 | 65 | 1 | 1 |  |  | 1 | 1 | 1 | 8.9 |  |  |  |  | 3 | 1 | ФССЦ-2001, 14.1.06.02-1002, приказ Минстроя России № 876/пр от 26.12.2019 |  |  | 11001 | 0 |  | 0 | 2 | 1 | 1 | 1 | 1 | 1 | 1 | 1 |  | 112 | 65 |  |  |  | 0 | 0 | 0 | [5 empty] | 0 |  | 0 | -14156.07 | 12.193 | 0 | 0 | 0 | 0 | 0 | 0 | 0 | 0 | 0 | [13 empty] | 0 | 0 | 1 | 1 |  |  |  | 1009 | кг | кг | 1 | [6 empty] | 140625030 | 2 | Общестроительные работы | 11 | Полы | 1 | 11001 | Полы | ФЕР-11 |  |  |  | 0 | 1.37 | 1.37 | 0 | 0 | 0 | 0 | 0 | [18 empty] | 0 | 0 | 0 |  |  |  |  | 112 | 65 |  |  |  |  | 1 |  | -1263215297 | 2 | 1 | 4 | 0 | 0 | 0 | -14156.07 | -14156.07 | 0 | 0 |  | 0 | 3 | 0 |  | 0 | 1 | 0 | 0 | 0 | 0 |  |  |  | Пр/812-011.0-1 | Пр/774-011.0 | Полы | Полы | 0
17 | 1 |  |  | 19 | Поставка Подрядчика | Керамогранит Quadro Decor Соль-Перец 30x30 см 1.44 м2 неполированный цвет серый | м2 | 263.16 | 0 | 263.16 |  |  |  | 149591.46 | 149591.46 | 0 | 0 | 0 | 0 | 0 | 0 | 0 | 0 | 0 |  | 145026783 | 63.87 | 63.87 | 0 | 0 | 0 | 0 | 0 | 0 | 0 | 63.87 | 63.87 | 0 | 0 | 0 | 0 | 0 | 0 | 0 | 0 | 0 | 1 | 1 |  |  | 1 | 1 | 1 | 8.9 |  |  |  |  | 3 | 1 |  |  |  | 1100 | 0 |  | 0 | 8 | 0 | 1 | 1 | 1 | 1 | 1 | 1 |  | 0 | 0 |  |  |  | 0 | 0 | 0 | [5 empty] | 0 |  | 0 | 149591.46 | 568.443 | 0 | 0 | 0 | 0 | 0 | 0 | 0 | 0 | 0 | [13 empty] | 0 | 0 | 1 | 1 |  |  |  | 1005 | м2 | м2 | 1 | [6 empty] | 140625274 | 8 | Материалы строительные | 0 |  | 1 | 1100 | Материалы, изделия и конструкции | материалы (03) |  |  |  | 0 | 63.87 | 63.87 | 0 | 0 | 0 | 0 | 0 | 0 | 5 |  |  | 1 | 18 |  | 637 | [10 empty] | 0 | 0 | 0 |  |  |  |  | 0 | 0 |  | [637 / 1.2 / 8.9] + 5% Трансп + 2% Заг.скл |  |  | 1 |  | 1483509074 | 2 | 3 | 4 | 0 | 0 | 0 | 149591.46 | 149591.46 | 0 | 0 |  | 1 | 1 | 0 |  | 0 | 1 | 0 | 0 | 0 | 0 |  | 5 | 2 |  |  |  |  | 0
17 | 1 |  |  | 20 | Поставка Подрядчика | Клей для плитки Церезит CM11 Pro | кг | 1161 | 0 | 1161 |  |  |  | 22422.39 | 22422.39 | 0 | 0 | 0 | 0 | 0 | 0 | 0 | 0 | 0 |  | 145026783 | 2.17 | 2.17 | 0 | 0 | 0 | 0 | 0 | 0 | 0 | 2.17 | 2.17 | 0 | 0 | 0 | 0 | 0 | 0 | 0 | 0 | 0 | 1 | 1 |  |  | 1 | 1 | 1 | 8.9 |  |  |  |  | 3 | 1 |  |  |  | 1100 | 0 |  | 0 | 8 | 0 | 1 | 1 | 1 | 1 | 1 | 1 |  | 0 | 0 |  |  |  | 0 | 0 | 0 | [5 empty] | 0 |  | 0 | 22422.39 | 19.313 | 0 | 0 | 0 | 0 | 0 | 0 | 0 | 0 | 0 | [13 empty] | 0 | 0 | 1 | 1 |  |  |  | 1009 | кг | кг | 1 | [6 empty] | 140625274 | 8 | Материалы строительные | 0 |  | 1 | 1100 | Материалы, изделия и конструкции | материалы (03) |  |  |  | 0 | 2.17 | 2.17 | 0 | 0 | 0 | 0 | 0 | 0 | 5 |  |  | 1 | 18 |  | 21.64 | [10 empty] | 0 | 0 | 0 |  |  |  |  | 0 | 0 |  | [21.64 / 1.2 / 8.9] + 5% Трансп + 2% Заг.скл |  |  | 1 |  | -707210353 | 2 | 3 | 4 | 0 | 0 | 0 | 22422.39 | 22422.39 | 0 | 0 |  | 1 | 1 | 0 |  | 0 | 1 | 0 | 0 | 0 | 0 |  | 5 | 2 |  |  |  |  | 0
17 | 1 |  |  | 21 | Поставка Подрядчика | Затирка цементная Церезит CE 33 Comfort цвет белый | кг | 129 | 0 | 129 |  |  |  | 15545.27 | 15545.27 | 0 | 0 | 0 | 0 | 0 | 0 | 0 | 0 | 0 |  | 145026783 | 13.54 | 13.54 | 0 | 0 | 0 | 0 | 0 | 0 | 0 | 13.54 | 13.54 | 0 | 0 | 0 | 0 | 0 | 0 | 0 | 0 | 0 | 1 | 1 |  |  | 1 | 1 | 1 | 8.9 |  |  |  |  | 3 | 1 |  |  |  | 1100 | 0 |  | 0 | 8 | 0 | 1 | 1 | 1 | 1 | 1 | 1 |  | 0 | 0 |  |  |  | 0 | 0 | 0 | [5 empty] | 0 |  | 0 | 15545.27 | 120.506 | 0 | 0 | 0 | 0 | 0 | 0 | 0 | 0 | 0 | [13 empty] | 0 | 0 | 1 | 1 |  |  |  | 1009 | кг | кг | 1 | [6 empty] | 140625274 | 8 | Материалы строительные | 0 |  | 1 | 1100 | Материалы, изделия и конструкции | материалы (03) |  |  |  | 0 | 13.54 | 13.54 | 0 | 0 | 0 | 0 | 0 | 0 | 5 |  |  | 1 | 18 |  | 135 | [10 empty] | 0 | 0 | 0 |  |  |  |  | 0 | 0 |  | [135 / 1.2 / 8.9] + 5% Трансп + 2% Заг.скл |  |  | 1 |  | -1854833190 | 2 | 3 | 4 | 0 | 0 | 0 | 15545.27 | 15545.27 | 0 | 0 |  | 1 | 1 | 0 |  | 0 | 1 | 0 | 0 | 0 | 0 |  | 5 | 2 |  |  |  |  | 0
17 | 1 | 100 | 107 | 22 | 10-05-012-01 | Облицовка стен глухих (без проемов) по металлическому одинарному каркасу гипсокартонными листами | 100 м2 | 1.7922 | 0 | 1.7922 |  |  |  | 76565.25 | 28671.65 | 94.89 | 100.97 | 47798.71 | 0 | 166.4694 | 0.31364 | 0 | 51731.65 | 22393.1 |  | 145026783 | 2634.98 | 1797.53 | 4.26 | 1.76 | 833.19 | 0 | 92.8855 | 0.175 | 0 | 2525.45 | 1797.53 | 3.41 | 1.41 | 724.51 | 0 | 80.77 | 0.14 | 0 | 108 | 46.75 | 1 | 1 |  |  | 1 | 32.01 | 12.44 | 8.9 |  |  |  |  | 0 | 1 | ФЕР-2001, 10-05-012-01, приказ Минстроя России № 876/пр от 26.12.2019 |  |  | 10001 | 0 |  | 0 | 2 | 0 | 32.01 | 1 | 1 | 1 | 1 | 1 |  | 108 | 55 |  |  |  | 0 | 0 | 0 | [5 empty] | 0 | Поправка: М-ка 421/пр 04.08.20 п.58 п.п. б) Наименование: При отсутствии необходимых норм (единичных расценок), включенных в сборники ГЭСНр (ФЕРр, ТЕРр), сметные затраты на работы по капитальному ремонту и реконструкции объектов капитального строительства могут быть определены по сметным нормам, включенным в ГЭСН (ФЕР, ТЕР), аналогичным технологическим процессам в новом строительстве, в том числе по возведению новых конструктивных элементов | 0 | 76565.25 | 15998.017 | 52.9455 | 56.3376 | 26670.4119 | 0 | 92.8855 | 0.175 | 0 | 51731.6544 | 22393.1004 |  |  |  |  | )*1,25 | )*1,25 | )*1,15 |  | )*1,15 | )*1,25 |  |  | )*0,85 | 0 | 0 | 1 | 1 |  |  |  | 1005 | 100 м2 | 100 м2 | 100 | [6 empty] | 140625028 | 2 | Общестроительные работы | 10 | Деревянные конструкции | 1 | 10001 | Деревянные конструкции | ФЕР-10 |  | Поправка: М-ка 421/пр 04.08.20 п.58 п.п. б) |  | 1310720 | 2525.45 | 1797.53 | 3.41 | 1.41 | 724.51 | 80.77 | 0.14 | 0 | [17 empty] | 0 | 0 | 0 |  |  |  |  | 108 | 46.75 |  |  |  |  | 1 |  | -2048421373 | 2 | 1 | 4 | 0 | 0 | 0 | 150690 | 150690 | 0 | 0 |  | 0 | 3 | 0 |  | 0 | 1 | 0 | 0 | 0 | 0 |  |  |  | Пр/812-010.0-1 | Пр/774-010.0 | Деревянные конструкции | Деревянные конструкции | 0
18 | 1 | 95 |  | 22.1 | 07.2.06.03-0119 | Профиль направляющий, стальной, оцинкованный, для монтажа гипсовых перегородок и подвесных потолков, длина 3 м, сечение 28x27x0,6 мм | м | -145.0786 | -80.95 | -80.95 |  |  |  | -5164.8 | -5164.8 | 0 | 0 | 0 | 0 | 0 | 0 | 0 | 0 | 0 |  | 145026783 | 4 | 4 | 0 | 0 | 0 | 0 | 0 | 0 | 0 | 4 | 4 | 0 | 0 | 0 | 0 | 0 | 0 | 0 | 108 | 55 | 1 | 1 |  |  | 1 | 1 | 1 | 8.9 |  |  |  |  | 3 | 1 | ФССЦ-2001, 07.2.06.03-0119, приказ Минстроя России № 876/пр от 26.12.2019 |  |  | 10001 | 0 |  | 0 | 2 | 1 | 1 | 1 | 1 | 1 | 1 | 1 |  | 108 | 55 |  |  |  | 0 | 0 | 0 | [5 empty] | 0 |  | 0 | -5164.8 | 35.6 | 0 | 0 | 0 | 0 | 0 | 0 | 0 | 0 | 0 | [13 empty] | 0 | 0 | 1 | 1 |  |  |  | 1003 | м | м | 1 | [6 empty] | 140625028 | 2 | Общестроительные работы | 10 | Деревянные конструкции | 1 | 10001 | Деревянные конструкции | ФЕР-10 |  |  |  | 32768 | 4 | 4 | 0 | 0 | 0 | 0 | 0 | [18 empty] | 0 | 0 | 0 |  |  |  |  | 108 | 55 |  |  |  |  | 1 |  | 711507403 | 2 | 1 | 4 | 0 | 0 | 0 | -5164.8 | -5164.8 | 0 | 0 |  | 0 | 3 | 0 |  | 0 | 1 | 0 | 0 | 0 | 0 |  |  |  | Пр/812-010.0-1 | Пр/774-010.0 | Деревянные конструкции | Деревянные конструкции | 0
18 | 1 | 96 |  | 22.2 | 07.2.06.03-0155 | Профиль направляющий, стальной, оцинкованный, для монтажа гипсовых перегородок и подвесных потолков, длина 3 м, сечение 60x27x0,6 мм | м | -307.9537 | -171.83 | -171.83 |  |  |  | -15074.33 | -15074.33 | 0 | 0 | 0 | 0 | 0 | 0 | 0 | 0 | 0 |  | 145026783 | 5.5 | 5.5 | 0 | 0 | 0 | 0 | 0 | 0 | 0 | 5.5 | 5.5 | 0 | 0 | 0 | 0 | 0 | 0 | 0 | 108 | 55 | 1 | 1 |  |  | 1 | 1 | 1 | 8.9 |  |  |  |  | 3 | 1 | ФССЦ-2001, 07.2.06.03-0155, приказ Минстроя России № 876/пр от 26.12.2019 |  |  | 10001 | 0 |  | 0 | 2 | 1 | 1 | 1 | 1 | 1 | 1 | 1 |  | 108 | 55 |  |  |  | 0 | 0 | 0 | [5 empty] | 0 |  | 0 | -15074.33 | 48.95 | 0 | 0 | 0 | 0 | 0 | 0 | 0 | 0 | 0 | [13 empty] | 0 | 0 | 1 | 1 |  |  |  | 1003 | м | м | 1 | [6 empty] | 140625028 | 2 | Общестроительные работы | 10 | Деревянные конструкции | 1 | 10001 | Деревянные конструкции | ФЕР-10 |  |  |  | 32768 | 5.5 | 5.5 | 0 | 0 | 0 | 0 | 0 | [18 empty] | 0 | 0 | 0 |  |  |  |  | 108 | 55 |  |  |  |  | 1 |  | 321674796 | 2 | 1 | 4 | 0 | 0 | 0 | -15074.33 | -15074.33 | 0 | 0 |  | 0 | 3 | 0 |  | 0 | 1 | 0 | 0 | 0 | 0 |  |  |  | Пр/812-010.0-1 | Пр/774-010.0 | Деревянные конструкции | Деревянные конструкции | 0
18 | 1 | 97 |  | 22.3 | 07.2.06.04-0076 | Подвес прямой, стальной, оцинкованный, для закрепления (подвески) потолочных профилей к несущим конструкциям | 100 ШТ | -3.8353 | -2.14 | -2.14 |  |  |  | -2321.13 | -2321.13 | 0 | 0 | 0 | 0 | 0 | 0 | 0 | 0 | 0 |  | 145026783 | 68 | 68 | 0 | 0 | 0 | 0 | 0 | 0 | 0 | 68 | 68 | 0 | 0 | 0 | 0 | 0 | 0 | 0 | 108 | 55 | 1 | 1 |  |  | 1 | 1 | 1 | 8.9 |  |  |  |  | 3 | 1 | ФССЦ-2001, 07.2.06.04-0076, приказ Минстроя России № 876/пр от 26.12.2019 |  |  | 10001 | 0 |  | 0 | 2 | 1 | 1 | 1 | 1 | 1 | 1 | 1 |  | 108 | 55 |  |  |  | 0 | 0 | 0 | [5 empty] | 0 |  | 0 | -2321.13 | 605.2 | 0 | 0 | 0 | 0 | 0 | 0 | 0 | 0 | 0 | [13 empty] | 0 | 0 | 1 | 1 |  |  |  | 1013 | 100 ШТ | 100 ШТ | 1 | [6 empty] | 140625028 | 2 | Общестроительные работы | 10 | Деревянные конструкции | 1 | 10001 | Деревянные конструкции | ФЕР-10 |  |  |  | 32768 | 68 | 68 | 0 | 0 | 0 | 0 | 0 | [18 empty] | 0 | 0 | 0 |  |  |  |  | 108 | 55 |  |  |  |  | 1 |  | 1298287157 | 2 | 1 | 4 | 0 | 0 | 0 | -2321.13 | -2321.13 | 0 | 0 |  | 0 | 3 | 0 |  | 0 | 1 | 0 | 0 | 0 | 0 |  |  |  | Пр/812-010.0-1 | Пр/774-010.0 | Деревянные конструкции | Деревянные конструкции | 0
18 | 1 | 98 |  | 22.4 | 07.2.06.05-0017 | Соединитель профиля одноуровневый потолочный | 100 ШТ | -0.64519 | -0.36 | -0.36 |  |  |  | -918.75 | -918.75 | 0 | 0 | 0 | 0 | 0 | 0 | 0 | 0 | 0 |  | 145026783 | 160 | 160 | 0 | 0 | 0 | 0 | 0 | 0 | 0 | 160 | 160 | 0 | 0 | 0 | 0 | 0 | 0 | 0 | 108 | 55 | 1 | 1 |  |  | 1 | 1 | 1 | 8.9 |  |  |  |  | 3 | 1 | ФССЦ-2001, 07.2.06.05-0017, приказ Минстроя России № 876/пр от 26.12.2019 |  |  | 10001 | 0 |  | 0 | 2 | 1 | 1 | 1 | 1 | 1 | 1 | 1 |  | 108 | 55 |  |  |  | 0 | 0 | 0 | [5 empty] | 0 |  | 0 | -918.75 | 1424 | 0 | 0 | 0 | 0 | 0 | 0 | 0 | 0 | 0 | [13 empty] | 0 | 0 | 1 | 1 |  |  |  | 1013 | 100 ШТ | 100 ШТ | 1 | [6 empty] | 140625028 | 2 | Общестроительные работы | 10 | Деревянные конструкции | 1 | 10001 | Деревянные конструкции | ФЕР-10 |  |  |  | 32768 | 160 | 160 | 0 | 0 | 0 | 0 | 0 | [18 empty] | 0 | 0 | 0 |  |  |  |  | 108 | 55 |  |  |  |  | 1 |  | 547042325 | 2 | 1 | 4 | 0 | 0 | 0 | -918.75 | -918.75 | 0 | 0 |  | 0 | 3 | 0 |  | 0 | 1 | 0 | 0 | 0 | 0 |  |  |  | Пр/812-010.0-1 | Пр/774-010.0 | Деревянные конструкции | Деревянные конструкции | 0
17 | 1 |  |  | 23 | Поставка Подрядчика | Листы ГКЛ влагостойкие толщ.12,5 мм | м2 | 189 | 0 | 189 |  |  |  | 34298.02 | 34298.02 | 0 | 0 | 0 | 0 | 0 | 0 | 0 | 0 | 0 |  | 145026783 | 20.39 | 20.39 | 0 | 0 | 0 | 0 | 0 | 0 | 0 | 20.39 | 20.39 | 0 | 0 | 0 | 0 | 0 | 0 | 0 | 0 | 0 | 1 | 1 |  |  | 1 | 1 | 1 | 8.9 |  |  |  |  | 3 | 1 |  |  |  | 1100 | 0 |  | 0 | 8 | 0 | 1 | 1 | 1 | 1 | 1 | 1 |  | 0 | 0 |  |  |  | 0 | 0 | 0 | [5 empty] | 0 |  | 0 | 34298.02 | 181.471 | 0 | 0 | 0 | 0 | 0 | 0 | 0 | 0 | 0 | [13 empty] | 0 | 0 | 1 | 1 |  |  |  | 1005 | м2 | м2 | 1 | [6 empty] | 140625274 | 8 | Материалы строительные | 0 |  | 1 | 1100 | Материалы, изделия и конструкции | материалы (03) |  |  |  | 0 | 20.39 | 20.39 | 0 | 0 | 0 | 0 | 0 | 0 | 5 |  |  | 1 | 18 |  | 203.33 | [10 empty] | 0 | 0 | 0 |  |  |  |  | 0 | 0 |  | [203.33 / 1.2 / 8.9] + 5% Трансп + 2% Заг.скл |  |  | 1 |  | 591097179 | 2 | 3 | 4 | 0 | 0 | 0 | 34298.02 | 34298.02 | 0 | 0 |  | 1 | 1 | 0 |  | 0 | 1 | 0 | 0 | 0 | 0 |  | 5 | 2 |  |  |  |  | 0
17 | 1 |  |  | 24 | Поставка Подрядчика | Профиль направляющий, стальной, оцинкованный, для монтажа гипсовых перегородок и подвесных потолков, длина 3 м, сечение 28x27x0,6 мм | м | 145 | 0 | 145 |  |  |  | 11007.97 | 11007.97 | 0 | 0 | 0 | 0 | 0 | 0 | 0 | 0 | 0 |  | 145026783 | 8.53 | 8.53 | 0 | 0 | 0 | 0 | 0 | 0 | 0 | 8.53 | 8.53 | 0 | 0 | 0 | 0 | 0 | 0 | 0 | 0 | 0 | 1 | 1 |  |  | 1 | 1 | 1 | 8.9 |  |  |  |  | 3 | 1 |  |  |  | 1100 | 0 |  | 0 | 8 | 0 | 1 | 1 | 1 | 1 | 1 | 1 |  | 0 | 0 |  |  |  | 0 | 0 | 0 | [5 empty] | 0 |  | 0 | 11007.97 | 75.917 | 0 | 0 | 0 | 0 | 0 | 0 | 0 | 0 | 0 | [13 empty] | 0 | 0 | 1 | 1 |  |  |  | 1003 | м | м | 1 | [6 empty] | 140625274 | 8 | Материалы строительные | 0 |  | 1 | 1100 | Материалы, изделия и конструкции | материалы (03) |  |  |  | 0 | 8.53 | 8.53 | 0 | 0 | 0 | 0 | 0 | 0 | 5 |  |  | 1 | 18 |  | 85 | [10 empty] | 0 | 0 | 0 |  |  |  |  | 0 | 0 |  | [85 / 1.2 / 8.9] + 5% Трансп + 2% Заг.скл |  |  | 1 |  | -1557189234 | 2 | 3 | 4 | 0 | 0 | 0 | 11007.97 | 11007.97 | 0 | 0 |  | 1 | 1 | 0 |  | 0 | 1 | 0 | 0 | 0 | 0 |  | 5 | 2 |  |  |  |  | 0
17 | 1 |  |  | 25 | Поставка Подрядчика | Профиль направляющий, стальной, оцинкованный, для монтажа гипсовых перегородок и подвесных потолков, длина 3 м, сечение 60x27x0,6 мм | м | 308 | 0 | 308 |  |  |  | 20120.41 | 20120.41 | 0 | 0 | 0 | 0 | 0 | 0 | 0 | 0 | 0 |  | 145026783 | 7.34 | 7.34 | 0 | 0 | 0 | 0 | 0 | 0 | 0 | 7.34 | 7.34 | 0 | 0 | 0 | 0 | 0 | 0 | 0 | 0 | 0 | 1 | 1 |  |  | 1 | 1 | 1 | 8.9 |  |  |  |  | 3 | 1 |  |  |  | 1100 | 0 |  | 0 | 8 | 0 | 1 | 1 | 1 | 1 | 1 | 1 |  | 0 | 0 |  |  |  | 0 | 0 | 0 | [5 empty] | 0 |  | 0 | 20120.41 | 65.326 | 0 | 0 | 0 | 0 | 0 | 0 | 0 | 0 | 0 | [13 empty] | 0 | 0 | 1 | 1 |  |  |  | 1003 | м | м | 1 | [6 empty] | 140625274 | 8 | Материалы строительные | 0 |  | 1 | 1100 | Материалы, изделия и конструкции | материалы (03) |  |  |  | 0 | 7.34 | 7.34 | 0 | 0 | 0 | 0 | 0 | 0 | 5 |  |  | 1 | 18 |  | 73.3 | [10 empty] | 0 | 0 | 0 |  |  |  |  | 0 | 0 |  | [73.3 / 1.2 / 8.9] + 5% Трансп + 2% Заг.скл |  |  | 1 |  | -1969231906 | 2 | 3 | 4 | 0 | 0 | 0 | 20120.41 | 20120.41 | 0 | 0 |  | 1 | 1 | 0 |  | 0 | 1 | 0 | 0 | 0 | 0 |  | 5 | 2 |  |  |  |  | 0
17 | 1 |  |  | 26 | Поставка Подрядчика | Подвес прямой, стальной, оцинкованный, для закрепления (подвески) потолочных профилей к несущим конструкциям | ШТ | 384 | 0 | 384 |  |  |  | 9261.7 | 9261.7 | 0 | 0 | 0 | 0 | 0 | 0 | 0 | 0 | 0 |  | 145026783 | 2.71 | 2.71 | 0 | 0 | 0 | 0 | 0 | 0 | 0 | 2.71 | 2.71 | 0 | 0 | 0 | 0 | 0 | 0 | 0 | 0 | 0 | 1 | 1 |  |  | 1 | 1 | 1 | 8.9 |  |  |  |  | 3 | 1 |  |  |  | 1100 | 0 |  | 0 | 8 | 0 | 1 | 1 | 1 | 1 | 1 | 1 |  | 0 | 0 |  |  |  | 0 | 0 | 0 | [5 empty] | 0 |  | 0 | 9261.7 | 24.119 | 0 | 0 | 0 | 0 | 0 | 0 | 0 | 0 | 0 | [13 empty] | 0 | 0 | 1 | 1 |  |  |  | 1013 | ШТ | ШТ | 1 | [6 empty] | 140625274 | 8 | Материалы строительные | 0 |  | 1 | 1100 | Материалы, изделия и конструкции | материалы (03) |  |  |  | 0 | 2.71 | 2.71 | 0 | 0 | 0 | 0 | 0 | 0 | 5 |  |  | 1 | 18 |  | 27 | [10 empty] | 0 | 0 | 0 |  |  |  |  | 0 | 0 |  | [27 / 1.2 / 8.9] + 5% Трансп + 2% Заг.скл |  |  | 1 |  | 86668828 | 2 | 3 | 4 | 0 | 0 | 0 | 9261.7 | 9261.7 | 0 | 0 |  | 1 | 1 | 0 |  | 0 | 1 | 0 | 0 | 0 | 0 |  | 5 | 2 |  |  |  |  | 0
17 | 1 |  |  | 27 | Поставка Подрядчика | Соединитель профиля одноуровневый потолочный | ШТ | 65 | 0 | 65 |  |  |  | 7931.24 | 7931.24 | 0 | 0 | 0 | 0 | 0 | 0 | 0 | 0 | 0 |  | 145026783 | 13.71 | 13.71 | 0 | 0 | 0 | 0 | 0 | 0 | 0 | 13.71 | 13.71 | 0 | 0 | 0 | 0 | 0 | 0 | 0 | 0 | 0 | 1 | 1 |  |  | 1 | 1 | 1 | 8.9 |  |  |  |  | 3 | 1 |  |  |  | 1100 | 0 |  | 0 | 8 | 0 | 1 | 1 | 1 | 1 | 1 | 1 |  | 0 | 0 |  |  |  | 0 | 0 | 0 | [5 empty] | 0 |  | 0 | 7931.24 | 122.019 | 0 | 0 | 0 | 0 | 0 | 0 | 0 | 0 | 0 | [13 empty] | 0 | 0 | 1 | 1 |  |  |  | 1013 | ШТ | ШТ | 1 | [6 empty] | 140625274 | 8 | Материалы строительные | 0 |  | 1 | 1100 | Материалы, изделия и конструкции | материалы (03) |  |  |  | 0 | 13.71 | 13.71 | 0 | 0 | 0 | 0 | 0 | 0 | 5 |  |  | 1 | 18 |  | 136.67 | [10 empty] | 0 | 0 | 0 |  |  |  |  | 0 | 0 |  | [136.67 / 1.2 / 8.9] + 5% Трансп + 2% Заг.скл |  |  | 1 |  | -1588025780 | 2 | 3 | 4 | 0 | 0 | 0 | 7931.24 | 7931.24 | 0 | 0 |  | 1 | 1 | 0 |  | 0 | 1 | 0 | 0 | 0 | 0 |  | 5 | 2 |  |  |  |  | 0
17 | 1 | 107 | 115 | 28 | 15-07-003-02 | Нанесение водно-дисперсионной грунтовки на поверхности: пористые (камень, кирпич, бетон и т.д.) | 100 м2 | 1.9056 | 0 | 1.9056 |  |  |  | 3063.45 | 31.21 | 656.36 | 44.53 | 2375.88 | 0 | 8.0864 | 0.1191 | 0 | 2420.41 | 1008.1 |  | 145026783 | 68.47 | 1.84 | 27.68 | 0.73 | 38.95 | 0 | 4.2435 | 0.0625 | 0 | 57.85 | 1.84 | 22.14 | 0.58 | 33.87 | 0 | 3.69 | 0.05 | 0 | 100 | 41.65 | 1 | 1 |  |  | 1 | 32.01 | 12.44 | 8.9 |  |  |  |  | 0 | 1 | ФЕР-2001, 15-07-003-02, приказ Минстроя России № 876/пр от 26.12.2019 |  |  | 15001 | 0 |  | 0 | 2 | 0 | 32.01 | 1 | 1 | 1 | 1 | 1 |  | 100 | 49 |  |  |  | 0 | 0 | 0 | [5 empty] | 0 | Поправка: М-ка 421/пр 04.08.20 п.58 п.п. б) Наименование: При отсутствии необходимых норм (единичных расценок), включенных в сборники ГЭСНр (ФЕРр, ТЕРр), сметные затраты на работы по капитальному ремонту и реконструкции объектов капитального строительства могут быть определены по сметным нормам, включенным в ГЭСН (ФЕР, ТЕР), аналогичным технологическим процессам в новом строительстве, в том числе по возведению новых конструктивных элементов | 0 | 3063.45 | 16.376 | 344.437 | 23.3673 | 1246.7895 | 0 | 4.2435 | 0.0625 | 0 | 2420.41 | 1008.1008 |  |  |  |  | )*1,25 | )*1,25 | )*1,15 |  | )*1,15 | )*1,25 |  |  | )*0,85 | 0 | 0 | 1 | 1 |  |  |  | 1005 | 100 м2 | 100 м2 | 100 | [6 empty] | 140625061 | 2 | Общестроительные работы | 15 | Отделочные работы | 1 | 15001 | Отделочные работы | ФЕР-15 |  | Поправка: М-ка 421/пр 04.08.20 п.58 п.п. б) |  | 1310720 | 57.85 | 1.84 | 22.14 | 0.58 | 33.87 | 3.69 | 0.05 | 0 | [17 empty] | 0 | 0 | 0 |  |  |  |  | 100 | 41.65 |  |  |  |  | 1 |  | 2114869218 | 2 | 1 | 4 | 0 | 0 | 0 | 6491.96 | 6491.96 | 0 | 0 |  | 0 | 3 | 0 |  | 0 | 1 | 0 | 0 | 0 | 0 |  |  |  | Пр/812-015.0-1 | Пр/774-015.0 | Отделочные работы | Отделочные работы | 0
17 | 1 |  |  | 29 | Поставка Подрядчика | Грунтовка глубокого проникновения Bergauf TiefGrunt | кг | 26.2973 | 0 | 26.2973 |  |  |  | 2115.77 | 2115.77 | 0 | 0 | 0 | 0 | 0 | 0 | 0 | 0 | 0 |  | 145026783 | 9.04 | 9.04 | 0 | 0 | 0 | 0 | 0 | 0 | 0 | 9.04 | 9.04 | 0 | 0 | 0 | 0 | 0 | 0 | 0 | 0 | 0 | 1 | 1 |  |  | 1 | 1 | 1 | 8.9 |  |  |  |  | 3 | 1 |  |  |  | 1100 | 0 |  | 0 | 8 | 0 | 1 | 1 | 1 | 1 | 1 | 1 |  | 0 | 0 |  |  |  | 0 | 0 | 0 | [5 empty] | 0 |  | 0 | 2115.77 | 80.456 | 0 | 0 | 0 | 0 | 0 | 0 | 0 | 0 | 0 | [13 empty] | 0 | 0 | 1 | 1 |  |  |  | 1009 | кг | кг | 1 | [6 empty] | 140625274 | 8 | Материалы строительные | 0 |  | 1 | 1100 | Материалы, изделия и конструкции | материалы (03) |  |  |  | 0 | 9.04 | 9.04 | 0 | 0 | 0 | 0 | 0 | 0 | 5 |  |  | 1 | 18 |  | 90.1 | [10 empty] | 0 | 0 | 0 |  |  |  |  | 0 | 0 |  | [90.1 / 1.2 / 8.9] + 5% Трансп + 2% Заг.скл |  |  | 1 |  | -752850908 | 2 | 3 | 4 | 0 | 0 | 0 | 2115.77 | 2115.77 | 0 | 0 |  | 1 | 1 | 0 |  | 0 | 1 | 0 | 0 | 0 | 0 |  | 5 | 2 |  |  |  |  | 0
17 | 1 | 114 | 125 | 30 | 15-01-019-05 | Гладкая облицовка стен, столбов, пилястр и откосов (без карнизных, плинтусных и угловых плиток) без установки плиток туалетного гарнитура на клее из сухих смесей: по кирпичу и бетону | 100 м2 | 1.9056 | 0 | 1.9056 |  |  |  | 75182.35 | 19 | 940.67 | 1336.47 | 74222.68 | 0 | 252.5854 | 3.9303 | 0 | 75559.15 | 31470.39 |  | 145026783 | 1257.61 | 1.12 | 39.69 | 21.91 | 1216.8 | 0 | 132.549 | 2.0625 | 0 | 1090.96 | 1.12 | 31.75 | 17.53 | 1058.09 | 0 | 115.26 | 1.65 | 0 | 100 | 41.65 | 1 | 1 |  |  | 1 | 32.01 | 12.44 | 8.9 |  |  |  |  | 0 | 1 | ФЕР-2001 доп.5, 15-01-019-05, приказ Минстроя России № 51/пр от 09.02.2021 |  |  | 15001 | 0 |  | 0 | 2 | 0 | 32.01 | 1 | 1 | 1 | 1 | 1 |  | 100 | 49 |  |  |  | 0 | 0 | 0 | [5 empty] | 0 | Поправка: М-ка 421/пр 04.08.20 п.58 п.п. б) Наименование: При отсутствии необходимых норм (единичных расценок), включенных в сборники ГЭСНр (ФЕРр, ТЕРр), сметные затраты на работы по капитальному ремонту и реконструкции объектов капитального строительства могут быть определены по сметным нормам, включенным в ГЭСН (ФЕР, ТЕР), аналогичным технологическим процессам в новом строительстве, в том числе по возведению новых конструктивных элементов | 0 | 75182.35 | 9.968 | 493.6325 | 701.3391 | 38949.768 | 0 | 132.549 | 2.0625 | 0 | 75559.15 | 31470.386 |  |  |  |  | )*1,25 | )*1,25 | )*1,15 |  | )*1,15 | )*1,25 |  |  | )*0,85 | 0 | 0 | 1 | 1 |  |  |  | 1005 | 100 м2 | 100 м2 | 100 | [6 empty] | 140625061 | 2 | Общестроительные работы | 15 | Отделочные работы | 1 | 15001 | Отделочные работы | ФЕР-15 |  | Поправка: М-ка 421/пр 04.08.20 п.58 п.п. б) |  | 2097152 | 1090.96 | 1.12 | 31.75 | 17.53 | 1058.09 | 115.26 | 1.65 | 0 | [17 empty] | 0 | 0 | 0 |  |  |  |  | 100 | 41.65 |  |  |  |  | 1 |  | -650261021 | 2 | 1 | 4 | 0 | 0 | 0 | 182211.89 | 182211.89 | 0 | 0 |  | 0 | 3 | 0 |  | 0 | 1 | 0 | 0 | 0 | 0 |  |  |  | Пр/812-015.0-1 | Пр/774-015.0 | Отделочные работы | Отделочные работы | 0
17 | 1 |  |  | 31 | Поставка Подрядчика | Плитка настенная Шахтинская Плитка 20x30 см цвет белый матовый | м2 | 190.56 | 0 | 190.56 |  |  |  | 63955.56 | 63955.56 | 0 | 0 | 0 | 0 | 0 | 0 | 0 | 0 | 0 |  | 145026783 | 37.71 | 37.71 | 0 | 0 | 0 | 0 | 0 | 0 | 0 | 37.71 | 37.71 | 0 | 0 | 0 | 0 | 0 | 0 | 0 | 0 | 0 | 1 | 1 |  |  | 1 | 1 | 1 | 8.9 |  |  |  |  | 3 | 1 |  |  |  | 1100 | 0 |  | 0 | 8 | 0 | 1 | 1 | 1 | 1 | 1 | 1 |  | 0 | 0 |  |  |  | 0 | 0 | 0 | [5 empty] | 0 |  | 0 | 63955.56 | 335.619 | 0 | 0 | 0 | 0 | 0 | 0 | 0 | 0 | 0 | [13 empty] | 0 | 0 | 1 | 1 |  |  |  | 1005 | м2 | м2 | 1 | [6 empty] | 140625274 | 8 | Материалы строительные | 0 |  | 1 | 1100 | Материалы, изделия и конструкции | материалы (03) |  |  |  | 0 | 37.71 | 37.71 | 0 | 0 | 0 | 0 | 0 | 0 | 5 |  |  | 1 | 18 |  | 376 | [10 empty] | 0 | 0 | 0 |  |  |  |  | 0 | 0 |  | [376 / 1.2 / 8.9] + 5% Трансп + 2% Заг.скл |  |  | 1 |  | -2080476494 | 2 | 3 | 4 | 0 | 0 | 0 | 63955.56 | 63955.56 | 0 | 0 |  | 1 | 1 | 0 |  | 0 | 1 | 0 | 0 | 0 | 0 |  | 5 | 2 |  |  |  |  | 0
17 | 1 |  |  | 32 | Поставка Подрядчика | Клей для плитки Церезит CM11 Pro | кг | 714.6 | 0 | 714.6 |  |  |  | 13801.07 | 13801.07 | 0 | 0 | 0 | 0 | 0 | 0 | 0 | 0 | 0 |  | 145026783 | 2.17 | 2.17 | 0 | 0 | 0 | 0 | 0 | 0 | 0 | 2.17 | 2.17 | 0 | 0 | 0 | 0 | 0 | 0 | 0 | 0 | 0 | 1 | 1 |  |  | 1 | 1 | 1 | 8.9 |  |  |  |  | 3 | 1 |  |  |  | 1100 | 0 |  | 0 | 8 | 0 | 1 | 1 | 1 | 1 | 1 | 1 |  | 0 | 0 |  |  |  | 0 | 0 | 0 | [5 empty] | 0 |  | 0 | 13801.07 | 19.313 | 0 | 0 | 0 | 0 | 0 | 0 | 0 | 0 | 0 | [13 empty] | 0 | 0 | 1 | 1 |  |  |  | 1009 | кг | кг | 1 | [6 empty] | 140625274 | 8 | Материалы строительные | 0 |  | 1 | 1100 | Материалы, изделия и конструкции | материалы (03) |  |  |  | 0 | 2.17 | 2.17 | 0 | 0 | 0 | 0 | 0 | 0 | 5 |  |  | 1 | 18 |  | 21.64 | [10 empty] | 0 | 0 | 0 |  |  |  |  | 0 | 0 |  | [21.64 / 1.2 / 8.9] + 5% Трансп + 2% Заг.скл |  |  | 1 |  | -707210353 | 2 | 3 | 4 | 0 | 0 | 0 | 13801.07 | 13801.07 | 0 | 0 |  | 1 | 1 | 0 |  | 0 | 1 | 0 | 0 | 0 | 0 |  | 5 | 2 |  |  |  |  | 0
17 | 1 |  |  | 33 | Поставка Подрядчика | Затирка цементная Церезит CE 33 Comfort цвет белый | кг | 95.28 | 0 | 95.28 |  |  |  | 11481.81 | 11481.81 | 0 | 0 | 0 | 0 | 0 | 0 | 0 | 0 | 0 |  | 145026783 | 13.54 | 13.54 | 0 | 0 | 0 | 0 | 0 | 0 | 0 | 13.54 | 13.54 | 0 | 0 | 0 | 0 | 0 | 0 | 0 | 0 | 0 | 1 | 1 |  |  | 1 | 1 | 1 | 8.9 |  |  |  |  | 3 | 1 |  |  |  | 1100 | 0 |  | 0 | 8 | 0 | 1 | 1 | 1 | 1 | 1 | 1 |  | 0 | 0 |  |  |  | 0 | 0 | 0 | [5 empty] | 0 |  | 0 | 11481.81 | 120.506 | 0 | 0 | 0 | 0 | 0 | 0 | 0 | 0 | 0 | [13 empty] | 0 | 0 | 1 | 1 |  |  |  | 1009 | кг | кг | 1 | [6 empty] | 140625274 | 8 | Материалы строительные | 0 |  | 1 | 1100 | Материалы, изделия и конструкции | материалы (03) |  |  |  | 0 | 13.54 | 13.54 | 0 | 0 | 0 | 0 | 0 | 0 | 5 |  |  | 1 | 18 |  | 135 | [10 empty] | 0 | 0 | 0 |  |  |  |  | 0 | 0 |  | [135 / 1.2 / 8.9] + 5% Трансп + 2% Заг.скл |  |  | 1 |  | -1854833190 | 2 | 3 | 4 | 0 | 0 | 0 | 11481.81 | 11481.81 | 0 | 0 |  | 1 | 1 | 0 |  | 0 | 1 | 0 | 0 | 0 | 0 |  | 5 | 2 |  |  |  |  | 0
17 | 1 | 120 | 132 | 34 | 11-01-036-04 | Устройство покрытий: из линолеума насухо со свариванием полотнищ в стыках | 100 м2 | 0.16 | 0 | 0.16 |  |  |  | 1740.03 | 97.76 | 104.92 | 65.04 | 1537.35 | 0 | 5.7794 | 0.164 | 0 | 1794.68 | 885.32 |  | 145026783 | 421.53 | 68.65 | 52.71 | 12.7 | 300.17 | 0 | 36.1215 | 1.025 | 0 | 371.84 | 68.65 | 42.17 | 10.16 | 261.02 | 0 | 31.41 | 0.82 | 0 | 112 | 55.25 | 1 | 1 |  |  | 1 | 32.01 | 12.44 | 8.9 |  |  |  |  | 0 | 1 | ФЕР-2001 доп.8, 11-01-036-04, приказ Минстроя России № 746/пр от 14.10.2021 |  |  | 11001 | 0 |  | 0 | 2 | 0 | 32.01 | 1 | 1 | 1 | 1 | 1 |  | 112 | 65 |  |  |  | 0 | 0 | 0 | [5 empty] | 0 | Поправка: МР 519/пр п.6.7.1 Наименование: При выполнении работ в существующих зданиях и сооружениях, аналогичных процессам при новом строительстве (кроме работ по нормам сборника № 46 «Работы при реконструкции зданий и сооружений») | 0 | 1740.03 | 610.985 | 655.7435 | 406.527 | 9608.4417 | 0 | 36.1215 | 1.025 | 0 | 1794.6768 | 885.3205 |  |  |  |  | )*1,25 | )*1,25 | )*1,15 |  | )*1,15 | )*1,25 |  |  | )*0,85 | 0 | 0 | 1 | 1 |  |  |  | 1005 | 100 м2 | 100 м2 | 100 | [6 empty] | 140625030 | 2 | Общестроительные работы | 11 | Полы | 1 | 11001 | Полы | ФЕР-11 |  | Поправка: МР 519/пр п.6.7.1 |  | 0 | 371.84 | 68.65 | 42.17 | 10.16 | 261.02 | 31.41 | 0.82 | 0 | [17 empty] | 0 | 0 | 0 |  |  |  |  | 112 | 55.25 |  |  |  |  | 1 |  | 124693631 | 2 | 1 | 4 | 0 | 0 | 0 | 4420.03 | 4420.03 | 0 | 0 |  | 0 | 3 | 0 |  | 0 | 1 | 0 | 0 | 0 | 0 |  |  |  | Пр/812-011.0-1 | Пр/774-011.0 | Полы | Полы | 0
17 | 1 |  |  | 35 | Поставка Подрядчика | Линолеум «Noventis Мастер цемент» 32 класс | м2 | 16.32 | 0 | 16.32 |  |  |  | 7676.36 | 7676.36 | 0 | 0 | 0 | 0 | 0 | 0 | 0 | 0 | 0 |  | 145026783 | 52.85 | 52.85 | 0 | 0 | 0 | 0 | 0 | 0 | 0 | 52.85 | 52.85 | 0 | 0 | 0 | 0 | 0 | 0 | 0 | 0 | 0 | 1 | 1 |  |  | 1 | 1 | 1 | 8.9 |  |  |  |  | 3 | 1 |  |  |  | 1100 | 0 |  | 0 | 8 | 0 | 1 | 1 | 1 | 1 | 1 | 1 |  | 0 | 0 |  |  |  | 0 | 0 | 0 | [5 empty] | 0 |  | 0 | 7676.36 | 470.365 | 0 | 0 | 0 | 0 | 0 | 0 | 0 | 0 | 0 | [13 empty] | 0 | 0 | 1 | 1 |  |  |  | 1005 | м2 | м2 | 1 | [6 empty] | 140625274 | 8 | Материалы строительные | 0 |  | 1 | 1100 | Материалы, изделия и конструкции | материалы (03) |  |  |  | 0 | 53.75 | 52.85 | 0 | 0 | 0 | 0 | 0 | 0 | 5 |  |  | 1 | 18 |  | 527 | [10 empty] | 0 | 0 | 0 |  |  |  |  | 0 | 0 |  | [527 / 1.2 / 8.9] + 5% Трансп + 2% Заг.скл |  |  | 1 |  | 1662157186 | 2 | 3 | 4 | 0 | 0 | 0 | 7676.36 | 7676.36 | 0 | 0 |  | 1 | 1 | 0 |  | 0 | 1 | 0 | 0 | 0 | 0 |  | 5 | 2 |  |  |  |  | 0
17 | 1 | 131 | 144 | 36 | 11-01-040-03 | Устройство плинтусов поливинилхлоридных: на винтах самонарезающих | 100 м | 1.432 | 0 | 1.432 |  |  |  | 5228.1 | 1947.92 | 47.66 | 24.29 | 3232.52 | 0 | 11.0006 | 0.0716 | 0 | 3647.63 | 1799.39 |  | 145026783 | 226.03 | 152.84 | 2.67 | 0.53 | 70.52 | 0 | 7.682 | 0.05 | 0 | 216.29 | 152.84 | 2.13 | 0.42 | 61.32 | 0 | 6.68 | 0.04 | 0 | 112 | 55.25 | 1 | 1 |  |  | 1 | 32.01 | 12.44 | 8.9 |  |  |  |  | 0 | 1 | ФЕР-2001, 11-01-040-03, приказ Минстроя России № 876/пр от 26.12.2019 |  |  | 11001 | 0 |  | 0 | 2 | 0 | 32.01 | 1 | 1 | 1 | 1 | 1 |  | 112 | 65 |  |  |  | 0 | 0 | 0 | [5 empty] | 0 | Поправка: МР 519/пр п.6.7.1 Наименование: При выполнении работ в существующих зданиях и сооружениях, аналогичных процессам при новом строительстве (кроме работ по нормам сборника № 46 «Работы при реконструкции зданий и сооружений») | 0 | 5228.1 | 1360.276 | 33.2815 | 16.9653 | 2257.3452 | 0 | 7.682 | 0.05 | 0 | 3647.6272 | 1799.3875 |  |  |  |  | )*1,25 | )*1,25 | )*1,15 |  | )*1,15 | )*1,25 |  |  | )*0,85 | 0 | 0 | 1 | 1 |  |  |  | 1003 | 100 м | 100 м | 100 | [6 empty] | 140625030 | 2 | Общестроительные работы | 11 | Полы | 1 | 11001 | Полы | ФЕР-11 |  | Поправка: МР 519/пр п.6.7.1 |  | 2097152 | 216.29 | 152.84 | 2.13 | 0.42 | 61.32 | 6.68 | 0.04 | 0 | [17 empty] | 0 | 0 | 0 |  |  |  |  | 112 | 55.25 |  |  |  |  | 1 |  | 110902991 | 2 | 1 | 4 | 0 | 0 | 0 | 10675.12 | 10675.12 | 0 | 0 |  | 0 | 3 | 0 |  | 0 | 1 | 0 | 0 | 0 | 0 |  |  |  | Пр/812-011.0-1 | Пр/774-011.0 | Полы | Полы | 0
18 | 1 | 127 |  | 36.1 | 11.3.03.14-0001 | Заглушки торцевые для плинтуса из ПВХ, левые, высота 48 мм | 100 ШТ | -0.11456 | -0.08 | -0.08 |  |  |  | -64.23 | -64.23 | 0 | 0 | 0 | 0 | 0 | 0 | 0 | 0 | 0 |  | 145026783 | 63 | 63 | 0 | 0 | 0 | 0 | 0 | 0 | 0 | 63 | 63 | 0 | 0 | 0 | 0 | 0 | 0 | 0 | 112 | 65 | 1 | 1 |  |  | 1 | 1 | 1 | 8.9 |  |  |  |  | 3 | 1 | ФССЦ-2001, 11.3.03.14-0001, приказ Минстроя России № 876/пр от 26.12.2019 |  |  | 11001 | 0 |  | 0 | 2 | 1 | 1 | 1 | 1 | 1 | 1 | 1 |  | 112 | 65 |  |  |  | 0 | 0 | 0 | [5 empty] | 0 |  | 0 | -64.23 | 560.7 | 0 | 0 | 0 | 0 | 0 | 0 | 0 | 0 | 0 | [13 empty] | 0 | 0 | 1 | 1 |  |  |  | 1013 | 100 ШТ | 100 ШТ | 1 | [6 empty] | 140625030 | 2 | Общестроительные работы | 11 | Полы | 1 | 11001 | Полы | ФЕР-11 |  |  |  | 0 | 63 | 63 | 0 | 0 | 0 | 0 | 0 | [18 empty] | 0 | 0 | 0 |  |  |  |  | 112 | 65 |  |  |  |  | 1 |  | -1281023975 | 2 | 1 | 4 | 0 | 0 | 0 | -64.23 | -64.23 | 0 | 0 |  | 0 | 3 | 0 |  | 0 | 1 | 0 | 0 | 0 | 0 |  |  |  | Пр/812-011.0-1 | Пр/774-011.0 | Полы | Полы | 0
18 | 1 | 128 |  | 36.2 | 11.3.03.14-0011 | Заглушки торцевые для плинтуса из ПВХ, правые, высота 48 мм | 100 ШТ | -0.11456 | -0.08 | -0.08 |  |  |  | -64.23 | -64.23 | 0 | 0 | 0 | 0 | 0 | 0 | 0 | 0 | 0 |  | 145026783 | 63 | 63 | 0 | 0 | 0 | 0 | 0 | 0 | 0 | 63 | 63 | 0 | 0 | 0 | 0 | 0 | 0 | 0 | 112 | 65 | 1 | 1 |  |  | 1 | 1 | 1 | 8.9 |  |  |  |  | 3 | 1 | ФССЦ-2001, 11.3.03.14-0011, приказ Минстроя России № 876/пр от 26.12.2019 |  |  | 11001 | 0 |  | 0 | 2 | 1 | 1 | 1 | 1 | 1 | 1 | 1 |  | 112 | 65 |  |  |  | 0 | 0 | 0 | [5 empty] | 0 |  | 0 | -64.23 | 560.7 | 0 | 0 | 0 | 0 | 0 | 0 | 0 | 0 | 0 | [13 empty] | 0 | 0 | 1 | 1 |  |  |  | 1013 | 100 ШТ | 100 ШТ | 1 | [6 empty] | 140625030 | 2 | Общестроительные работы | 11 | Полы | 1 | 11001 | Полы | ФЕР-11 |  |  |  | 0 | 63 | 63 | 0 | 0 | 0 | 0 | 0 | [18 empty] | 0 | 0 | 0 |  |  |  |  | 112 | 65 |  |  |  |  | 1 |  | -826702841 | 2 | 1 | 4 | 0 | 0 | 0 | -64.23 | -64.23 | 0 | 0 |  | 0 | 3 | 0 |  | 0 | 1 | 0 | 0 | 0 | 0 |  |  |  | Пр/812-011.0-1 | Пр/774-011.0 | Полы | Полы | 0
18 | 1 | 129 |  | 36.3 | 11.3.03.14-0021 | Соединитель для плинтуса из ПВХ, высота 48 мм | 100 ШТ | -0.5728 | -0.4 | -0.4 |  |  |  | -652.53 | -652.53 | 0 | 0 | 0 | 0 | 0 | 0 | 0 | 0 | 0 |  | 145026783 | 128 | 128 | 0 | 0 | 0 | 0 | 0 | 0 | 0 | 128 | 128 | 0 | 0 | 0 | 0 | 0 | 0 | 0 | 112 | 65 | 1 | 1 |  |  | 1 | 1 | 1 | 8.9 |  |  |  |  | 3 | 1 | ФССЦ-2001, 11.3.03.14-0021, приказ Минстроя России № 876/пр от 26.12.2019 |  |  | 11001 | 0 |  | 0 | 2 | 1 | 1 | 1 | 1 | 1 | 1 | 1 |  | 112 | 65 |  |  |  | 0 | 0 | 0 | [5 empty] | 0 |  | 0 | -652.53 | 1139.2 | 0 | 0 | 0 | 0 | 0 | 0 | 0 | 0 | 0 | [13 empty] | 0 | 0 | 1 | 1 |  |  |  | 1013 | 100 ШТ | 100 ШТ | 1 | [6 empty] | 140625030 | 2 | Общестроительные работы | 11 | Полы | 1 | 11001 | Полы | ФЕР-11 |  |  |  | 0 | 128 | 128 | 0 | 0 | 0 | 0 | 0 | [18 empty] | 0 | 0 | 0 |  |  |  |  | 112 | 65 |  |  |  |  | 1 |  | 1664877770 | 2 | 1 | 4 | 0 | 0 | 0 | -652.53 | -652.53 | 0 | 0 |  | 0 | 3 | 0 |  | 0 | 1 | 0 | 0 | 0 | 0 |  |  |  | Пр/812-011.0-1 | Пр/774-011.0 | Полы | Полы | 0
18 | 1 | 130 |  | 36.4 | 11.3.03.14-0031 | Уголок внутренний для плинтуса из ПВХ, высота 48 мм | 100 ШТ | -0.10024 | -0.07 | -0.07 |  |  |  | -114.19 | -114.19 | 0 | 0 | 0 | 0 | 0 | 0 | 0 | 0 | 0 |  | 145026783 | 128 | 128 | 0 | 0 | 0 | 0 | 0 | 0 | 0 | 128 | 128 | 0 | 0 | 0 | 0 | 0 | 0 | 0 | 112 | 65 | 1 | 1 |  |  | 1 | 1 | 1 | 8.9 |  |  |  |  | 3 | 1 | ФССЦ-2001, 11.3.03.14-0031, приказ Минстроя России № 876/пр от 26.12.2019 |  |  | 11001 | 0 |  | 0 | 2 | 1 | 1 | 1 | 1 | 1 | 1 | 1 |  | 112 | 65 |  |  |  | 0 | 0 | 0 | [5 empty] | 0 |  | 0 | -114.19 | 1139.2 | 0 | 0 | 0 | 0 | 0 | 0 | 0 | 0 | 0 | [13 empty] | 0 | 0 | 1 | 1 |  |  |  | 1013 | 100 ШТ | 100 ШТ | 1 | [6 empty] | 140625030 | 2 | Общестроительные работы | 11 | Полы | 1 | 11001 | Полы | ФЕР-11 |  |  |  | 0 | 128 | 128 | 0 | 0 | 0 | 0 | 0 | [18 empty] | 0 | 0 | 0 |  |  |  |  | 112 | 65 |  |  |  |  | 1 |  | 1331567160 | 2 | 1 | 4 | 0 | 0 | 0 | -114.19 | -114.19 | 0 | 0 |  | 0 | 3 | 0 |  | 0 | 1 | 0 | 0 | 0 | 0 |  |  |  | Пр/812-011.0-1 | Пр/774-011.0 | Полы | Полы | 0
18 | 1 | 131 |  | 36.5 | 11.3.03.14-0033 | Уголок наружный для плинтуса из ПВХ, высота 48 мм | 100 ШТ | -0.10024 | -0.07 | -0.07 |  |  |  | -114.19 | -114.19 | 0 | 0 | 0 | 0 | 0 | 0 | 0 | 0 | 0 |  | 145026783 | 128 | 128 | 0 | 0 | 0 | 0 | 0 | 0 | 0 | 128 | 128 | 0 | 0 | 0 | 0 | 0 | 0 | 0 | 112 | 65 | 1 | 1 |  |  | 1 | 1 | 1 | 8.9 |  |  |  |  | 3 | 1 | ФССЦ-2001, 11.3.03.14-0033, приказ Минстроя России № 876/пр от 26.12.2019 |  |  | 11001 | 0 |  | 0 | 2 | 1 | 1 | 1 | 1 | 1 | 1 | 1 |  | 112 | 65 |  |  |  | 0 | 0 | 0 | [5 empty] | 0 |  | 0 | -114.19 | 1139.2 | 0 | 0 | 0 | 0 | 0 | 0 | 0 | 0 | 0 | [13 empty] | 0 | 0 | 1 | 1 |  |  |  | 1013 | 100 ШТ | 100 ШТ | 1 | [6 empty] | 140625030 | 2 | Общестроительные работы | 11 | Полы | 1 | 11001 | Полы | ФЕР-11 |  |  |  | 0 | 128 | 128 | 0 | 0 | 0 | 0 | 0 | [18 empty] | 0 | 0 | 0 |  |  |  |  | 112 | 65 |  |  |  |  | 1 |  | -128047084 | 2 | 1 | 4 | 0 | 0 | 0 | -114.19 | -114.19 | 0 | 0 |  | 0 | 3 | 0 |  | 0 | 1 | 0 | 0 | 0 | 0 |  |  |  | Пр/812-011.0-1 | Пр/774-011.0 | Полы | Полы | 0
17 | 1 |  |  | 37 | Поставка Подрядчика | Плинтус напольный Artens ПВХ Кратос 5.5 см | шт. | 58 | 0 | 58 |  |  |  | 7299.07 | 7299.07 | 0 | 0 | 0 | 0 | 0 | 0 | 0 | 0 | 0 |  | 145026783 | 14.14 | 14.14 | 0 | 0 | 0 | 0 | 0 | 0 | 0 | 14.14 | 14.14 | 0 | 0 | 0 | 0 | 0 | 0 | 0 | 0 | 0 | 1 | 1 |  |  | 1 | 1 | 1 | 8.9 |  |  |  |  | 3 | 1 |  |  |  | 1100 | 0 |  | 0 | 8 | 0 | 1 | 1 | 1 | 1 | 1 | 1 |  | 0 | 0 |  |  |  | 0 | 0 | 0 | [5 empty] | 0 |  | 0 | 7299.07 | 125.846 | 0 | 0 | 0 | 0 | 0 | 0 | 0 | 0 | 0 | [13 empty] | 0 | 0 | 1 | 1 |  |  |  | 1010 | шт. | шт. | 1 | [6 empty] | 140625274 | 8 | Материалы строительные | 0 |  | 1 | 1100 | Материалы, изделия и конструкции | материалы (03) |  |  |  | 0 | 14.38 | 14.14 | 0 | 0 | 0 | 0 | 0 | 0 | 5 |  |  | 1 | 18 |  | 141 | [10 empty] | 0 | 0 | 0 |  |  |  |  | 0 | 0 |  | [141 / 1.2 / 8.9] + 5% Трансп + 2% Заг.скл |  |  | 1 |  | 1825251086 | 2 | 3 | 4 | 0 | 0 | 0 | 7299.07 | 7299.07 | 0 | 0 |  | 1 | 1 | 0 |  | 0 | 1 | 0 | 0 | 0 | 0 |  | 5 | 2 |  |  |  |  | 0
17 | 1 |  |  | 38 | Поставка Подрядчика | Комплектующие: углы, соединители,заглушки | шт. | 145 | 0 | 145 |  |  |  | 3884.41 | 3884.41 | 0 | 0 | 0 | 0 | 0 | 0 | 0 | 0 | 0 |  | 145026783 | 3.01 | 3.01 | 0 | 0 | 0 | 0 | 0 | 0 | 0 | 3.01 | 3.01 | 0 | 0 | 0 | 0 | 0 | 0 | 0 | 0 | 0 | 1 | 1 |  |  | 1 | 1 | 1 | 8.9 |  |  |  |  | 3 | 1 |  |  |  | 1100 | 0 |  | 0 | 8 | 0 | 1 | 1 | 1 | 1 | 1 | 1 |  | 0 | 0 |  |  |  | 0 | 0 | 0 | [5 empty] | 0 |  | 0 | 3884.41 | 26.789 | 0 | 0 | 0 | 0 | 0 | 0 | 0 | 0 | 0 | [13 empty] | 0 | 0 | 1 | 1 |  |  |  | 1010 | шт. | шт. | 1 | [6 empty] | 140625274 | 8 | Материалы строительные | 0 |  | 1 | 1100 | Материалы, изделия и конструкции | материалы (03) |  |  |  | 0 | 3.06 | 3.01 | 0 | 0 | 0 | 0 | 0 | 0 | 5 |  |  | 1 | 18 |  | 30 | [10 empty] | 0 | 0 | 0 |  |  |  |  | 0 | 0 |  | [30 / 1.2 / 8.9] + 5% Трансп + 2% Заг.скл |  |  | 1 |  | -972095516 | 2 | 3 | 4 | 0 | 0 | 0 | 3884.41 | 3884.41 | 0 | 0 |  | 1 | 1 | 0 |  | 0 | 1 | 0 | 0 | 0 | 0 |  | 5 | 2 |  |  |  |  | 0
17 | 1 | 136 | 151 | 39 | 10-04-013-01 | Установка: деревянных дверных блоков | 100 м2 | 0.0294 | 0 | 0.0294 |  |  |  | 773.71 | 10.66 | 128.36 | 48.13 | 634.69 | 0 | 2.2687 | 0.12201 | 0 | 737.45 | 319.22 |  | 145026783 | 1066.1 | 40.73 | 350.95 | 51.14 | 674.42 | 0 | 77.165 | 4.15 | 0 | 907.94 | 40.73 | 280.76 | 40.91 | 586.45 | 0 | 67.1 | 3.32 | 0 | 108 | 46.75 | 1 | 1 |  |  | 1 | 32.01 | 12.44 | 8.9 |  |  |  |  | 0 | 1 | ФЕР-2001, 10-04-013-01, приказ Минстроя России № 876/пр от 26.12.2019 |  |  | 10001 | 0 |  | 0 | 2 | 0 | 32.01 | 1 | 1 | 1 | 1 | 1 |  | 108 | 55 |  |  |  | 0 | 0 | 0 | [5 empty] | 0 | Поправка: МР 519/пр п.6.7.1 Наименование: При выполнении работ в существующих зданиях и сооружениях, аналогичных процессам при новом строительстве (кроме работ по нормам сборника № 46 «Работы при реконструкции зданий и сооружений») | 0 | 773.71 | 362.497 | 4365.898 | 1636.9914 | 21588.1842 | 0 | 77.165 | 4.15 | 0 | 737.4456 | 319.2184 |  |  |  |  | )*1,25 | )*1,25 | )*1,15 |  | )*1,15 | )*1,25 |  |  | )*0,85 | 0 | 0 | 1 | 1 |  |  |  | 1005 | 100 м2 | 100 м2 | 100 | [6 empty] | 140625028 | 2 | Общестроительные работы | 10 | Деревянные конструкции | 1 | 10001 | Деревянные конструкции | ФЕР-10 |  | Поправка: МР 519/пр п.6.7.1 |  | 0 | 907.94 | 40.73 | 280.76 | 40.91 | 586.45 | 67.1 | 3.32 | 0 | [17 empty] | 0 | 0 | 0 |  |  |  |  | 108 | 46.75 |  |  |  |  | 1 |  | -1486637050 | 2 | 1 | 4 | 0 | 0 | 0 | 1830.38 | 1830.38 | 0 | 0 |  | 0 | 3 | 0 |  | 0 | 1 | 0 | 0 | 0 | 0 |  |  |  | Пр/812-010.0-1 | Пр/774-010.0 | Деревянные конструкции | Деревянные конструкции | 0
17 | 1 |  |  | 40 | Поставка Подрядчика | Дверь межкомнатная глухая с замком и петлями в комплекте Пьемонт 60x200 см Hardflex цвет белый жемчуг | шт. | 1 | 0 | 1 |  |  |  | 5073.89 | 5073.89 | 0 | 0 | 0 | 0 | 0 | 0 | 0 | 0 | 0 |  | 145026783 | 570.1 | 570.1 | 0 | 0 | 0 | 0 | 0 | 0 | 0 | 570.1 | 570.1 | 0 | 0 | 0 | 0 | 0 | 0 | 0 | 0 | 0 | 1 | 1 |  |  | 1 | 1 | 1 | 8.9 |  |  |  |  | 3 | 1 |  |  |  | 1100 | 0 |  | 0 | 8 | 0 | 1 | 1 | 1 | 1 | 1 | 1 |  | 0 | 0 |  |  |  | 0 | 0 | 0 | [5 empty] | 0 |  | 0 | 5073.89 | 5073.89 | 0 | 0 | 0 | 0 | 0 | 0 | 0 | 0 | 0 | [13 empty] | 0 | 0 | 1 | 1 |  |  |  | 1010 | шт. | шт. | 1 | [6 empty] | 140625274 | 8 | Материалы строительные | 0 |  | 1 | 1100 | Материалы, изделия и конструкции | материалы (03) |  |  |  | 0 | 579.87 | 570.1 | 0 | 0 | 0 | 0 | 0 | 0 | 5 |  |  | 1 | 18 |  | 5685 | [10 empty] | 0 | 0 | 0 |  |  |  |  | 0 | 0 |  | [5 685 / 1.2 / 8.9] + 5% Трансп + 2% Заг.скл |  |  | 1 |  | 398149558 | 2 | 3 | 4 | 0 | 0 | 0 | 5073.89 | 5073.89 | 0 | 0 |  | 1 | 1 | 0 |  | 0 | 1 | 0 | 0 | 0 | 0 |  | 5 | 2 |  |  |  |  | 0
17 | 1 |  |  | 41 | Поставка Подрядчика | Дверь межкомнатная глухая с замком и петлями в комплекте Пьемонт 80x200 см Hardflex цвет белый жемчуг | шт. | 1 | 0 | 1 |  |  |  | 5073.89 | 5073.89 | 0 | 0 | 0 | 0 | 0 | 0 | 0 | 0 | 0 |  | 145026783 | 570.1 | 570.1 | 0 | 0 | 0 | 0 | 0 | 0 | 0 | 570.1 | 570.1 | 0 | 0 | 0 | 0 | 0 | 0 | 0 | 0 | 0 | 1 | 1 |  |  | 1 | 1 | 1 | 8.9 |  |  |  |  | 3 | 1 |  |  |  | 1100 | 0 |  | 0 | 8 | 0 | 1 | 1 | 1 | 1 | 1 | 1 |  | 0 | 0 |  |  |  | 0 | 0 | 0 | [5 empty] | 0 |  | 0 | 5073.89 | 5073.89 | 0 | 0 | 0 | 0 | 0 | 0 | 0 | 0 | 0 | [13 empty] | 0 | 0 | 1 | 1 |  |  |  | 1010 | шт. | шт. | 1 | [6 empty] | 140625274 | 8 | Материалы строительные | 0 |  | 1 | 1100 | Материалы, изделия и конструкции | материалы (03) |  |  |  | 0 | 579.87 | 570.1 | 0 | 0 | 0 | 0 | 0 | 0 | 5 |  |  | 1 | 18 |  | 5685 | [10 empty] | 0 | 0 | 0 |  |  |  |  | 0 | 0 |  | [5 685 / 1.2 / 8.9] + 5% Трансп + 2% Заг.скл |  |  | 1 |  | 358766138 | 2 | 3 | 4 | 0 | 0 | 0 | 5073.89 | 5073.89 | 0 | 0 |  | 1 | 1 | 0 |  | 0 | 1 | 0 | 0 | 0 | 0 |  | 5 | 2 |  |  |  |  | 0
17 | 1 |  |  | 42 | Поставка Подрядчика | Комплект дверной коробки Пьемонт/Линеа 2100x70 мм цвет платина светлая 2.5 шт. | компл. | 2 | 0 | 2 |  |  |  | 3041.66 | 3041.66 | 0 | 0 | 0 | 0 | 0 | 0 | 0 | 0 | 0 |  | 145026783 | 170.88 | 170.88 | 0 | 0 | 0 | 0 | 0 | 0 | 0 | 170.88 | 170.88 | 0 | 0 | 0 | 0 | 0 | 0 | 0 | 0 | 0 | 1 | 1 |  |  | 1 | 1 | 1 | 8.9 |  |  |  |  | 3 | 1 |  |  |  | 1100 | 0 |  | 0 | 8 | 0 | 1 | 1 | 1 | 1 | 1 | 1 |  | 0 | 0 |  |  |  | 0 | 0 | 0 | [5 empty] | 0 |  | 0 | 3041.66 | 1520.832 | 0 | 0 | 0 | 0 | 0 | 0 | 0 | 0 | 0 | [13 empty] | 0 | 0 | 1 | 1 |  |  |  | 1013 | компл. | компл. | 1 | [6 empty] | 140625274 | 8 | Материалы строительные | 0 |  | 1 | 1100 | Материалы, изделия и конструкции | материалы (03) |  |  |  | 0 | 173.81 | 170.88 | 0 | 0 | 0 | 0 | 0 | 0 | 5 |  |  | 1 | 18 |  | 1704 | [10 empty] | 0 | 0 | 0 |  |  |  |  | 0 | 0 |  | [1 704 / 1.2 / 8.9] + 5% Трансп + 2% Заг.скл |  |  | 1 |  | 409350100 | 2 | 3 | 4 | 0 | 0 | 0 | 3041.66 | 3041.66 | 0 | 0 |  | 1 | 1 | 0 |  | 0 | 1 | 0 | 0 | 0 | 0 |  | 5 | 2 |  |  |  |  | 0
17 | 1 |  |  | 43 | Поставка Подрядчика | Комплект наличников Пьемонт/Линеа 2150x70x8 мм Hard Flex цвет платина светлая 5 шт. | компл. | 2 | 0 | 2 |  |  |  | 2770.39 | 2770.39 | 0 | 0 | 0 | 0 | 0 | 0 | 0 | 0 | 0 |  | 145026783 | 155.64 | 155.64 | 0 | 0 | 0 | 0 | 0 | 0 | 0 | 155.64 | 155.64 | 0 | 0 | 0 | 0 | 0 | 0 | 0 | 0 | 0 | 1 | 1 |  |  | 1 | 1 | 1 | 8.9 |  |  |  |  | 3 | 1 |  |  |  | 1100 | 0 |  | 0 | 8 | 0 | 1 | 1 | 1 | 1 | 1 | 1 |  | 0 | 0 |  |  |  | 0 | 0 | 0 | [5 empty] | 0 |  | 0 | 2770.39 | 1385.196 | 0 | 0 | 0 | 0 | 0 | 0 | 0 | 0 | 0 | [13 empty] | 0 | 0 | 1 | 1 |  |  |  | 1013 | компл. | компл. | 1 | [6 empty] | 140625274 | 8 | Материалы строительные | 0 |  | 1 | 1100 | Материалы, изделия и конструкции | материалы (03) |  |  |  | 0 | 158.3 | 155.64 | 0 | 0 | 0 | 0 | 0 | 0 | 5 |  |  | 1 | 18 |  | 1552 | [10 empty] | 0 | 0 | 0 |  |  |  |  | 0 | 0 |  | [1 552 / 1.2 / 8.9] + 5% Трансп + 2% Заг.скл |  |  | 1 |  | 1628284997 | 2 | 3 | 4 | 0 | 0 | 0 | 2770.39 | 2770.39 | 0 | 0 |  | 1 | 1 | 0 |  | 0 | 1 | 0 | 0 | 0 | 0 |  | 5 | 2 |  |  |  |  | 0
17 | 1 |  |  | 44 | Поставка Подрядчика | Дверная ручка Нора-М | шт. | 2 | 0 | 2 |  |  |  | 2245.47 | 2245.47 | 0 | 0 | 0 | 0 | 0 | 0 | 0 | 0 | 0 |  | 145026783 | 126.15 | 126.15 | 0 | 0 | 0 | 0 | 0 | 0 | 0 | 126.15 | 126.15 | 0 | 0 | 0 | 0 | 0 | 0 | 0 | 0 | 0 | 1 | 1 |  |  | 1 | 1 | 1 | 8.9 |  |  |  |  | 3 | 1 |  |  |  | 1100 | 0 |  | 0 | 8 | 0 | 1 | 1 | 1 | 1 | 1 | 1 |  | 0 | 0 |  |  |  | 0 | 0 | 0 | [5 empty] | 0 |  | 0 | 2245.47 | 1122.735 | 0 | 0 | 0 | 0 | 0 | 0 | 0 | 0 | 0 | [13 empty] | 0 | 0 | 1 | 1 |  |  |  | 1010 | шт. | шт. | 1 | [6 empty] | 140625274 | 8 | Материалы строительные | 0 |  | 1 | 1100 | Материалы, изделия и конструкции | материалы (03) |  |  |  | 0 | 128.32 | 126.15 | 0 | 0 | 0 | 0 | 0 | 0 | 5 |  |  | 1 | 18 |  | 1258 | [10 empty] | 0 | 0 | 0 |  |  |  |  | 0 | 0 |  | [1 258 / 1.2 / 8.9] + 5% Трансп + 2% Заг.скл |  |  | 1 |  | 1048544192 | 2 | 3 | 4 | 0 | 0 | 0 | 2245.47 | 2245.47 | 0 | 0 |  | 1 | 1 | 0 |  | 0 | 1 | 0 | 0 | 0 | 0 |  | 5 | 2 |  |  |  |  | 0
17 | 1 | 141 | 157 | 45 | 15-04-006-03 | Покрытие поверхностей грунтовкой глубокого проникновения: за 1 раз стен | 100 м2 | 5.98 | 0 | 5.98 |  |  |  | 9947.37 | 9.58 | 91.16 | 63.17 | 9846.63 | 0 | 31.9781 | 0.1495 | 0 | 9909.8 | 4127.43 |  | 145026783 | 52.84 | 0.18 | 1.22 | 0.33 | 51.44 | 0 | 5.3475 | 0.025 | 0 | 45.88 | 0.18 | 0.97 | 0.26 | 44.73 | 0 | 4.65 | 0.02 | 0 | 100 | 41.65 | 1 | 1 |  |  | 1 | 32.01 | 12.44 | 8.9 |  |  |  |  | 0 | 1 | ФЕР-2001, 15-04-006-03, приказ Минстроя России № 876/пр от 26.12.2019 |  |  | 15001 | 0 |  | 0 | 2 | 0 | 32.01 | 1 | 1 | 1 | 1 | 1 |  | 100 | 49 |  |  |  | 0 | 0 | 0 | [5 empty] | 0 | Поправка: МР 519/пр п.6.7.1 Наименование: При выполнении работ в существующих зданиях и сооружениях, аналогичных процессам при новом строительстве (кроме работ по нормам сборника № 46 «Работы при реконструкции зданий и сооружений») | 0 | 9947.37 | 1.602 | 15.2435 | 10.5633 | 1646.5944 | 0 | 5.3475 | 0.025 | 0 | 9909.8 | 4127.4317 |  |  |  |  | )*1,25 | )*1,25 | )*1,15 |  | )*1,15 | )*1,25 |  |  | )*0,85 | 0 | 0 | 1 | 1 |  |  |  | 1005 | 100 м2 | 100 м2 | 100 | [6 empty] | 140625061 | 2 | Общестроительные работы | 15 | Отделочные работы | 1 | 15001 | Отделочные работы | ФЕР-15 |  | Поправка: МР 519/пр п.6.7.1 |  | 2097152 | 45.88 | 0.18 | 0.97 | 0.26 | 44.73 | 4.65 | 0.02 | 0 | [17 empty] | 0 | 0 | 0 |  |  |  |  | 100 | 41.65 |  |  |  |  | 1 |  | -556044347 | 2 | 1 | 4 | 0 | 0 | 0 | 23984.6 | 23984.6 | 0 | 0 |  | 0 | 3 | 0 |  | 0 | 1 | 0 | 0 | 0 | 0 |  |  |  | Пр/812-015.0-1 | Пр/774-015.0 | Отделочные работы | Отделочные работы | 0
17 | 1 |  |  | 46 | Поставка Подрядчика | Грунтовка глубокого проникновения Bergauf TiefGrunt | кг | 77.74 | 0 | 77.74 |  |  |  | 6254.65 | 6254.65 | 0 | 0 | 0 | 0 | 0 | 0 | 0 | 0 | 0 |  | 145026783 | 9.04 | 9.04 | 0 | 0 | 0 | 0 | 0 | 0 | 0 | 9.04 | 9.04 | 0 | 0 | 0 | 0 | 0 | 0 | 0 | 0 | 0 | 1 | 1 |  |  | 1 | 1 | 1 | 8.9 |  |  |  |  | 3 | 1 |  |  |  | 1100 | 0 |  | 0 | 8 | 0 | 1 | 1 | 1 | 1 | 1 | 1 |  | 0 | 0 |  |  |  | 0 | 0 | 0 | [5 empty] | 0 |  | 0 | 6254.65 | 80.456 | 0 | 0 | 0 | 0 | 0 | 0 | 0 | 0 | 0 | [13 empty] | 0 | 0 | 1 | 1 |  |  |  | 1009 | кг | кг | 1 | [6 empty] | 140625274 | 8 | Материалы строительные | 0 |  | 1 | 1100 | Материалы, изделия и конструкции | материалы (03) |  |  |  | 0 | 9.04 | 9.04 | 0 | 0 | 0 | 0 | 0 | 0 | 5 |  |  | 1 | 18 |  | 90.1 | [10 empty] | 0 | 0 | 0 |  |  |  |  | 0 | 0 |  | [90.1 / 1.2 / 8.9] + 5% Трансп + 2% Заг.скл |  |  | 1 |  | -752850908 | 2 | 3 | 4 | 0 | 0 | 0 | 6254.65 | 6254.65 | 0 | 0 |  | 1 | 1 | 0 |  | 0 | 1 | 0 | 0 | 0 | 0 |  | 5 | 2 |  |  |  |  | 0
17 | 1 | 151 | 168 | 47 | 15-06-001-02 | Оклейка обоями стен по монолитной штукатурке и бетону: тиснеными и плотными | 100 м2 | 1.6244 | 0 | 1.6244 |  |  |  | 25239.19 | 2272.81 | 24.76 | 17.16 | 22941.62 | 0 | 79.0189 | 0.04061 | 0 | 22958.78 | 9562.33 |  | 145026783 | 599.64 | 157.21 | 1.22 | 0.33 | 441.21 | 0 | 48.645 | 0.025 | 0 | 541.84 | 157.21 | 0.97 | 0.26 | 383.66 | 0 | 42.3 | 0.02 | 0 | 100 | 41.65 | 1 | 1 |  |  | 1 | 32.01 | 12.44 | 8.9 |  |  |  |  | 0 | 1 | ФЕР-2001 доп.5, 15-06-001-02, приказ Минстроя России № 51/пр от 09.02.2021 |  |  | 15001 | 0 |  | 0 | 2 | 0 | 32.01 | 1 | 1 | 1 | 1 | 1 |  | 100 | 49 |  |  |  | 0 | 0 | 0 | [5 empty] | 0 | Поправка: М-ка 421/пр 04.08.20 п.58 п.п. б) Наименование: При отсутствии необходимых норм (единичных расценок), включенных в сборники ГЭСНр (ФЕРр, ТЕРр), сметные затраты на работы по капитальному ремонту и реконструкции объектов капитального строительства могут быть определены по сметным нормам, включенным в ГЭСН (ФЕР, ТЕР), аналогичным технологическим процессам в новом строительстве, в том числе по возведению новых конструктивных элементов | 0 | 25239.19 | 1399.169 | 15.2435 | 10.5633 | 14123.1321 | 0 | 48.645 | 0.025 | 0 | 22958.78 | 9562.3319 |  |  |  |  | )*1,25 | )*1,25 | )*1,15 |  | )*1,15 | )*1,25 |  |  | )*0,85 | 0 | 0 | 1 | 1 |  |  |  | 1005 | 100 м2 | 100 м2 | 100 | [6 empty] | 140625061 | 2 | Общестроительные работы | 15 | Отделочные работы | 1 | 15001 | Отделочные работы | ФЕР-15 |  | Поправка: М-ка 421/пр 04.08.20 п.58 п.п. б) |  | 1310720 | 541.84 | 157.21 | 0.97 | 0.26 | 383.66 | 42.3 | 0.02 | 0 | [17 empty] | 0 | 0 | 0 |  |  |  |  | 100 | 41.65 |  |  |  |  | 1 |  | -1422001965 | 2 | 1 | 4 | 0 | 0 | 0 | 57760.3 | 57760.3 | 0 | 0 |  | 0 | 3 | 0 |  | 0 | 1 | 0 | 0 | 0 | 0 |  |  |  | Пр/812-015.0-1 | Пр/774-015.0 | Отделочные работы | Отделочные работы | 0
18 | 1 | 150 |  | 47.1 | 14.1.03.01-0001 | Клей для обоев КМЦ | т | -0.004711 | -0.0029001 | -0.0029 |  |  |  | -1089.71 | -1089.71 | 0 | 0 | 0 | 0 | 0 | 0 | 0 | 0 | 0 |  | 145026783 | 25990 | 25990 | 0 | 0 | 0 | 0 | 0 | 0 | 0 | 25990 | 25990 | 0 | 0 | 0 | 0 | 0 | 0 | 0 | 100 | 49 | 1 | 1 |  |  | 1 | 1 | 1 | 8.9 |  |  |  |  | 3 | 1 | ФССЦ-2001, 14.1.03.01-0001, приказ Минстроя России № 876/пр от 26.12.2019 |  |  | 15001 | 0 |  | 0 | 2 | 1 | 1 | 1 | 1 | 1 | 1 | 1 |  | 100 | 49 |  |  |  | 0 | 0 | 0 | [5 empty] | 0 |  | 0 | -1089.71 | 231311 | 0 | 0 | 0 | 0 | 0 | 0 | 0 | 0 | 0 | [13 empty] | 0 | 0 | 1 | 1 |  |  |  | 1009 | т | т | 1000 | [6 empty] | 140625061 | 2 | Общестроительные работы | 15 | Отделочные работы | 1 | 15001 | Отделочные работы | ФЕР-15 |  |  |  | 0 | 25990 | 25990 | 0 | 0 | 0 | 0 | 0 | [18 empty] | 0 | 0 | 0 |  |  |  |  | 100 | 49 |  |  |  |  | 1 |  | 453939628 | 2 | 1 | 4 | 0 | 0 | 0 | -1089.71 | -1089.71 | 0 | 0 |  | 0 | 3 | 0 |  | 0 | 1 | 0 | 0 | 0 | 0 |  |  |  | Пр/812-015.0-1 | Пр/774-015.0 | Отделочные работы | Отделочные работы | 0
17 | 1 |  |  | 48 | Поставка Подрядчика | Обои под покраску флизелиновые Полосы Elysium Фактура 1.06x25 м Е 55825 | м2 | 187 | 0 | 187 |  |  |  | 10551.66 | 10551.66 | 0 | 0 | 0 | 0 | 0 | 0 | 0 | 0 | 0 |  | 145026783 | 6.34 | 6.34 | 0 | 0 | 0 | 0 | 0 | 0 | 0 | 6.34 | 6.34 | 0 | 0 | 0 | 0 | 0 | 0 | 0 | 100 | 49 | 1 | 1 |  |  | 1 | 1 | 1 | 8.9 |  |  |  |  | 3 | 1 |  |  |  | 15001 | 0 |  | 0 | 2 | 0 | 1 | 1 | 1 | 1 | 1 | 1 |  | 100 | 49 |  |  |  | 0 | 0 | 0 | [5 empty] | 0 |  | 0 | 10551.66 | 56.426 | 0 | 0 | 0 | 0 | 0 | 0 | 0 | 0 | 0 | [13 empty] | 0 | 0 | 1 | 1 |  |  |  | 1005 | м2 | м2 | 1 | [6 empty] | 140625061 | 2 | Общестроительные работы | 15 | Отделочные работы | 1 | 15001 | Отделочные работы | ФЕР-15 |  |  |  | 0 | 0.0634 | 6.34 | 0 | 0 | 0 | 0 | 0 | 0 | 5 |  |  | 1 | 18 |  | 63.2 | [10 empty] | 0 | 0 | 0 |  |  |  |  | 100 | 49 |  | [63.2 / 1.2 / 8.9] + 5% Трансп + 2% Заг.скл |  |  | 1 |  | -927206422 | 2 | 3 | 4 | 0 | 0 | 0 | 10551.66 | 10551.66 | 0 | 0 |  | 1 | 1 | 0 |  | 0 | 1 | 0 | 0 | 0 | 0 |  | 5 | 2 | Пр/812-015.0-1 | Пр/774-015.0 | Отделочные работы | Отделочные работы | 0
17 | 1 |  |  | 49 | Поставка Подрядчика | Клей для флизелиновых обоев 560 г. | ШТ | 3 | 0 | 3 |  |  |  | 1654.87 | 1654.87 | 0 | 0 | 0 | 0 | 0 | 0 | 0 | 0 | 0 |  | 145026783 | 61.98 | 61.98 | 0 | 0 | 0 | 0 | 0 | 0 | 0 | 61.98 | 61.98 | 0 | 0 | 0 | 0 | 0 | 0 | 0 | 100 | 49 | 1 | 1 |  |  | 1 | 1 | 1 | 8.9 |  |  |  |  | 3 | 1 |  |  |  | 15001 | 0 |  | 0 | 2 | 0 | 1 | 1 | 1 | 1 | 1 | 1 |  | 100 | 49 |  |  |  | 0 | 0 | 0 | [5 empty] | 0 |  | 0 | 1654.87 | 551.622 | 0 | 0 | 0 | 0 | 0 | 0 | 0 | 0 | 0 | [13 empty] | 0 | 0 | 1 | 1 |  |  |  | 1013 | ШТ | ШТ | 1 | [6 empty] | 140625061 | 2 | Общестроительные работы | 15 | Отделочные работы | 1 | 15001 | Отделочные работы | ФЕР-15 |  |  |  | 0 | 61.98 | 61.98 | 0 | 0 | 0 | 0 | 0 | 0 | 5 |  |  | 1 | 18 |  | 618 | [10 empty] | 0 | 0 | 0 |  |  |  |  | 100 | 49 |  | [618 / 1.2 / 8.9] + 5% Трансп + 2% Заг.скл |  |  | 1 |  | -2025170451 | 2 | 3 | 4 | 0 | 0 | 0 | 1654.87 | 1654.87 | 0 | 0 |  | 1 | 1 | 0 |  | 0 | 1 | 0 | 0 | 0 | 0 |  | 5 | 2 | Пр/812-015.0-1 | Пр/774-015.0 | Отделочные работы | Отделочные работы | 0
17 | 1 | 158 | 177 | 50 | 15-04-007-01 | Окраска водно-дисперсионными акриловыми составами улучшенная: по штукатурке стен | 100 м2 | 5.98 | 0 | 5.98 |  |  |  | 118973.29 | 34198.33 | 967.54 | 470.89 | 83807.42 | 0 | 299.5621 | 1.2708 | 0 | 84278.31 | 35101.92 |  | 145026783 | 1093.39 | 642.56 | 13.01 | 2.46 | 437.82 | 0 | 50.094 | 0.2125 | 0 | 1033.68 | 642.56 | 10.41 | 1.97 | 380.71 | 0 | 43.56 | 0.17 | 0 | 100 | 41.65 | 1 | 1 |  |  | 1 | 32.01 | 12.44 | 8.9 |  |  |  |  | 0 | 1 | ФЕР-2001, 15-04-007-01, приказ Минстроя России № 876/пр от 26.12.2019 |  |  | 15001 | 0 |  | 0 | 2 | 0 | 32.01 | 1 | 1 | 1 | 1 | 1 |  | 100 | 49 |  |  |  | 0 | 0 | 0 | [5 empty] | 0 | Поправка: МР 519/пр п.6.7.1 Наименование: При выполнении работ в существующих зданиях и сооружениях, аналогичных процессам при новом строительстве (кроме работ по нормам сборника № 46 «Работы при реконструкции зданий и сооружений») | 0 | 118973.29 | 5718.784 | 161.7955 | 78.7446 | 14014.6182 | 0 | 50.094 | 0.2125 | 0 | 84278.31 | 35101.9161 |  |  |  |  | )*1,25 | )*1,25 | )*1,15 |  | )*1,15 | )*1,25 |  |  | )*0,85 | 0 | 0 | 1 | 1 |  |  |  | 1005 | 100 м2 | 100 м2 | 100 | [6 empty] | 140625061 | 2 | Общестроительные работы | 15 | Отделочные работы | 1 | 15001 | Отделочные работы | ФЕР-15 |  | Поправка: МР 519/пр п.6.7.1 |  | 2097152 | 1033.68 | 642.56 | 10.41 | 1.97 | 380.71 | 43.56 | 0.17 | 0 | [17 empty] | 0 | 0 | 0 |  |  |  |  | 100 | 41.65 |  |  |  |  | 1 |  | -869380272 | 2 | 1 | 4 | 0 | 0 | 0 | 238353.52 | 238353.52 | 0 | 0 |  | 0 | 3 | 0 |  | 0 | 1 | 0 | 0 | 0 | 0 |  |  |  | Пр/812-015.0-1 | Пр/774-015.0 | Отделочные работы | Отделочные работы | 0
18 | 1 | 158 |  | 50.1 | 14.5.11.02-0101 | Шпатлевка водно-дисперсионная | т | -0.30498 | -0.051 | -0.051 |  |  |  | -30935.4 | -30935.4 | 0 | 0 | 0 | 0 | 0 | 0 | 0 | 0 | 0 |  | 145026783 | 11397.1 | 11397.1 | 0 | 0 | 0 | 0 | 0 | 0 | 0 | 11397.1 | 11397.1 | 0 | 0 | 0 | 0 | 0 | 0 | 0 | 100 | 49 | 1 | 1 |  |  | 1 | 1 | 1 | 8.9 |  |  |  |  | 3 | 1 | ФССЦ-2001, 14.5.11.02-0101, приказ Минстроя России № 876/пр от 26.12.2019 |  |  | 15001 | 0 |  | 0 | 2 | 1 | 1 | 1 | 1 | 1 | 1 | 1 |  | 100 | 49 |  |  |  | 0 | 0 | 0 | [5 empty] | 0 |  | 0 | -30935.4 | 101434.19 | 0 | 0 | 0 | 0 | 0 | 0 | 0 | 0 | 0 | [13 empty] | 0 | 0 | 1 | 1 |  |  |  | 1009 | т | т | 1000 | [6 empty] | 140625061 | 2 | Общестроительные работы | 15 | Отделочные работы | 1 | 15001 | Отделочные работы | ФЕР-15 |  |  |  | 0 | 11397.1 | 11397.1 | 0 | 0 | 0 | 0 | 0 | [18 empty] | 0 | 0 | 0 |  |  |  |  | 100 | 49 |  |  |  |  | 1 |  | 280307875 | 2 | 1 | 4 | 0 | 0 | 0 | -30935.4 | -30935.4 | 0 | 0 |  | 0 | 3 | 0 |  | 0 | 1 | 0 | 0 | 0 | 0 |  |  |  | Пр/812-015.0-1 | Пр/774-015.0 | Отделочные работы | Отделочные работы | 0
17 | 1 |  |  | 51 | Поставка Подрядчика | Краска акриловая ВД-АК-230 Моя краска Интерьерная белая База А | кг | 179.4 | 0 | 179.4 |  |  |  | 14896.84 | 14896.84 | 0 | 0 | 0 | 0 | 0 | 0 | 0 | 0 | 0 |  | 145026783 | 9.33 | 9.33 | 0 | 0 | 0 | 0 | 0 | 0 | 0 | 9.33 | 9.33 | 0 | 0 | 0 | 0 | 0 | 0 | 0 | 0 | 0 | 1 | 1 |  |  | 1 | 1 | 1 | 8.9 |  |  |  |  | 3 | 1 |  |  |  | 1100 | 0 |  | 0 | 8 | 0 | 1 | 1 | 1 | 1 | 1 | 1 |  | 0 | 0 |  |  |  | 0 | 0 | 0 | [5 empty] | 0 |  | 0 | 14896.84 | 83.037 | 0 | 0 | 0 | 0 | 0 | 0 | 0 | 0 | 0 | [13 empty] | 0 | 0 | 1 | 1 |  |  |  | 1009 | кг | кг | 1 | [6 empty] | 140625274 | 8 | Материалы строительные | 0 |  | 1 | 1100 | Материалы, изделия и конструкции | материалы (03) |  |  |  | 0 | 9.49 | 9.33 | 0 | 0 | 0 | 0 | 0 | 0 | 5 |  |  | 1 | 18 |  | 93 | [10 empty] | 0 | 0 | 0 |  |  |  |  | 0 | 0 |  | [93 / 1.2 / 8.9] + 5% Трансп + 2% Заг.скл |  |  | 1 |  | -1693642425 | 2 | 3 | 4 | 0 | 0 | 0 | 14896.84 | 14896.84 | 0 | 0 |  | 1 | 1 | 0 |  | 0 | 1 | 0 | 0 | 0 | 0 |  | 5 | 2 |  |  |  |  | 0
17 | 1 |  |  | 52 | Поставка Подрядчика | Грунтовка глубокого проникновения Bergauf TiefGrunt | кг | 119.6 | 0 | 119.6 |  |  |  | 9622.54 | 9622.54 | 0 | 0 | 0 | 0 | 0 | 0 | 0 | 0 | 0 |  | 145026783 | 9.04 | 9.04 | 0 | 0 | 0 | 0 | 0 | 0 | 0 | 9.04 | 9.04 | 0 | 0 | 0 | 0 | 0 | 0 | 0 | 0 | 0 | 1 | 1 |  |  | 1 | 1 | 1 | 8.9 |  |  |  |  | 3 | 1 |  |  |  | 1100 | 0 |  | 0 | 8 | 0 | 1 | 1 | 1 | 1 | 1 | 1 |  | 0 | 0 |  |  |  | 0 | 0 | 0 | [5 empty] | 0 |  | 0 | 9622.54 | 80.456 | 0 | 0 | 0 | 0 | 0 | 0 | 0 | 0 | 0 | [13 empty] | 0 | 0 | 1 | 1 |  |  |  | 1009 | кг | кг | 1 | [6 empty] | 140625274 | 8 | Материалы строительные | 0 |  | 1 | 1100 | Материалы, изделия и конструкции | материалы (03) |  |  |  | 0 | 9.04 | 9.04 | 0 | 0 | 0 | 0 | 0 | 0 | 5 |  |  | 1 | 18 |  | 90.1 | [10 empty] | 0 | 0 | 0 |  |  |  |  | 0 | 0 |  | [90.1 / 1.2 / 8.9] + 5% Трансп + 2% Заг.скл |  |  | 1 |  | -752850908 | 2 | 3 | 4 | 0 | 0 | 0 | 9622.54 | 9622.54 | 0 | 0 |  | 1 | 1 | 0 |  | 0 | 1 | 0 | 0 | 0 | 0 |  | 5 | 2 |  |  |  |  | 0
17 | 1 |  |  | 53 | Поставка Подрядчика | Шпатлевка гипсовая типа Unis Блик | кг | 304.98 | 0 | 304.98 |  |  |  | 6460.09 | 6460.09 | 0 | 0 | 0 | 0 | 0 | 0 | 0 | 0 | 0 |  | 145026783 | 2.38 | 2.38 | 0 | 0 | 0 | 0 | 0 | 0 | 0 | 2.38 | 2.38 | 0 | 0 | 0 | 0 | 0 | 0 | 0 | 0 | 0 | 1 | 1 |  |  | 1 | 1 | 1 | 8.9 |  |  |  |  | 3 | 1 |  |  |  | 1100 | 0 |  | 0 | 8 | 0 | 1 | 1 | 1 | 1 | 1 | 1 |  | 0 | 0 |  |  |  | 0 | 0 | 0 | [5 empty] | 0 |  | 0 | 6460.09 | 21.182 | 0 | 0 | 0 | 0 | 0 | 0 | 0 | 0 | 0 | [13 empty] | 0 | 0 | 1 | 1 |  |  |  | 1009 | кг | кг | 1 | [6 empty] | 140625274 | 8 | Материалы строительные | 0 |  | 1 | 1100 | Материалы, изделия и конструкции | материалы (03) |  |  |  | 0 | 2.38 | 2.38 | 0 | 0 | 0 | 0 | 0 | 0 | 5 |  |  | 1 | 18 |  | 23.68 | [10 empty] | 0 | 0 | 0 |  |  |  |  | 0 | 0 |  | [23.68 / 1.2 / 8.9] + 5% Трансп + 2% Заг.скл |  |  | 1 |  | 141573016 | 2 | 3 | 4 | 0 | 0 | 0 | 6460.09 | 6460.09 | 0 | 0 |  | 1 | 1 | 0 |  | 0 | 1 | 0 | 0 | 0 | 0 |  | 5 | 2 |  |  |  |  | 0
51 | 1 | 4 | 24 |  | Новый раздел | Ремонт помещений высотой 2,9 м | 0 | [6 empty] | 1665720.81 | 910732.34 | 13561.93 | 9815.1 | 741426.54 | 0 | 2630.659 | 25.6439 | 0 | 735026.01 | 351845.8 |  |  | 1665720.81 | 910732.34 | 13561.93 | 9815.1 | 741426.54 | 0 | 2630.659 | 25.6439 | 0 | 735026.01 | 351845.8 |  |  | 0 | 0 | 0 | 2752592.62 | 2752592.62 | 0 | 0 | 910732.34 | 910732.34 | 0 | 910732.34 | 0 | 0 | 0 | 0 | 0 | [19 empty] | 0 | 0 | 0 | 2752592.62 | 2752592.62 | 0 | 0 | 910732.34 | 910732.34 | 0 | 910732.34 | 0 | 0 | 0 | 0 | 0 | [114 empty] | 0
50 | 0 | 0 | 1 | 201 | 1665720.81 | ПЗ | Прямые затраты |  |  | 201 | 1 | 3 |  | 2 | [7 empty] | 1665720.81 | 1 | 1665720.81
50 | 0 | 0 | 1 | 202 | 910732.34 | СтМатОб | Стоимость материальных ресурсов (всего) |  |  | 202 | 2 | 3 |  | 2 | [7 empty] | 910732.34 | 1 | 910732.34
50 | 0 | 0 | 1 | 222 | 0 | СтМатОбЗак | Стоимость материалов и оборудования заказчика |  |  | 222 | 3 | 3 |  | 2 | [7 empty] | 0 | 1 | 0
50 | 0 | 0 | 1 | 225 | 910732.34 | СтМатОбПод | Стоимость материалов и оборудования подрядчика |  |  | 225 | 4 | 3 |  | 2 | [7 empty] | 910732.34 | 1 | 910732.34
50 | 0 | 0 | 1 | 226 | 910732.34 | СтМат | Стоимость материалов (всего) |  |  | 226 | 5 | 3 |  | 2 | [7 empty] | 910732.34 | 1 | 910732.34
50 | 0 | 0 | 1 | 227 | 0 | СтМатЗак | Стоимость материалов заказчика |  |  | 227 | 6 | 3 |  | 2 | [7 empty] | 0 | 1 | 0
50 | 0 | 0 | 1 | 228 | 910732.34 | СтМатПод | Стоимость материалов подрядчика |  |  | 228 | 7 | 3 |  | 2 | [7 empty] | 910732.34 | 1 | 910732.34
50 | 0 | 0 | 1 | 216 | 0 | Оборуд | Стоимость оборудования (всего) |  |  | 216 | 8 | 3 |  | 2 | [7 empty] | 0 | 1 | 0
50 | 0 | 0 | 1 | 223 | 0 | ОборудЗак | Стоимость оборудования заказчика |  |  | 223 | 9 | 3 |  | 2 | [7 empty] | 0 | 1 | 0
50 | 0 | 0 | 1 | 229 | 0 | ОборудПод | Стоимость оборудования подрядчика |  |  | 229 | 10 | 3 |  | 2 | [7 empty] | 0 | 1 | 0
50 | 0 | 0 | 1 | 203 | 13561.93 | ЭММ | Эксплуатация машин |  |  | 203 | 11 | 3 |  | 2 | [7 empty] | 13561.93 | 1 | 13561.93
50 | 0 | 0 | 1 | 231 | 0 | ЭММсНРиСП | Эксплуатация машин по ТСН-2001.16 |  |  | 231 | 12 | 3 |  | 2 | [7 empty] | 0 | 1 | 0
50 | 0 | 0 | 1 | 204 | 9815.1 | ЗПМ | ЗП машинистов |  |  | 204 | 13 | 3 |  | 2 | [7 empty] | 9815.1 | 1 | 9815.1
50 | 0 | 0 | 1 | 205 | 741426.54 | ОЗП | Основная ЗП рабочих |  |  | 205 | 14 | 3 |  | 2 | [7 empty] | 741426.54 | 1 | 741426.54
50 | 0 | 0 | 1 | 232 | 0 | ОЗПсНРиСП | Основная ЗП рабочих по ТСН-2001.16 |  |  | 232 | 15 | 3 |  | 2 | [7 empty] | 0 | 1 | 0
50 | 0 | 0 | 1 | 214 | 2752592.62 | Строит | Строительные работы с НР и СП |  |  | 214 | 16 | 3 |  | 2 | [7 empty] | 2752592.62 | 1 | 2752592.62
50 | 0 | 0 | 1 | 215 | 0 | Монтаж | Монтажные работы с НР и СП |  |  | 215 | 17 | 3 |  | 2 | [7 empty] | 0 | 1 | 0
50 | 0 | 0 | 1 | 217 | 0 | Прочие | Прочие работы с НР и СП |  |  | 217 | 18 | 3 |  | 2 | [7 empty] | 0 | 1 | 0
50 | 0 | 0 | 1 | 230 | 0 | ПрочиеЗатр | Прочие затраты по ТСН-2001.16 |  |  | 230 | 19 | 3 |  | 2 | [7 empty] | 0 | 1 | 0
50 | 0 | 0 | 1 | 206 | 0 | ВозврМат | Возврат материалов |  |  | 206 | 20 | 3 |  | 2 | [7 empty] | 0 | 1 | 0
50 | 0 | 0 | 1 | 207 | 2630.659 | ТрудСтр | Трудозатраты строителей |  |  | 207 | 21 | 3 |  | -1 | [7 empty] | 2630.659 | 1 | 2630.659
50 | 0 | 0 | 1 | 208 | 25.6439 | ТрудМаш | Трудозатраты машинистов |  |  | 208 | 22 | 3 |  | -1 | [7 empty] | 25.6439 | 1 | 25.6439
50 | 0 | 0 | 1 | 209 | 0 | ТранспМат | Транспорт материалов |  |  | 209 | 23 | 3 |  | 2 | [7 empty] | 0 | 1 | 0
50 | 0 | 0 | 1 | 233 | 0 | Перевозка | Перевозка грузов |  |  | 233 | 24 | 3 |  | 2 | [7 empty] | 0 | 1 | 0
50 | 0 | 0 | 1 | 210 | 735026.01 | НР | Накладные расходы |  |  | 210 | 25 | 3 |  | 2 | [7 empty] | 735026.01 | 1 | 735026.01
50 | 0 | 0 | 1 | 211 | 351845.8 | СмПриб | Сметная прибыль |  |  | 211 | 26 | 3 |  | 2 | [7 empty] | 351845.8 | 1 | 351845.8
50 | 0 | 0 | 1 | 224 | 2752592.62 | Всего | Всего с НР и СП |  |  | 224 | 27 | 3 |  | 2 | [7 empty] | 2752592.62 | 1 | 2752592.62
4 | 1 |  | 167 |  | Новый раздел | Ремонт системы отопления |  | 0 |  | 0 | [7 empty] | 0 |  |  | 0 | [53 empty] | 0 | [11 empty] | 0
52 | 1 | 4 | 137 | 0 | Новый раздел | Ремонт системы отопления | [7 empty] | 1010121.85 | 709051.45 | 12869.72 | 4124.44 | 288200.68 | 0 | 983.8699 | 10.45 | 0 | 320957.93 | 161585.43 | 0 | 0 | 1010121.85 | 709051.45 | 12869.72 | 4124.44 | 288200.68 | 0 | 983.8699 | 10.45 | 0 | 320957.93 | 161585.43 | 0 | 0 | 0 | 0 | 0 | 1492665.21 | 1492665.21 | 0 | 0 | 709051.45 | 709051.45 | 0 | 709051.45 | 0 | 0 | 0 | 0 | 0 | 0 | 0 | 0 | 0 | 0 | 0 | 0 | 0 | 0 | 0 | 0 | 0 | 0 | 0 | 0 | 0 | 0 | 0 | 0 | 0 | 0 | 0 | 1492665.21 | 1492665.21 | 0 | 0 | 709051.45 | 709051.45 | 0 | 709051.45 | 0 | 0 | 0 | 0 | 0 | 0 | 0 | 0 | 0 | 0 | 0 | 0 | 0 | 0 | 0 | 0 | 0 | 0 | 0 | 0 | 0 | 0 | 0 | 0 | 0 | 0 | 0 | 0 | 0 | 0 | 0 | 0 | 0 | 0 | 0 | 0 | 0 | 0 | 0 | 0 | 0 | 0 | 0 | 0 | 0 | 0 | 0 | 0 | 0 | 0 | 0 | 0 | 0 | 0 | 0 | 0 | 0 | 0 | 0 | 0 | 0 | 0 | 0 | 0 | 0 | 0 | 0 | 0 | 0 | 0 | 0 | 0 | 0 | 0 | 0 | 0 | 0 | 0 | 0 | 0 | 0 | 0 | 0 | 0 | 0 | 0 | 0 | 0 | 0 | 0 | 0 | 0 | 0 | 0 | 0 | 0 | 0 | 0 | 0 | 0 | 0 | 0 | 0 | 0 | 0 | 0 | 0 | 0 | 0 | 0 | 0 | 0 | 0 | 0 | 0 | 0 | 0 | 0 | 0 | 0
17 | 1 | 161 | 180 | 54 | 65-19-1 | Демонтаж: радиаторов весом до 80 кг | 100 ШТ | 0.48 | 0 | 0.48 |  |  |  | 13719.41 | 0 | 418.1 | 464.63 | 13301.31 | 0 | 52.8 | 1.0752 | 0 | 11976.37 | 6057.01 |  | 145026783 | 935.72 | 0 | 70.02 | 30.24 | 865.7 | 0 | 110 | 2.24 | 0 | 935.72 | 0 | 70.02 | 30.24 | 865.7 | 0 | 110 | 2.24 | 0 | 87 | 44 | 1 | 1 |  |  | 1 | 32.01 | 12.44 | 8.9 |  |  |  |  | 0 | 1 | ФЕРр-2001, 65-19-1, приказ Минстроя России № 876/пр от 26.12.2019 |  |  | 65003 | 0 |  | 0 | 6 | 0 | 32.01 | 1 | 1 | 1 | 1 | 1 |  | 87 | 44 |  |  |  | 0 | 0 | 0 | [5 empty] | 0 |  | 0 | 13719.41 | 0 | 871.0488 | 967.9824 | 27711.057 | 0 | 110 | 2.24 | 0 | 11976.3678 | 6057.0136 | [13 empty] | 0 | 0 | 1 | 1 |  |  |  | 1013 | 100 ШТ | 100 ШТ | 1 | [6 empty] | 140625173 | 6 | Ремонтно-строительные работы | 99 | Внутренние санитарно-технические работы | 1 | 65003 | Внутренние санитарнотехнические работы: демонтаж и разборка | рФЕР-65 |  |  |  | 0 | 935.72 | 0 | 70.02 | 30.24 | 865.7 | 110 | 2.24 | 0 | [17 empty] | 0 | 0 | 0 |  |  |  |  | 87 | 44 |  |  |  |  | 1 |  | -1645809625 | 2 | 1 | 4 | 0 | 0 | 0 | 31752.79 | 31752.79 | 0 | 0 |  | 0 | 3 | 0 |  | 0 | 1 | 0 | 0 | 0 | 0 |  |  |  | Пр/812-099.1-1 | Пр/774-099.1 | Внутренние санитарнотехнические работы: демонтаж и разборка | Внутренние санитарнотехнические работы: демонтаж и разборка | 0
17 | 1 | 168 | 187 | 55 | 65-1-4 | Разборка трубопроводов из водогазопроводных труб диаметром: свыше 40 до 50 мм | 100 м | 5.8 | 0 | 5.8 |  |  |  | 81809.81 | 2464.86 | 650.09 | 250.64 | 78694.86 | 0 | 298.352 | 0.58 | 0 | 68682.59 | 34736.02 |  | 145026783 | 480.63 | 47.75 | 9.01 | 1.35 | 423.87 | 0 | 51.44 | 0.1 | 0 | 480.63 | 47.75 | 9.01 | 1.35 | 423.87 | 0 | 51.44 | 0.1 | 0 | 87 | 44 | 1 | 1 |  |  | 1 | 32.01 | 12.44 | 8.9 |  |  |  |  | 0 | 1 | ФЕРр-2001 доп. 5, 65-1-4, приказ Минстроя России № 51/пр от 09.02.2021 |  |  | 65001 | 0 |  | 0 | 6 | 0 | 32.01 | 1 | 1 | 1 | 1 | 1 |  | 87 | 44 |  |  |  | 0 | 0 | 0 | [5 empty] | 0 |  | 0 | 81809.81 | 424.975 | 112.0844 | 43.2135 | 13568.0787 | 0 | 51.44 | 0.1 | 0 | 68682.585 | 34736.02 | [13 empty] | 0 | 0 | 1 | 1 |  |  |  | 1003 | 100 м | 100 м | 100 | [6 empty] | 140625168 | 6 | Ремонтно-строительные работы | 99 | Внутренние санитарно-технические работы | 1 | 65001 | Внутренние санитарнотехнические работы: демонтаж и разборка | рФЕР-65 |  |  |  | 2097152 | 480.63 | 47.75 | 9.01 | 1.35 | 423.87 | 51.44 | 0.1 | 0 | [17 empty] | 0 | 0 | 0 |  |  |  |  | 87 | 44 |  |  |  |  | 1 |  | 1941409767 | 2 | 1 | 4 | 0 | 0 | 0 | 185228.42 | 185228.42 | 0 | 0 |  | 0 | 3 | 0 |  | 0 | 1 | 0 | 0 | 0 | 0 |  |  |  | Пр/812-099.1-1 | Пр/774-099.1 | Внутренние санитарнотехнические работы: демонтаж и разборка | Внутренние санитарнотехнические работы: демонтаж и разборка | 0
18 | 1 | 168 |  | 55.1 | 999-9899 | Строительный мусор и масса возвратных материалов | т | 1.682 | 0.29 | 0.29 |  |  |  | 0 | 0 | 0 | 0 | 0 | 0 | 0 | 0 | 0 | 0 | 0 |  | 145026783 | 0 | 0 | 0 | 0 | 0 | 0 | 0 | 0 | 0 | 0 | 0 | 0 | 0 | 0 | 0 | 0 | 0 | 0 | 87 | 44 | 1 | 1 |  |  | 1 | 1 | 1 | 8.9 |  |  |  |  | 3 | 1 |  |  |  | 65001 | 0 |  | 0 | 6 | 0 | 1 | 1 | 1 | 1 | 1 | 1 |  | 87 | 44 |  |  |  | 0 | 0 | 0 | [5 empty] | 0 |  | 0 | 0 | 0 | 0 | 0 | 0 | 0 | 0 | 0 | 0 | 0 | 0 | [13 empty] | 0 | 0 | 1 | 1 |  |  |  | 1009 | т | т | 1000 | [6 empty] | 140625168 | 6 | Ремонтно-строительные работы | 99 | Внутренние санитарно-технические работы | 1 | 65001 | Внутренние санитарнотехнические работы: демонтаж и разборка | рФЕР-65 |  |  |  | 0 | 0 | 0 | 0 | 0 | 0 | 0 | 0 | [18 empty] | 0 | 0 | 0 |  |  |  |  | 87 | 44 |  |  |  |  | 1 |  | -1296435862 | 2 | 1 | 4 | 0 | 0 | 0 | 0 | 0 | 0 | 0 |  | 0 | 3 | 0 |  | 0 | 1 | 0 | 0 | 0 | 0 |  |  |  | Пр/812-099.1-1 | Пр/774-099.1 | Внутренние санитарнотехнические работы: демонтаж и разборка | Внутренние санитарнотехнические работы: демонтаж и разборка | 0
17 | 1 | 175 | 198 | 56 | 16-03-001-09 | Прокладка трубопроводов отопления при коллекторной системе из многослойных металлополимерных труб диаметром: 50 мм | 100 м | 5.8 | 0 | 5.8 |  |  |  | 120152.93 | 5510.44 | 2742.7 | 1230.91 | 111899.79 | 0 | 363.3816 | 3.2625 | 0 | 136888.15 | 69235.99 |  | 145026783 | 747.48 | 106.75 | 38.01 | 6.63 | 602.72 | 0 | 62.652 | 0.5625 | 0 | 661.25 | 106.75 | 30.4 | 5.3 | 524.1 | 0 | 54.48 | 0.45 | 0 | 121 | 61.2 | 1 | 1 |  |  | 1 | 32.01 | 12.44 | 8.9 |  |  |  |  | 0 | 1 | ФЕР-2001, 16-03-001-09, приказ Минстроя России № 876/пр от 26.12.2019 |  |  | 16001 | 0 |  | 0 | 2 | 0 | 32.01 | 1 | 1 | 1 | 1 | 1 |  | 121 | 72 |  |  |  | 0 | 0 | 0 | [5 empty] | 0 | Поправка: М-ка 421/пр 04.08.20 п.58 п.п. б) Наименование: При отсутствии необходимых норм (единичных расценок), включенных в сборники ГЭСНр (ФЕРр, ТЕРр), сметные затраты на работы по капитальному ремонту и реконструкции объектов капитального строительства могут быть определены по сметным нормам, включенным в ГЭСН (ФЕР, ТЕР), аналогичным технологическим процессам в новом строительстве, в том числе по возведению новых конструктивных элементов | 0 | 120152.93 | 950.075 | 472.88 | 212.2263 | 19293.0672 | 0 | 62.652 | 0.5625 | 0 | 136888.147 | 69235.9884 |  |  |  |  | )*1,25 | )*1,25 | )*1,15 |  | )*1,15 | )*1,25 |  |  | )*0,85 | 0 | 0 | 1 | 1 |  |  |  | 1003 | 100 м | 100 м | 100 | [6 empty] | 140625063 | 2 | Общестроительные работы | 16 | Сантехнические работы: внутренние трубопроводы, внутренние устройства водопровода, канализации, отопления, газоснабжения, вентиляция кондиционирование воздуха | 1 | 16001 | Трубопроводы внутренние | ФЕР-16 |  | Поправка: М-ка 421/пр 04.08.20 п.58 п.п. б) |  | 0 | 661.25 | 106.75 | 30.4 | 5.3 | 524.1 | 54.48 | 0.45 | 0 | [17 empty] | 0 | 0 | 0 |  |  |  |  | 121 | 61.2 |  |  |  |  | 1 |  | -513397229 | 2 | 1 | 4 | 0 | 0 | 0 | 326277.07 | 326277.07 | 0 | 0 |  | 0 | 3 | 0 |  | 0 | 1 | 0 | 0 | 0 | 0 |  |  |  | Пр/812-016.0-1 | Пр/774-016.0 | Сантехнические работы: внутренние трубопроводы, внутренние устройства водопровода, канализации, отопления, газоснабжения, вентиляция кондиционирование воздуха | Сантехнические работы: внутренние трубопроводы, внутренние устройства водопровода, канализации, отопления, газоснабжения, вентиляция кондиционирование воздуха | 0
17 | 1 |  |  | 57 | Поставка Подрядчика | Труба PPR PN25, SDR6 (50x8.3), DN32, армированная стекловолокном | м | 571.3 | 0 | 571.3 |  |  |  | 219958.5 | 219958.5 | 0 | 0 | 0 | 0 | 0 | 0 | 0 | 0 | 0 |  | 145026783 | 43.26 | 43.26 | 0 | 0 | 0 | 0 | 0 | 0 | 0 | 43.26 | 43.26 | 0 | 0 | 0 | 0 | 0 | 0 | 0 | 0 | 0 | 1 | 1 |  |  | 1 | 1 | 1 | 8.9 |  |  |  |  | 3 | 1 |  |  |  | 1100 | 0 |  | 0 | 8 | 0 | 1 | 1 | 1 | 1 | 1 | 1 |  | 0 | 0 |  |  |  | 0 | 0 | 0 | [5 empty] | 0 |  | 0 | 219958.5 | 385.014 | 0 | 0 | 0 | 0 | 0 | 0 | 0 | 0 | 0 | [13 empty] | 0 | 0 | 1 | 1 |  |  |  | 1003 | м | м | 1 | [6 empty] | 140625274 | 8 | Материалы строительные | 0 |  | 1 | 1100 | Материалы, изделия и конструкции | материалы (03) |  |  |  | 0 | 43.26 | 43.26 | 0 | 0 | 0 | 0 | 0 | 0 | 5 |  |  | 1 | 18 |  | 431.4 | [10 empty] | 0 | 0 | 0 |  |  |  |  | 0 | 0 |  | [431.4 / 1.2 / 8.9] + 5% Трансп + 2% Заг.скл |  |  | 1 |  | -338493828 | 2 | 3 | 4 | 0 | 0 | 0 | 219958.5 | 219958.5 | 0 | 0 |  | 1 | 1 | 0 |  | 0 | 1 | 0 | 0 | 0 | 0 |  | 5 | 2 |  |  |  |  | 0
17 | 1 |  |  | 58 | Поставка Подрядчика | Тройник PPRC диам.50х32х50 мм | шт. | 98 | 0 | 98 |  |  |  | 7875.97 | 7875.97 | 0 | 0 | 0 | 0 | 0 | 0 | 0 | 0 | 0 |  | 145026783 | 9.03 | 9.03 | 0 | 0 | 0 | 0 | 0 | 0 | 0 | 9.03 | 9.03 | 0 | 0 | 0 | 0 | 0 | 0 | 0 | 0 | 0 | 1 | 1 |  |  | 1 | 1 | 1 | 8.9 |  |  |  |  | 3 | 1 |  |  |  | 1100 | 0 |  | 0 | 8 | 0 | 1 | 1 | 1 | 1 | 1 | 1 |  | 0 | 0 |  |  |  | 0 | 0 | 0 | [5 empty] | 0 |  | 0 | 7875.97 | 80.367 | 0 | 0 | 0 | 0 | 0 | 0 | 0 | 0 | 0 | [13 empty] | 0 | 0 | 1 | 1 |  |  |  | 1010 | шт. | шт. | 1 | [6 empty] | 140625274 | 8 | Материалы строительные | 0 |  | 1 | 1100 | Материалы, изделия и конструкции | материалы (03) |  |  |  | 0 | 9.03 | 9.03 | 0 | 0 | 0 | 0 | 0 | 0 | 5 |  |  | 1 | 18 |  | 90 | [10 empty] | 0 | 0 | 0 |  |  |  |  | 0 | 0 |  | [90 / 1.2 / 8.9] + 5% Трансп + 2% Заг.скл |  |  | 1 |  | -1376738039 | 2 | 3 | 4 | 0 | 0 | 0 | 7875.97 | 7875.97 | 0 | 0 |  | 1 | 1 | 0 |  | 0 | 1 | 0 | 0 | 0 | 0 |  | 5 | 2 |  |  |  |  | 0
17 | 1 |  |  | 59 | Поставка Подрядчика | Тройник PPRC диам.50х50х50 мм | шт. | 50 | 0 | 50 |  |  |  | 3034.9 | 3034.9 | 0 | 0 | 0 | 0 | 0 | 0 | 0 | 0 | 0 |  | 145026783 | 6.82 | 6.82 | 0 | 0 | 0 | 0 | 0 | 0 | 0 | 6.82 | 6.82 | 0 | 0 | 0 | 0 | 0 | 0 | 0 | 0 | 0 | 1 | 1 |  |  | 1 | 1 | 1 | 8.9 |  |  |  |  | 3 | 1 |  |  |  | 1100 | 0 |  | 0 | 8 | 0 | 1 | 1 | 1 | 1 | 1 | 1 |  | 0 | 0 |  |  |  | 0 | 0 | 0 | [5 empty] | 0 |  | 0 | 3034.9 | 60.698 | 0 | 0 | 0 | 0 | 0 | 0 | 0 | 0 | 0 | [13 empty] | 0 | 0 | 1 | 1 |  |  |  | 1010 | шт. | шт. | 1 | [6 empty] | 140625274 | 8 | Материалы строительные | 0 |  | 1 | 1100 | Материалы, изделия и конструкции | материалы (03) |  |  |  | 0 | 6.82 | 6.82 | 0 | 0 | 0 | 0 | 0 | 0 | 5 |  |  | 1 | 18 |  | 68 | [10 empty] | 0 | 0 | 0 |  |  |  |  | 0 | 0 |  | [68 / 1.2 / 8.9] + 5% Трансп + 2% Заг.скл |  |  | 1 |  | -1092613572 | 2 | 3 | 4 | 0 | 0 | 0 | 3034.9 | 3034.9 | 0 | 0 |  | 1 | 1 | 0 |  | 0 | 1 | 0 | 0 | 0 | 0 |  | 5 | 2 |  |  |  |  | 0
17 | 1 |  |  | 60 | Поставка Подрядчика | Угольник PPRC д.50х50/90° мм | шт. | 56 | 0 | 56 |  |  |  | 18405.91 | 18405.91 | 0 | 0 | 0 | 0 | 0 | 0 | 0 | 0 | 0 |  | 145026783 | 36.93 | 36.93 | 0 | 0 | 0 | 0 | 0 | 0 | 0 | 36.93 | 36.93 | 0 | 0 | 0 | 0 | 0 | 0 | 0 | 0 | 0 | 1 | 1 |  |  | 1 | 1 | 1 | 8.9 |  |  |  |  | 3 | 1 |  |  |  | 1100 | 0 |  | 0 | 8 | 0 | 1 | 1 | 1 | 1 | 1 | 1 |  | 0 | 0 |  |  |  | 0 | 0 | 0 | [5 empty] | 0 |  | 0 | 18405.91 | 328.677 | 0 | 0 | 0 | 0 | 0 | 0 | 0 | 0 | 0 | [13 empty] | 0 | 0 | 1 | 1 |  |  |  | 1010 | шт. | шт. | 1 | [6 empty] | 140625274 | 8 | Материалы строительные | 0 |  | 1 | 1100 | Материалы, изделия и конструкции | материалы (03) |  |  |  | 0 | 36.93 | 36.93 | 0 | 0 | 0 | 0 | 0 | 0 | 5 |  |  | 1 | 18 |  | 368.4 | [10 empty] | 0 | 0 | 0 |  |  |  |  | 0 | 0 |  | [368.4 / 1.2 / 8.9] + 5% Трансп + 2% Заг.скл |  |  | 1 |  | -1333623 | 2 | 3 | 4 | 0 | 0 | 0 | 18405.91 | 18405.91 | 0 | 0 |  | 1 | 1 | 0 |  | 0 | 1 | 0 | 0 | 0 | 0 |  | 5 | 2 |  |  |  |  | 0
17 | 1 |  |  | 61 | Поставка Подрядчика | Муфта PPRS ПНД соединительная 50x50 мм | шт. | 65 | 0 | 65 |  |  |  | 31094.38 | 31094.38 | 0 | 0 | 0 | 0 | 0 | 0 | 0 | 0 | 0 |  | 145026783 | 53.75 | 53.75 | 0 | 0 | 0 | 0 | 0 | 0 | 0 | 53.75 | 53.75 | 0 | 0 | 0 | 0 | 0 | 0 | 0 | 0 | 0 | 1 | 1 |  |  | 1 | 1 | 1 | 8.9 |  |  |  |  | 3 | 1 |  |  |  | 1100 | 0 |  | 0 | 8 | 0 | 1 | 1 | 1 | 1 | 1 | 1 |  | 0 | 0 |  |  |  | 0 | 0 | 0 | [5 empty] | 0 |  | 0 | 31094.38 | 478.375 | 0 | 0 | 0 | 0 | 0 | 0 | 0 | 0 | 0 | [13 empty] | 0 | 0 | 1 | 1 |  |  |  | 1010 | шт. | шт. | 1 | [6 empty] | 140625274 | 8 | Материалы строительные | 0 |  | 1 | 1100 | Материалы, изделия и конструкции | материалы (03) |  |  |  | 0 | 53.75 | 53.75 | 0 | 0 | 0 | 0 | 0 | 0 | 5 |  |  | 1 | 18 |  | 536 | [10 empty] | 0 | 0 | 0 |  |  |  |  | 0 | 0 |  | [536 / 1.2 / 8.9] + 5% Трансп + 2% Заг.скл |  |  | 1 |  | 1787728871 | 2 | 3 | 4 | 0 | 0 | 0 | 31094.38 | 31094.38 | 0 | 0 |  | 1 | 1 | 0 |  | 0 | 1 | 0 | 0 | 0 | 0 |  | 5 | 2 |  |  |  |  | 0
17 | 1 |  |  | 62 | Поставка Подрядчика | Муфта комбинированная PP-R НР 50мм х2" внутренняя резьба | шт. | 2 | 0 | 2 |  |  |  | 1876.12 | 1876.12 | 0 | 0 | 0 | 0 | 0 | 0 | 0 | 0 | 0 |  | 145026783 | 105.4 | 105.4 | 0 | 0 | 0 | 0 | 0 | 0 | 0 | 105.4 | 105.4 | 0 | 0 | 0 | 0 | 0 | 0 | 0 | 0 | 0 | 1 | 1 |  |  | 1 | 1 | 1 | 8.9 |  |  |  |  | 3 | 1 |  |  |  | 1100 | 0 |  | 0 | 8 | 0 | 1 | 1 | 1 | 1 | 1 | 1 |  | 0 | 0 |  |  |  | 0 | 0 | 0 | [5 empty] | 0 |  | 0 | 1876.12 | 938.06 | 0 | 0 | 0 | 0 | 0 | 0 | 0 | 0 | 0 | [13 empty] | 0 | 0 | 1 | 1 |  |  |  | 1010 | шт. | шт. | 1 | [6 empty] | 140625274 | 8 | Материалы строительные | 0 |  | 1 | 1100 | Материалы, изделия и конструкции | материалы (03) |  |  |  | 0 | 105.4 | 105.4 | 0 | 0 | 0 | 0 | 0 | 0 | 5 |  |  | 1 | 18 |  | 1051 | [10 empty] | 0 | 0 | 0 |  |  |  |  | 0 | 0 |  | [1 051 / 1.2 / 8.9] + 5% Трансп + 2% Заг.скл |  |  | 1 |  | -643002665 | 2 | 3 | 4 | 0 | 0 | 0 | 1876.12 | 1876.12 | 0 | 0 |  | 1 | 1 | 0 |  | 0 | 1 | 0 | 0 | 0 | 0 |  | 5 | 2 |  |  |  |  | 0
17 | 1 |  |  | 63 | Поставка Подрядчика | Хомут для труб Mayer 1 1/2" o48-52 мм со шпилькой 8х70 и дюбелем гайка М8 | шт. | 80 | 0 | 80 |  |  |  | 2712.72 | 2712.72 | 0 | 0 | 0 | 0 | 0 | 0 | 0 | 0 | 0 |  | 145026783 | 3.81 | 3.81 | 0 | 0 | 0 | 0 | 0 | 0 | 0 | 3.81 | 3.81 | 0 | 0 | 0 | 0 | 0 | 0 | 0 | 0 | 0 | 1 | 1 |  |  | 1 | 1 | 1 | 8.9 |  |  |  |  | 3 | 1 |  |  |  | 1100 | 0 |  | 0 | 8 | 0 | 1 | 1 | 1 | 1 | 1 | 1 |  | 0 | 0 |  |  |  | 0 | 0 | 0 | [5 empty] | 0 |  | 0 | 2712.72 | 33.909 | 0 | 0 | 0 | 0 | 0 | 0 | 0 | 0 | 0 | [13 empty] | 0 | 0 | 1 | 1 |  |  |  | 1010 | шт. | шт. | 1 | [6 empty] | 140625274 | 8 | Материалы строительные | 0 |  | 1 | 1100 | Материалы, изделия и конструкции | материалы (03) |  |  |  | 0 | 3.9 | 3.81 | 0 | 0 | 0 | 0 | 0 | 0 | 5 |  |  | 1 | 18 |  | 38 | [10 empty] | 0 | 0 | 0 |  |  |  |  | 0 | 0 |  | [38 / 1.2 / 8.9] + 5% Трансп + 2% Заг.скл |  |  | 1 |  | -112258078 | 2 | 3 | 4 | 0 | 0 | 0 | 2712.72 | 2712.72 | 0 | 0 |  | 1 | 1 | 0 |  | 0 | 1 | 0 | 0 | 0 | 0 |  | 5 | 2 |  |  |  |  | 0
17 | 1 | 178 | 201 | 64 | 16-04-006-05 | Сборка узла трубопровода водоснабжения и отопления из многослойного полипропилена, армированного стекловолокном, раструбная сварка, наружный диаметр: 50 мм | 100 соединений | 6.9 | 0 | 6.9 |  |  |  | 15423.41 | 0 | 70.81 | 33.13 | 15352.6 | 0 | 46.9752 | 0.08625 | 0 | 18616.73 | 9416.07 |  | 145026783 | 70.34 | 0 | 0.83 | 0.15 | 69.51 | 0 | 6.808 | 0.0125 | 0 | 61.1 | 0 | 0.66 | 0.12 | 60.44 | 0 | 5.92 | 0.01 | 0 | 121 | 61.2 | 1 | 1 |  |  | 1 | 32.01 | 12.44 | 8.9 |  |  |  |  | 0 | 1 | ФЕР-2001 доп. 1, 16-04-006-05, приказ Минстроя России № 172/пр от 30.03.2020 |  |  | 16001 | 0 |  | 0 | 2 | 0 | 32.01 | 1 | 1 | 1 | 1 | 1 |  | 121 | 72 |  |  |  | 0 | 0 | 0 | [5 empty] | 0 | Поправка: М-ка 421/пр 04.08.20 п.58 п.п. б) Наименование: При отсутствии необходимых норм (единичных расценок), включенных в сборники ГЭСНр (ФЕРр, ТЕРр), сметные затраты на работы по капитальному ремонту и реконструкции объектов капитального строительства могут быть определены по сметным нормам, включенным в ГЭСН (ФЕР, ТЕР), аналогичным технологическим процессам в новом строительстве, в том числе по возведению новых конструктивных элементов | 0 | 15423.41 | 0 | 10.263 | 4.8015 | 2225.0151 | 0 | 6.808 | 0.0125 | 0 | 18616.7333 | 9416.0668 |  |  |  |  | )*1,25 | )*1,25 | )*1,15 |  | )*1,15 | )*1,25 |  |  | )*0,85 | 0 | 0 | 1 | 1 |  |  |  | 3154213 | 100 соединений | 100 соединений | 1 | [6 empty] | 140625063 | 2 | Общестроительные работы | 16 | Сантехнические работы: внутренние трубопроводы, внутренние устройства водопровода, канализации, отопления, газоснабжения, вентиляция кондиционирование воздуха | 1 | 16001 | Трубопроводы внутренние | ФЕР-16 |  | Поправка: М-ка 421/пр 04.08.20 п.58 п.п. б) |  | 0 | 61.1 | 0 | 0.66 | 0.12 | 60.44 | 5.92 | 0.01 | 0 | [17 empty] | 0 | 0 | 0 |  |  |  |  | 121 | 61.2 |  |  |  |  | 1 |  | 871683587 | 2 | 1 | 4 | 0 | 0 | 0 | 43456.21 | 43456.21 | 0 | 0 |  | 0 | 3 | 0 |  | 0 | 1 | 0 | 0 | 0 | 0 |  |  |  | Пр/812-016.0-1 | Пр/774-016.0 | Сантехнические работы: внутренние трубопроводы, внутренние устройства водопровода, канализации, отопления, газоснабжения, вентиляция кондиционирование воздуха | Сантехнические работы: внутренние трубопроводы, внутренние устройства водопровода, канализации, отопления, газоснабжения, вентиляция кондиционирование воздуха | 0
17 | 1 | 185 | 212 | 65 | 16-03-001-07 | Прокладка трубопроводов отопления при коллекторной системе из многослойных металлополимерных труб диаметром: 32 мм | 100 м | 1.48 | 0 | 1.48 |  |  |  | 27878.59 | 1058.24 | 625.4 | 279.99 | 26194.95 | 0 | 85.066 | 0.74 | 0 | 32034.68 | 16202.66 |  | 145026783 | 667.24 | 80.34 | 33.97 | 5.91 | 552.93 | 0 | 57.477 | 0.5 | 0 | 588.33 | 80.34 | 27.18 | 4.73 | 480.81 | 0 | 49.98 | 0.4 | 0 | 121 | 61.2 | 1 | 1 |  |  | 1 | 32.01 | 12.44 | 8.9 |  |  |  |  | 0 | 1 | ФЕР-2001, 16-03-001-07, приказ Минстроя России № 876/пр от 26.12.2019 |  |  | 16001 | 0 |  | 0 | 2 | 0 | 32.01 | 1 | 1 | 1 | 1 | 1 |  | 121 | 72 |  |  |  | 0 | 0 | 0 | [5 empty] | 0 | Поправка: М-ка 421/пр 04.08.20 п.58 п.п. б) Наименование: При отсутствии необходимых норм (единичных расценок), включенных в сборники ГЭСНр (ФЕРр, ТЕРр), сметные затраты на работы по капитальному ремонту и реконструкции объектов капитального строительства могут быть определены по сметным нормам, включенным в ГЭСН (ФЕР, ТЕР), аналогичным технологическим процессам в новом строительстве, в том числе по возведению новых конструктивных элементов | 0 | 27878.59 | 715.026 | 422.569 | 189.1791 | 17699.2893 | 0 | 57.477 | 0.5 | 0 | 32034.6774 | 16202.6633 |  |  |  |  | )*1,25 | )*1,25 | )*1,15 |  | )*1,15 | )*1,25 |  |  | )*0,85 | 0 | 0 | 1 | 1 |  |  |  | 1003 | 100 м | 100 м | 100 | [6 empty] | 140625063 | 2 | Общестроительные работы | 16 | Сантехнические работы: внутренние трубопроводы, внутренние устройства водопровода, канализации, отопления, газоснабжения, вентиляция кондиционирование воздуха | 1 | 16001 | Трубопроводы внутренние | ФЕР-16 |  | Поправка: М-ка 421/пр 04.08.20 п.58 п.п. б) |  | 0 | 588.33 | 80.34 | 27.18 | 4.73 | 480.81 | 49.98 | 0.4 | 0 | [17 empty] | 0 | 0 | 0 |  |  |  |  | 121 | 61.2 |  |  |  |  | 1 |  | -1343618240 | 2 | 1 | 4 | 0 | 0 | 0 | 76115.93 | 76115.93 | 0 | 0 |  | 0 | 3 | 0 |  | 0 | 1 | 0 | 0 | 0 | 0 |  |  |  | Пр/812-016.0-1 | Пр/774-016.0 | Сантехнические работы: внутренние трубопроводы, внутренние устройства водопровода, канализации, отопления, газоснабжения, вентиляция кондиционирование воздуха | Сантехнические работы: внутренние трубопроводы, внутренние устройства водопровода, канализации, отопления, газоснабжения, вентиляция кондиционирование воздуха | 0
17 | 1 | 186 | 213 | 66 | 16-04-006-03 | Сборка узла трубопровода водоснабжения и отопления из многослойного полипропилена, армированного стекловолокном, раструбная сварка, наружный диаметр: 32 мм | 100 соединений | 5.88 | 0 | 5.88 |  |  |  | 6320.39 | 0 | 0 | 0 | 6320.39 | 0 | 19.3393 | 0 | 0 | 7647.67 | 3868.08 |  | 145026783 | 33.58 | 0 | 0 | 0 | 33.58 | 0 | 3.289 | 0 | 0 | 29.2 | 0 | 0 | 0 | 29.2 | 0 | 2.86 | 0 | 0 | 121 | 61.2 | 1 | 1 |  |  | 1 | 32.01 | 12.44 | 8.9 |  |  |  |  | 0 | 1 | ФЕР-2001 доп. 1, 16-04-006-03, приказ Минстроя России № 172/пр от 30.03.2020 |  |  | 16001 | 0 |  | 0 | 2 | 0 | 32.01 | 1 | 1 | 1 | 1 | 1 |  | 121 | 72 |  |  |  | 0 | 0 | 0 | [5 empty] | 0 | Поправка: М-ка 421/пр 04.08.20 п.58 п.п. б) Наименование: При отсутствии необходимых норм (единичных расценок), включенных в сборники ГЭСНр (ФЕРр, ТЕРр), сметные затраты на работы по капитальному ремонту и реконструкции объектов капитального строительства могут быть определены по сметным нормам, включенным в ГЭСН (ФЕР, ТЕР), аналогичным технологическим процессам в новом строительстве, в том числе по возведению новых конструктивных элементов | 0 | 6320.39 | 0 | 0 | 0 | 1074.8958 | 0 | 3.289 | 0 | 0 | 7647.6719 | 3868.0787 |  |  |  |  | )*1,25 | )*1,25 | )*1,15 |  | )*1,15 | )*1,25 |  |  | )*0,85 | 0 | 0 | 1 | 1 |  |  |  | 3154213 | 100 соединений | 100 соединений | 1 | [6 empty] | 140625063 | 2 | Общестроительные работы | 16 | Сантехнические работы: внутренние трубопроводы, внутренние устройства водопровода, канализации, отопления, газоснабжения, вентиляция кондиционирование воздуха | 1 | 16001 | Трубопроводы внутренние | ФЕР-16 |  | Поправка: М-ка 421/пр 04.08.20 п.58 п.п. б) |  | 0 | 29.2 | 0 | 0 | 0 | 29.2 | 2.86 | 0 | 0 | [17 empty] | 0 | 0 | 0 |  |  |  |  | 121 | 61.2 |  |  |  |  | 1 |  | 1431760956 | 2 | 1 | 4 | 0 | 0 | 0 | 17836.14 | 17836.14 | 0 | 0 |  | 0 | 3 | 0 |  | 0 | 1 | 0 | 0 | 0 | 0 |  |  |  | Пр/812-016.0-1 | Пр/774-016.0 | Сантехнические работы: внутренние трубопроводы, внутренние устройства водопровода, канализации, отопления, газоснабжения, вентиляция кондиционирование воздуха | Сантехнические работы: внутренние трубопроводы, внутренние устройства водопровода, канализации, отопления, газоснабжения, вентиляция кондиционирование воздуха | 0
17 | 1 |  |  | 67 | Поставка Подрядчика | Труба PPR PN25, SDR6 (32x5.4), DN20, армированная стекловолокном | м | 145.11 | 0 | 145.11 |  |  |  | 21361.06 | 21361.06 | 0 | 0 | 0 | 0 | 0 | 0 | 0 | 0 | 0 |  | 145026783 | 16.54 | 16.54 | 0 | 0 | 0 | 0 | 0 | 0 | 0 | 16.54 | 16.54 | 0 | 0 | 0 | 0 | 0 | 0 | 0 | 0 | 0 | 1 | 1 |  |  | 1 | 1 | 1 | 8.9 |  |  |  |  | 3 | 1 |  |  |  | 1100 | 0 |  | 0 | 8 | 0 | 1 | 1 | 1 | 1 | 1 | 1 |  | 0 | 0 |  |  |  | 0 | 0 | 0 | [5 empty] | 0 |  | 0 | 21361.06 | 147.206 | 0 | 0 | 0 | 0 | 0 | 0 | 0 | 0 | 0 | [13 empty] | 0 | 0 | 1 | 1 |  |  |  | 1003 | м | м | 1 | [6 empty] | 140625274 | 8 | Материалы строительные | 0 |  | 1 | 1100 | Материалы, изделия и конструкции | материалы (03) |  |  |  | 0 | 16.54 | 16.54 | 0 | 0 | 0 | 0 | 0 | 0 | 5 |  |  | 1 | 18 |  | 165 | [10 empty] | 0 | 0 | 0 |  |  |  |  | 0 | 0 |  | [165 / 1.2 / 8.9] + 5% Трансп + 2% Заг.скл |  |  | 1 |  | 137859066 | 2 | 3 | 4 | 0 | 0 | 0 | 21361.06 | 21361.06 | 0 | 0 |  | 1 | 1 | 0 |  | 0 | 1 | 0 | 0 | 0 | 0 |  | 5 | 2 |  |  |  |  | 0
17 | 1 |  |  | 68 | Поставка Подрядчика | Муфта переходная PPRC диам.3/4х32 мм наружная резьба | шт. | 98 | 0 | 98 |  |  |  | 22825.47 | 22825.47 | 0 | 0 | 0 | 0 | 0 | 0 | 0 | 0 | 0 |  | 145026783 | 26.17 | 26.17 | 0 | 0 | 0 | 0 | 0 | 0 | 0 | 26.17 | 26.17 | 0 | 0 | 0 | 0 | 0 | 0 | 0 | 0 | 0 | 1 | 1 |  |  | 1 | 1 | 1 | 8.9 |  |  |  |  | 3 | 1 |  |  |  | 1100 | 0 |  | 0 | 8 | 0 | 1 | 1 | 1 | 1 | 1 | 1 |  | 0 | 0 |  |  |  | 0 | 0 | 0 | [5 empty] | 0 |  | 0 | 22825.47 | 232.913 | 0 | 0 | 0 | 0 | 0 | 0 | 0 | 0 | 0 | [13 empty] | 0 | 0 | 1 | 1 |  |  |  | 1010 | шт. | шт. | 1 | [6 empty] | 140625274 | 8 | Материалы строительные | 0 |  | 1 | 1100 | Материалы, изделия и конструкции | материалы (03) |  |  |  | 0 | 26.17 | 26.17 | 0 | 0 | 0 | 0 | 0 | 0 | 5 |  |  | 1 | 18 |  | 261 | [10 empty] | 0 | 0 | 0 |  |  |  |  | 0 | 0 |  | [261 / 1.2 / 8.9] + 5% Трансп + 2% Заг.скл |  |  | 1 |  | -1160037995 | 2 | 3 | 4 | 0 | 0 | 0 | 22825.47 | 22825.47 | 0 | 0 |  | 1 | 1 | 0 |  | 0 | 1 | 0 | 0 | 0 | 0 |  | 5 | 2 |  |  |  |  | 0
17 | 1 |  |  | 69 | Поставка Подрядчика | Угольник PPRC диам.32х32/90° мм | шт. | 98 | 0 | 98 |  |  |  | 6933.99 | 6933.99 | 0 | 0 | 0 | 0 | 0 | 0 | 0 | 0 | 0 |  | 145026783 | 7.95 | 7.95 | 0 | 0 | 0 | 0 | 0 | 0 | 0 | 7.95 | 7.95 | 0 | 0 | 0 | 0 | 0 | 0 | 0 | 0 | 0 | 1 | 1 |  |  | 1 | 1 | 1 | 8.9 |  |  |  |  | 3 | 1 |  |  |  | 1100 | 0 |  | 0 | 8 | 0 | 1 | 1 | 1 | 1 | 1 | 1 |  | 0 | 0 |  |  |  | 0 | 0 | 0 | [5 empty] | 0 |  | 0 | 6933.99 | 70.755 | 0 | 0 | 0 | 0 | 0 | 0 | 0 | 0 | 0 | [13 empty] | 0 | 0 | 1 | 1 |  |  |  | 1010 | шт. | шт. | 1 | [6 empty] | 140625274 | 8 | Материалы строительные | 0 |  | 1 | 1100 | Материалы, изделия и конструкции | материалы (03) |  |  |  | 0 | 7.95 | 7.95 | 0 | 0 | 0 | 0 | 0 | 0 | 5 |  |  | 1 | 18 |  | 79.2 | [10 empty] | 0 | 0 | 0 |  |  |  |  | 0 | 0 |  | [79.2 / 1.2 / 8.9] + 5% Трансп + 2% Заг.скл |  |  | 1 |  | 902443054 | 2 | 3 | 4 | 0 | 0 | 0 | 6933.99 | 6933.99 | 0 | 0 |  | 1 | 1 | 0 |  | 0 | 1 | 0 | 0 | 0 | 0 |  | 5 | 2 |  |  |  |  | 0
17 | 1 |  |  | 70 | Поставка Подрядчика | Кран шаровой Valfex 3/4" с американкой внутренняя-наружная резьба ручка бабочка | шт. | 98 | 0 | 98 |  |  |  | 51076.03 | 51076.03 | 0 | 0 | 0 | 0 | 0 | 0 | 0 | 0 | 0 |  | 145026783 | 58.56 | 58.56 | 0 | 0 | 0 | 0 | 0 | 0 | 0 | 58.56 | 58.56 | 0 | 0 | 0 | 0 | 0 | 0 | 0 | 0 | 0 | 1 | 1 |  |  | 1 | 1 | 1 | 8.9 |  |  |  |  | 3 | 1 |  |  |  | 1100 | 0 |  | 0 | 8 | 0 | 1 | 1 | 1 | 1 | 1 | 1 |  | 0 | 0 |  |  |  | 0 | 0 | 0 | [5 empty] | 0 |  | 0 | 51076.03 | 521.184 | 0 | 0 | 0 | 0 | 0 | 0 | 0 | 0 | 0 | [13 empty] | 0 | 0 | 1 | 1 |  |  |  | 1010 | шт. | шт. | 1 | [6 empty] | 140625274 | 8 | Материалы строительные | 0 |  | 1 | 1100 | Материалы, изделия и конструкции | материалы (03) |  |  |  | 0 | 59.98 | 58.56 | 0 | 0 | 0 | 0 | 0 | 0 | 5 |  |  | 1 | 18 |  | 584 | [10 empty] | 0 | 0 | 0 |  |  |  |  | 0 | 0 |  | [584 / 1.2 / 8.9] + 5% Трансп + 2% Заг.скл |  |  | 1 |  | -1889050989 | 2 | 3 | 4 | 0 | 0 | 0 | 51076.03 | 51076.03 | 0 | 0 |  | 1 | 1 | 0 |  | 0 | 1 | 0 | 0 | 0 | 0 |  | 5 | 2 |  |  |  |  | 0
17 | 1 | 192 | 219 | 71 | 16-07-005-01 | Гидравлическое испытание трубопроводов систем отопления, водопровода и горячего водоснабжения диаметром: до 50 мм | 100 м | 7.28 | 0 | 7.28 |  |  |  | 20946.18 | 277.96 | 5038.71 | 0 | 15629.51 | 0 | 41.9437 | 0 | 0 | 18911.71 | 9565.26 |  | 145026783 | 127 | 4.29 | 55.64 | 0 | 67.07 | 0 | 5.7615 | 0 | 0 | 107.12 | 4.29 | 44.51 | 0 | 58.32 | 0 | 5.01 | 0 | 0 | 121 | 61.2 | 1 | 1 |  |  | 1 | 32.01 | 12.44 | 8.9 |  |  |  |  | 0 | 1 | ФЕР-2001, 16-07-005-01, приказ Минстроя России № 876/пр от 26.12.2019 |  |  | 16001 | 0 |  | 0 | 2 | 0 | 32.01 | 1 | 1 | 1 | 1 | 1 |  | 121 | 72 |  |  |  | 0 | 0 | 0 | [5 empty] | 0 | Поправка: М-ка 421/пр 04.08.20 п.58 п.п. б) Наименование: При отсутствии необходимых норм (единичных расценок), включенных в сборники ГЭСНр (ФЕРр, ТЕРр), сметные затраты на работы по капитальному ремонту и реконструкции объектов капитального строительства могут быть определены по сметным нормам, включенным в ГЭСН (ФЕР, ТЕР), аналогичным технологическим процессам в новом строительстве, в том числе по возведению новых конструктивных элементов | 0 | 20946.18 | 38.181 | 692.1305 | 0 | 2146.9107 | 0 | 5.7615 | 0 | 0 | 18911.7071 | 9565.2601 |  |  |  |  | )*1,25 | )*1,25 | )*1,15 |  | )*1,15 | )*1,25 |  |  | )*0,85 | 0 | 0 | 1 | 1 |  |  |  | 1003 | 100 м | 100 м | 100 | [6 empty] | 140625063 | 2 | Общестроительные работы | 16 | Сантехнические работы: внутренние трубопроводы, внутренние устройства водопровода, канализации, отопления, газоснабжения, вентиляция кондиционирование воздуха | 1 | 16001 | Трубопроводы внутренние | ФЕР-16 |  | Поправка: М-ка 421/пр 04.08.20 п.58 п.п. б) |  | 0 | 107.12 | 4.29 | 44.51 | 0 | 58.32 | 5.01 | 0 | 0 | [17 empty] | 0 | 0 | 0 |  |  |  |  | 121 | 61.2 |  |  |  |  | 1 |  | -1086152103 | 2 | 1 | 4 | 0 | 0 | 0 | 49423.15 | 49423.15 | 0 | 0 |  | 0 | 3 | 0 |  | 0 | 1 | 0 | 0 | 0 | 0 |  |  |  | Пр/812-016.0-1 | Пр/774-016.0 | Сантехнические работы: внутренние трубопроводы, внутренние устройства водопровода, канализации, отопления, газоснабжения, вентиляция кондиционирование воздуха | Сантехнические работы: внутренние трубопроводы, внутренние устройства водопровода, канализации, отопления, газоснабжения, вентиляция кондиционирование воздуха | 0
17 | 1 | 203 | 231 | 72 | 18-03-001-02 | Установка радиаторов: стальных | 100 квт | 0.6076 | 0 | 0.6076 |  |  |  | 20700.35 | 6610.25 | 1877.12 | 970.32 | 12212.98 | 0 | 42.5344 | 2.4486 | 0 | 15951.79 | 8068.18 |  | 145026783 | 2098.68 | 1222.39 | 248.35 | 49.89 | 627.94 | 0 | 70.004 | 4.0299 | 0 | 1945.41 | 1222.39 | 192.89 | 38.75 | 530.13 | 0 | 59.1 | 3.13 | 0 | 121 | 61.2 | 1 | 1 |  |  | 1 | 32.01 | 12.44 | 8.9 |  |  |  |  | 0 | 1 | ФЕР-2001, 18-03-001-02, приказ Минстроя России № 876/пр от 26.12.2019 |  |  | 18001 | 0 |  | 0 | 2 | 0 | 32.01 | 1 | 1 | 1 | 1 | 1 |  | 121 | 72 |  |  |  | 0 | 0 | 0 | [5 empty] | 0 | Поправка: МР 519/пр п.6.7.1 Наименование: При выполнении работ в существующих зданиях и сооружениях, аналогичных процессам при новом строительстве (кроме работ по нормам сборника № 46 «Работы при реконструкции зданий и сооружений») Поправка: Сб. 18, ОУ, п.1.18.16 Наименование: Тепловое испытание систем отопления с проверкой равномерности прогрева отопительных приборов | 0 | 20700.35 | 10879.271 | 3089.4027 | 1596.9789 | 20100.3594 | 0 | 70.004 | 4.0299 | 0 | 15951.793 | 8068.1796 |  |  |  |  | )*1,25)*1,03 | )*1,25)*1,03 | )*1,15)*1,03 |  | )*1,15)*1,03 | )*1,25)*1,03 |  |  | )*0,85 | 0 | 0 | 1 | 1 |  |  |  | 1013 | 100 квт | 100 квт | 1 | [6 empty] | 140625066 | 2 | Общестроительные работы | 16 | Сантехнические работы: внутренние трубопроводы, внутренние устройства водопровода, канализации, отопления, газоснабжения, вентиляция кондиционирование воздуха | 1 | 18001 | Отопление - внутренние устройства | ФЕР-18 |  | Поправка: МР 519/пр п.6.7.1 Поправка: Сб. 18, ОУ, п.1.18.16 |  | 2097152 | 1945.41 | 1222.39 | 192.89 | 38.75 | 530.13 | 59.1 | 3.13 | 0 | [17 empty] | 0 | 0 | 0 |  |  |  |  | 121 | 61.2 |  |  |  |  | 1 |  | -1486918868 | 2 | 1 | 4 | 0 | 0 | 0 | 44720.32 | 44720.32 | 0 | 0 |  | 0 | 3 | 0 |  | 0 | 1 | 0 | 0 | 0 | 0 |  |  |  | Пр/812-016.0-1 | Пр/774-016.0 | Сантехнические работы: внутренние трубопроводы, внутренние устройства водопровода, канализации, отопления, газоснабжения, вентиляция кондиционирование воздуха | Сантехнические работы: внутренние трубопроводы, внутренние устройства водопровода, канализации, отопления, газоснабжения, вентиляция кондиционирование воздуха | 0
17 | 1 |  |  | 73 | Поставка Подрядчика | Радиатор Royal Thermo Vittoria 500/80 биметалл 8 секций боковое подключение цвет белый, 1,24кВт | шт. | 49 | 0 | 49 |  |  |  | 251904.44 | 251904.44 | 0 | 0 | 0 | 0 | 0 | 0 | 0 | 0 | 0 |  | 145026783 | 577.63 | 577.63 | 0 | 0 | 0 | 0 | 0 | 0 | 0 | 577.63 | 577.63 | 0 | 0 | 0 | 0 | 0 | 0 | 0 | 0 | 0 | 1 | 1 |  |  | 1 | 1 | 1 | 8.9 |  |  |  |  | 3 | 1 |  |  |  | 1100 | 0 |  | 0 | 8 | 0 | 1 | 1 | 1 | 1 | 1 | 1 |  | 0 | 0 |  |  |  | 0 | 0 | 0 | [5 empty] | 0 |  | 0 | 251904.44 | 5140.907 | 0 | 0 | 0 | 0 | 0 | 0 | 0 | 0 | 0 | [13 empty] | 0 | 0 | 1 | 1 |  |  |  | 1010 | шт. | шт. | 1 | [6 empty] | 140625274 | 8 | Материалы строительные | 0 |  | 1 | 1100 | Материалы, изделия и конструкции | материалы (03) |  |  |  | 0 | 577.63 | 577.63 | 0 | 0 | 0 | 0 | 0 | 0 | 5 |  |  | 1 | 18 |  | 5760 | [10 empty] | 0 | 0 | 0 |  |  |  |  | 0 | 0 |  | [5 760 / 1.2 / 8.9] + 5% Трансп + 2% Заг.скл |  |  | 1 |  | 684111414 | 2 | 3 | 4 | 0 | 0 | 0 | 251904.44 | 251904.44 | 0 | 0 |  | 1 | 1 | 0 |  | 0 | 1 | 0 | 0 | 0 | 0 |  | 5 | 2 |  |  |  |  | 0
17 | 1 |  |  | 74 | Поставка Подрядчика | Комплект для подключения радиатора Valfex 1"x3/4" без кронштейнов | шт. | 49 | 0 | 49 |  |  |  | 12040.72 | 12040.72 | 0 | 0 | 0 | 0 | 0 | 0 | 0 | 0 | 0 |  | 145026783 | 27.61 | 27.61 | 0 | 0 | 0 | 0 | 0 | 0 | 0 | 27.61 | 27.61 | 0 | 0 | 0 | 0 | 0 | 0 | 0 | 0 | 0 | 1 | 1 |  |  | 1 | 1 | 1 | 8.9 |  |  |  |  | 3 | 1 |  |  |  | 1100 | 0 |  | 0 | 8 | 0 | 1 | 1 | 1 | 1 | 1 | 1 |  | 0 | 0 |  |  |  | 0 | 0 | 0 | [5 empty] | 0 |  | 0 | 12040.72 | 245.729 | 0 | 0 | 0 | 0 | 0 | 0 | 0 | 0 | 0 | [13 empty] | 0 | 0 | 1 | 1 |  |  |  | 1010 | шт. | шт. | 1 | [6 empty] | 140625274 | 8 | Материалы строительные | 0 |  | 1 | 1100 | Материалы, изделия и конструкции | материалы (03) |  |  |  | 0 | 27.61 | 27.61 | 0 | 0 | 0 | 0 | 0 | 0 | 5 |  |  | 1 | 18 |  | 275.29 | [10 empty] | 0 | 0 | 0 |  |  |  |  | 0 | 0 |  | [275.29 / 1.2 / 8.9] + 5% Трансп + 2% Заг.скл |  |  | 1 |  | 214523364 | 2 | 3 | 4 | 0 | 0 | 0 | 12040.72 | 12040.72 | 0 | 0 |  | 1 | 1 | 0 |  | 0 | 1 | 0 | 0 | 0 | 0 |  | 5 | 2 |  |  |  |  | 0
17 | 1 | 210 | 239 | 75 | 10-01-059-01 | Установка столов, шкафов под мойки, холодильных шкафов и др./прим. экран для радиаторов | 100 ШТ | 0.43 | 0 | 0.43 |  |  |  | 16291.95 | 6250.87 | 1446.79 | 894.82 | 8594.29 | 0 | 33.4777 | 2.2575 | 0 | 10248.24 | 4436.16 |  | 145026783 | 2528.22 | 1633.36 | 270.47 | 65.01 | 624.39 | 0 | 77.855 | 5.25 | 0 | 2392.69 | 1633.36 | 216.38 | 52.01 | 542.95 | 0 | 67.7 | 4.2 | 0 | 108 | 46.75 | 1 | 1 |  |  | 1 | 32.01 | 12.44 | 8.9 |  |  |  |  | 0 | 1 | ФЕР-2001, 10-01-059-01, приказ Минстроя России № 876/пр от 26.12.2019 |  |  | 10001 | 0 |  | 0 | 2 | 0 | 32.01 | 1 | 1 | 1 | 1 | 1 |  | 108 | 55 |  |  |  | 0 | 0 | 0 | [5 empty] | 0 | Поправка: М-ка 421/пр 04.08.20 п.58 п.п. б) Наименование: При отсутствии необходимых норм (единичных расценок), включенных в сборники ГЭСНр (ФЕРр, ТЕРр), сметные затраты на работы по капитальному ремонту и реконструкции объектов капитального строительства могут быть определены по сметным нормам, включенным в ГЭСН (ФЕР, ТЕР), аналогичным технологическим процессам в новом строительстве, в том числе по возведению новых конструктивных элементов | 0 | 16291.95 | 14536.904 | 3364.629 | 2080.9701 | 19986.7239 | 0 | 77.855 | 5.25 | 0 | 10248.2388 | 4436.1589 |  |  |  |  | )*1,25 | )*1,25 | )*1,15 |  | )*1,15 | )*1,25 |  |  | )*0,85 | 0 | 0 | 1 | 1 |  |  |  | 1013 | 100 ШТ | 100 ШТ | 1 | [6 empty] | 140625028 | 2 | Общестроительные работы | 10 | Деревянные конструкции | 1 | 10001 | Деревянные конструкции | ФЕР-10 |  | Поправка: М-ка 421/пр 04.08.20 п.58 п.п. б) |  | 1310720 | 2392.69 | 1633.36 | 216.38 | 52.01 | 542.95 | 67.7 | 4.2 | 0 | [17 empty] | 0 | 0 | 0 |  |  |  |  | 108 | 46.75 |  |  |  |  | 1 |  | 293093570 | 2 | 1 | 4 | 0 | 0 | 0 | 30976.35 | 30976.35 | 0 | 0 |  | 0 | 3 | 0 |  | 0 | 1 | 0 | 0 | 0 | 0 |  |  |  | Пр/812-010.0-1 | Пр/774-010.0 | Деревянные конструкции | Деревянные конструкции | 0
18 | 1 | 210 |  | 75.1 | 11.2.07.12-0011 | Штапик (раскладка), размер 19x19 мм | м | -172 | -400 | -400 |  |  |  | -4898.56 | -4898.56 | 0 | 0 | 0 | 0 | 0 | 0 | 0 | 0 | 0 |  | 145026783 | 3.2 | 3.2 | 0 | 0 | 0 | 0 | 0 | 0 | 0 | 3.2 | 3.2 | 0 | 0 | 0 | 0 | 0 | 0 | 0 | 108 | 55 | 1 | 1 |  |  | 1 | 1 | 1 | 8.9 |  |  |  |  | 3 | 1 | ФССЦ-2001, 11.2.07.12-0011, приказ Минстроя России № 876/пр от 26.12.2019 |  |  | 10001 | 0 |  | 0 | 2 | 1 | 1 | 1 | 1 | 1 | 1 | 1 |  | 108 | 55 |  |  |  | 0 | 0 | 0 | [5 empty] | 0 |  | 0 | -4898.56 | 28.48 | 0 | 0 | 0 | 0 | 0 | 0 | 0 | 0 | 0 | [13 empty] | 0 | 0 | 1 | 1 |  |  |  | 1003 | м | м | 1 | [6 empty] | 140625028 | 2 | Общестроительные работы | 10 | Деревянные конструкции | 1 | 10001 | Деревянные конструкции | ФЕР-10 |  |  |  | 0 | 3.2 | 3.2 | 0 | 0 | 0 | 0 | 0 | [18 empty] | 0 | 0 | 0 |  |  |  |  | 108 | 55 |  |  |  |  | 1 |  | 1217145207 | 2 | 1 | 4 | 0 | 0 | 0 | -4898.56 | -4898.56 | 0 | 0 |  | 0 | 3 | 0 |  | 0 | 1 | 0 | 0 | 0 | 0 |  |  |  | Пр/812-010.0-1 | Пр/774-010.0 | Деревянные конструкции | Деревянные конструкции | 0
17 | 1 |  |  | 76 | Поставка Подрядчика | Экраны для радиатора размером 0,9х0,6 м. | шт. | 43 | 0 | 43 |  |  |  | 40677.18 | 40677.18 | 0 | 0 | 0 | 0 | 0 | 0 | 0 | 0 | 0 |  | 145026783 | 106.29 | 106.29 | 0 | 0 | 0 | 0 | 0 | 0 | 0 | 106.29 | 106.29 | 0 | 0 | 0 | 0 | 0 | 0 | 0 | 0 | 0 | 1 | 1 |  |  | 1 | 1 | 1 | 8.9 |  |  |  |  | 3 | 1 |  |  |  | 1100 | 0 |  | 0 | 8 | 0 | 1 | 1 | 1 | 1 | 1 | 1 |  | 0 | 0 |  |  |  | 0 | 0 | 0 | [5 empty] | 0 |  | 0 | 40677.18 | 945.981 | 0 | 0 | 0 | 0 | 0 | 0 | 0 | 0 | 0 | [13 empty] | 0 | 0 | 1 | 1 |  |  |  | 1010 | шт. | шт. | 1 | [6 empty] | 140625274 | 8 | Материалы строительные | 0 |  | 1 | 1100 | Материалы, изделия и конструкции | материалы (03) |  |  |  | 0 | 106.29 | 106.29 | 0 | 0 | 0 | 0 | 0 | 0 | 5 |  |  | 1 | 18 |  | 1060 | [10 empty] | 0 | 0 | 0 |  |  |  |  | 0 | 0 |  | [1 060 / 1.2 / 8.9] + 5% Трансп + 2% Заг.скл |  |  | 1 |  | 704001006 | 2 | 3 | 4 | 0 | 0 | 0 | 40677.18 | 40677.18 | 0 | 0 |  | 1 | 1 | 0 |  | 0 | 1 | 0 | 0 | 0 | 0 |  | 5 | 2 |  |  |  |  | 0
51 | 1 | 4 | 137 |  | Новый раздел | Ремонт системы отопления | 0 | [6 empty] | 1010121.85 | 709051.45 | 12869.72 | 4124.44 | 288200.68 | 0 | 983.8699 | 10.45 | 0 | 320957.93 | 161585.43 |  |  | 1010121.85 | 709051.45 | 12869.72 | 4124.44 | 288200.68 | 0 | 983.8699 | 10.45 | 0 | 320957.93 | 161585.43 |  |  | 0 | 0 | 0 | 1492665.21 | 1492665.21 | 0 | 0 | 709051.45 | 709051.45 | 0 | 709051.45 | 0 | 0 | 0 | 0 | 0 | [19 empty] | 0 | 0 | 0 | 1492665.21 | 1492665.21 | 0 | 0 | 709051.45 | 709051.45 | 0 | 709051.45 | 0 | 0 | 0 | 0 | 0 | [114 empty] | 0
50 | 0 | 0 | 1 | 201 | 1010121.85 | ПЗ | Прямые затраты |  |  | 201 | 1 | 3 |  | 2 | [7 empty] | 1010121.85 | 1 | 1010121.85
50 | 0 | 0 | 1 | 202 | 709051.45 | СтМатОб | Стоимость материальных ресурсов (всего) |  |  | 202 | 2 | 3 |  | 2 | [7 empty] | 709051.45 | 1 | 709051.45
50 | 0 | 0 | 1 | 222 | 0 | СтМатОбЗак | Стоимость материалов и оборудования заказчика |  |  | 222 | 3 | 3 |  | 2 | [7 empty] | 0 | 1 | 0
50 | 0 | 0 | 1 | 225 | 709051.45 | СтМатОбПод | Стоимость материалов и оборудования подрядчика |  |  | 225 | 4 | 3 |  | 2 | [7 empty] | 709051.45 | 1 | 709051.45
50 | 0 | 0 | 1 | 226 | 709051.45 | СтМат | Стоимость материалов (всего) |  |  | 226 | 5 | 3 |  | 2 | [7 empty] | 709051.45 | 1 | 709051.45
50 | 0 | 0 | 1 | 227 | 0 | СтМатЗак | Стоимость материалов заказчика |  |  | 227 | 6 | 3 |  | 2 | [7 empty] | 0 | 1 | 0
50 | 0 | 0 | 1 | 228 | 709051.45 | СтМатПод | Стоимость материалов подрядчика |  |  | 228 | 7 | 3 |  | 2 | [7 empty] | 709051.45 | 1 | 709051.45
50 | 0 | 0 | 1 | 216 | 0 | Оборуд | Стоимость оборудования (всего) |  |  | 216 | 8 | 3 |  | 2 | [7 empty] | 0 | 1 | 0
50 | 0 | 0 | 1 | 223 | 0 | ОборудЗак | Стоимость оборудования заказчика |  |  | 223 | 9 | 3 |  | 2 | [7 empty] | 0 | 1 | 0
50 | 0 | 0 | 1 | 229 | 0 | ОборудПод | Стоимость оборудования подрядчика |  |  | 229 | 10 | 3 |  | 2 | [7 empty] | 0 | 1 | 0
50 | 0 | 0 | 1 | 203 | 12869.72 | ЭММ | Эксплуатация машин |  |  | 203 | 11 | 3 |  | 2 | [7 empty] | 12869.72 | 1 | 12869.72
50 | 0 | 0 | 1 | 231 | 0 | ЭММсНРиСП | Эксплуатация машин по ТСН-2001.16 |  |  | 231 | 12 | 3 |  | 2 | [7 empty] | 0 | 1 | 0
50 | 0 | 0 | 1 | 204 | 4124.44 | ЗПМ | ЗП машинистов |  |  | 204 | 13 | 3 |  | 2 | [7 empty] | 4124.44 | 1 | 4124.44
50 | 0 | 0 | 1 | 205 | 288200.68 | ОЗП | Основная ЗП рабочих |  |  | 205 | 14 | 3 |  | 2 | [7 empty] | 288200.68 | 1 | 288200.68
50 | 0 | 0 | 1 | 232 | 0 | ОЗПсНРиСП | Основная ЗП рабочих по ТСН-2001.16 |  |  | 232 | 15 | 3 |  | 2 | [7 empty] | 0 | 1 | 0
50 | 0 | 0 | 1 | 214 | 1492665.21 | Строит | Строительные работы с НР и СП |  |  | 214 | 16 | 3 |  | 2 | [7 empty] | 1492665.21 | 1 | 1492665.21
50 | 0 | 0 | 1 | 215 | 0 | Монтаж | Монтажные работы с НР и СП |  |  | 215 | 17 | 3 |  | 2 | [7 empty] | 0 | 1 | 0
50 | 0 | 0 | 1 | 217 | 0 | Прочие | Прочие работы с НР и СП |  |  | 217 | 18 | 3 |  | 2 | [7 empty] | 0 | 1 | 0
50 | 0 | 0 | 1 | 230 | 0 | ПрочиеЗатр | Прочие затраты по ТСН-2001.16 |  |  | 230 | 19 | 3 |  | 2 | [7 empty] | 0 | 1 | 0
50 | 0 | 0 | 1 | 206 | 0 | ВозврМат | Возврат материалов |  |  | 206 | 20 | 3 |  | 2 | [7 empty] | 0 | 1 | 0
50 | 0 | 0 | 1 | 207 | 983.8699 | ТрудСтр | Трудозатраты строителей |  |  | 207 | 21 | 3 |  | -1 | [7 empty] | 983.8699 | 1 | 983.8699
50 | 0 | 0 | 1 | 208 | 10.45 | ТрудМаш | Трудозатраты машинистов |  |  | 208 | 22 | 3 |  | -1 | [7 empty] | 10.45 | 1 | 10.45
50 | 0 | 0 | 1 | 209 | 0 | ТранспМат | Транспорт материалов |  |  | 209 | 23 | 3 |  | 2 | [7 empty] | 0 | 1 | 0
50 | 0 | 0 | 1 | 233 | 0 | Перевозка | Перевозка грузов |  |  | 233 | 24 | 3 |  | 2 | [7 empty] | 0 | 1 | 0
50 | 0 | 0 | 1 | 210 | 320957.93 | НР | Накладные расходы |  |  | 210 | 25 | 3 |  | 2 | [7 empty] | 320957.93 | 1 | 320957.93
50 | 0 | 0 | 1 | 211 | 161585.43 | СмПриб | Сметная прибыль |  |  | 211 | 26 | 3 |  | 2 | [7 empty] | 161585.43 | 1 | 161585.43
50 | 0 | 0 | 1 | 224 | 1492665.21 | Всего | Всего с НР и СП |  |  | 224 | 27 | 3 |  | 2 | [7 empty] | 1492665.21 | 1 | 1492665.21
4 | 1 |  | 221 |  | Новый раздел | Ремонт крыльца |  | 0 |  | 0 | [7 empty] | 0 |  |  | 0 | [53 empty] | 0 | [11 empty] | 0
52 | 1 | 4 | 197 | 0 | Новый раздел | Ремонт крыльца | [7 empty] | 43751.38 | 27325.95 | 655.05 | 509.36 | 15770.38 | 0 | 57.7499 | 1.303 | 0 | 16571.03 | 8348.69 | 0 | 0 | 43751.38 | 27325.95 | 655.05 | 509.36 | 15770.38 | 0 | 57.7499 | 1.303 | 0 | 16571.03 | 8348.69 | 0 | 0 | 0 | 0 | 0 | 74268.61 | 74268.61 | 0 | 0 | 27325.95 | 27325.95 | 0 | 27325.95 | 0 | 0 | 0 | 0 | 5597.51 | 0 | 0 | 0 | 0 | 0 | 0 | 0 | 0 | 0 | 0 | 0 | 0 | 0 | 0 | 0 | 0 | 0 | 0 | 0 | 0 | 0 | 0 | 74268.61 | 74268.61 | 0 | 0 | 27325.95 | 27325.95 | 0 | 27325.95 | 0 | 0 | 0 | 0 | 5597.51 | 0 | 0 | 0 | 0 | 0 | 0 | 0 | 0 | 0 | 0 | 0 | 0 | 0 | 0 | 0 | 0 | 0 | 0 | 0 | 0 | 0 | 0 | 0 | 0 | 0 | 0 | 0 | 0 | 0 | 0 | 0 | 0 | 0 | 0 | 0 | 0 | 0 | 0 | 0 | 0 | 0 | 0 | 0 | 0 | 0 | 0 | 0 | 0 | 0 | 0 | 0 | 0 | 0 | 0 | 0 | 0 | 0 | 0 | 0 | 0 | 0 | 0 | 0 | 0 | 0 | 0 | 0 | 0 | 0 | 0 | 0 | 0 | 0 | 0 | 0 | 0 | 0 | 0 | 0 | 0 | 0 | 0 | 0 | 0 | 0 | 0 | 0 | 0 | 0 | 0 | 0 | 0 | 0 | 0 | 0 | 0 | 0 | 0 | 0 | 0 | 0 | 0 | 0 | 0 | 0 | 0 | 0 | 0 | 0 | 0 | 0 | 0 | 0 | 0 | 0
17 | 1 | 214 | 243 | 77 | 57-2-3 | Разборка покрытий полов: из керамических плиток | 100 м2 | 0.18 | 0 | 0.18 |  |  |  | 3534.77 | 0 | 100.79 | 112.01 | 3433.98 | 0 | 12.5766 | 0.2592 | 0 | 3155.93 | 1737.54 |  | 145026783 | 641 | 0 | 45.01 | 19.44 | 595.99 | 0 | 69.87 | 1.44 | 0 | 641 | 0 | 45.01 | 19.44 | 595.99 | 0 | 69.87 | 1.44 | 0 | 89 | 49 | 1 | 1 |  |  | 1 | 32.01 | 12.44 | 8.9 |  |  |  |  | 0 | 1 | ФЕРр-2001 доп.8, 57-2-3, приказ Минстроя России № 746/пр от 14.10.2021 |  |  | 57001 | 0 |  | 0 | 6 | 0 | 32.01 | 1 | 1 | 1 | 1 | 1 |  | 89 | 49 |  |  |  | 0 | 0 | 0 | [5 empty] | 0 |  | 0 | 3534.77 | 0 | 559.9244 | 622.2744 | 19077.6399 | 0 | 69.87 | 1.44 | 0 | 3155.9311 | 1737.5351 | [13 empty] | 0 | 0 | 1 | 1 |  |  |  | 1005 | 100 м2 | 100 м2 | 100 | [6 empty] | 140625152 | 6 | Ремонтно-строительные работы | 11 | Полы | 1 | 57001 | Полы | рФЕР-57 |  |  |  | 0 | 641 | 0 | 45.01 | 19.44 | 595.99 | 69.87 | 1.44 | 0 | [17 empty] | 0 | 0 | 0 |  |  |  |  | 89 | 49 |  |  |  |  | 1 |  | 913237570 | 2 | 1 | 4 | 0 | 0 | 0 | 8428.24 | 8428.24 | 0 | 0 |  | 0 | 3 | 0 |  | 0 | 1 | 0 | 0 | 0 | 0 |  |  |  | Пр/812-091.0-1 | Пр/774-091.0 | Полы | Полы | 0
18 | 1 | 214 |  | 77.1 | 999-9900 | Строительный мусор | т | 0.936 | 5.2 | 5.2 |  |  |  | 0 | 0 | 0 | 0 | 0 | 0 | 0 | 0 | 0 | 0 | 0 |  | 145026783 | 0 | 0 | 0 | 0 | 0 | 0 | 0 | 0 | 0 | 0 | 0 | 0 | 0 | 0 | 0 | 0 | 0 | 0 | 89 | 49 | 1 | 1 |  |  | 1 | 1 | 1 | 8.9 |  |  |  |  | 3 | 1 |  |  |  | 57001 | 0 |  | 0 | 6 | 0 | 1 | 1 | 1 | 1 | 1 | 1 |  | 89 | 49 |  |  |  | 0 | 0 | 0 | [5 empty] | 0 |  | 0 | 0 | 0 | 0 | 0 | 0 | 0 | 0 | 0 | 0 | 0 | 0 | [13 empty] | 0 | 0 | 1 | 1 |  |  |  | 1009 | т | т | 1000 | [6 empty] | 140625152 | 6 | Ремонтно-строительные работы | 11 | Полы | 1 | 57001 | Полы | рФЕР-57 |  |  |  | 0 | 0 | 0 | 0 | 0 | 0 | 0 | 0 | [18 empty] | 0 | 0 | 0 |  |  |  |  | 89 | 49 |  |  |  |  | 1 |  | 2102561428 | 2 | 1 | 4 | 0 | 0 | 0 | 0 | 0 | 0 | 0 |  | 0 | 3 | 0 |  | 0 | 1 | 0 | 0 | 0 | 0 |  |  |  | Пр/812-091.0-1 | Пр/774-091.0 | Полы | Полы | 0
17 | 1 | 221 | 251 | 78 | 15-07-003-02 | Нанесение водно-дисперсионной грунтовки на поверхности: пористые (камень, кирпич, бетон и т.д.) | 100 м2 | 0.18 | 0 | 0.18 |  |  |  | 289.37 | 2.95 | 62 | 4.21 | 224.42 | 0 | 0.76383 | 0.01125 | 0 | 228.63 | 95.22 |  | 145026783 | 68.47 | 1.84 | 27.68 | 0.73 | 38.95 | 0 | 4.2435 | 0.0625 | 0 | 57.85 | 1.84 | 22.14 | 0.58 | 33.87 | 0 | 3.69 | 0.05 | 0 | 100 | 41.65 | 1 | 1 |  |  | 1 | 32.01 | 12.44 | 8.9 |  |  |  |  | 0 | 1 | ФЕР-2001, 15-07-003-02, приказ Минстроя России № 876/пр от 26.12.2019 |  |  | 15001 | 0 |  | 0 | 2 | 0 | 32.01 | 1 | 1 | 1 | 1 | 1 |  | 100 | 49 |  |  |  | 0 | 0 | 0 | [5 empty] | 0 | Поправка: М-ка 421/пр 04.08.20 п.58 п.п. б) Наименование: При отсутствии необходимых норм (единичных расценок), включенных в сборники ГЭСНр (ФЕРр, ТЕРр), сметные затраты на работы по капитальному ремонту и реконструкции объектов капитального строительства могут быть определены по сметным нормам, включенным в ГЭСН (ФЕР, ТЕР), аналогичным технологическим процессам в новом строительстве, в том числе по возведению новых конструктивных элементов | 0 | 289.37 | 16.376 | 344.437 | 23.3673 | 1246.7895 | 0 | 4.2435 | 0.0625 | 0 | 228.63 | 95.2244 |  |  |  |  | )*1,25 | )*1,25 | )*1,15 |  | )*1,15 | )*1,25 |  |  | )*0,85 | 0 | 0 | 1 | 1 |  |  |  | 1005 | 100 м2 | 100 м2 | 100 | [6 empty] | 140625061 | 2 | Общестроительные работы | 15 | Отделочные работы | 1 | 15001 | Отделочные работы | ФЕР-15 |  | Поправка: М-ка 421/пр 04.08.20 п.58 п.п. б) |  | 0 | 57.85 | 1.84 | 22.14 | 0.58 | 33.87 | 3.69 | 0.05 | 0 | [17 empty] | 0 | 0 | 0 |  |  |  |  | 100 | 41.65 |  |  |  |  | 1 |  | 2114869218 | 2 | 1 | 4 | 0 | 0 | 0 | 613.22 | 613.22 | 0 | 0 |  | 0 | 3 | 0 |  | 0 | 1 | 0 | 0 | 0 | 0 |  |  |  | Пр/812-015.0-1 | Пр/774-015.0 | Отделочные работы | Отделочные работы | 0
17 | 1 |  |  | 79 | Поставка Подрядчика | Грунтовка глубокого проникновения Bergauf TiefGrunt | кг | 2.484 | 0 | 2.484 |  |  |  | 199.85 | 199.85 | 0 | 0 | 0 | 0 | 0 | 0 | 0 | 0 | 0 |  | 145026783 | 9.04 | 9.04 | 0 | 0 | 0 | 0 | 0 | 0 | 0 | 9.04 | 9.04 | 0 | 0 | 0 | 0 | 0 | 0 | 0 | 0 | 0 | 1 | 1 |  |  | 1 | 1 | 1 | 8.9 |  |  |  |  | 3 | 1 |  |  |  | 1100 | 0 |  | 0 | 8 | 0 | 1 | 1 | 1 | 1 | 1 | 1 |  | 0 | 0 |  |  |  | 0 | 0 | 0 | [5 empty] | 0 |  | 0 | 199.85 | 80.456 | 0 | 0 | 0 | 0 | 0 | 0 | 0 | 0 | 0 | [13 empty] | 0 | 0 | 1 | 1 |  |  |  | 1009 | кг | кг | 1 | [6 empty] | 140625274 | 8 | Материалы строительные | 0 |  | 1 | 1100 | Материалы, изделия и конструкции | материалы (03) |  |  |  | 0 | 9.04 | 9.04 | 0 | 0 | 0 | 0 | 0 | 0 | 5 |  |  | 1 | 18 |  | 90.1 | [10 empty] | 0 | 0 | 0 |  |  |  |  | 0 | 0 |  | [90.1 / 1.2 / 8.9] + 5% Трансп + 2% Заг.скл |  |  | 1 |  | -752850908 | 2 | 3 | 4 | 0 | 0 | 0 | 199.85 | 199.85 | 0 | 0 |  | 1 | 1 | 0 |  | 0 | 1 | 0 | 0 | 0 | 0 |  | 5 | 2 |  |  |  |  | 0
17 | 1 | 232 | 262 | 80 | 11-01-027-06 | Устройство покрытий на растворе из сухой смеси с приготовлением раствора в построечных условиях из плиток: гладких неглазурованных керамических для полов одноцветных | 100 м2 | 0.18 | 0 | 0.18 |  |  |  | 19924.18 | 12589.96 | 397.53 | 386.1 | 6936.69 | 0 | 24.7945 | 1.0125 | 0 | 8201.52 | 4045.84 |  | 145026783 | 9240.35 | 7858.9 | 177.54 | 67.01 | 1203.91 | 0 | 137.747 | 5.625 | 0 | 9047.81 | 7858.9 | 142.03 | 53.61 | 1046.88 | 0 | 119.78 | 4.5 | 0 | 112 | 55.25 | 1 | 1 |  |  | 1 | 32.01 | 12.44 | 8.9 |  |  |  |  | 0 | 1 | ФЕР-2001 доп.4, 11-01-027-06, приказ Минстроя России № 636/пр от 20.10.2020 |  |  | 11001 | 0 |  | 0 | 2 | 0 | 32.01 | 1 | 1 | 1 | 1 | 1 |  | 112 | 65 |  |  |  | 0 | 0 | 0 | [5 empty] | 0 | Поправка: МР 519/пр п.6.7.1 Наименование: При выполнении работ в существующих зданиях и сооружениях, аналогичных процессам при новом строительстве (кроме работ по нормам сборника № 46 «Работы при реконструкции зданий и сооружений») | 0 | 19924.18 | 69944.21 | 2208.4865 | 2144.9901 | 38537.1591 | 0 | 137.747 | 5.625 | 0 | 8201.5248 | 4045.8415 |  |  |  |  | )*1,25 | )*1,25 | )*1,15 |  | )*1,15 | )*1,25 |  |  | )*0,85 | 0 | 0 | 1 | 1 |  |  |  | 1005 | 100 м2 | 100 м2 | 100 | [6 empty] | 140625030 | 2 | Общестроительные работы | 11 | Полы | 1 | 11001 | Полы | ФЕР-11 |  | Поправка: МР 519/пр п.6.7.1 |  | 0 | 9047.81 | 7858.9 | 142.03 | 53.61 | 1046.88 | 119.78 | 4.5 | 0 | [17 empty] | 0 | 0 | 0 |  |  |  |  | 112 | 55.25 |  |  |  |  | 1 |  | -518158177 | 2 | 1 | 4 | 0 | 0 | 0 | 32171.54 | 32171.54 | 0 | 0 |  | 0 | 3 | 0 |  | 0 | 1 | 0 | 0 | 0 | 0 |  |  |  | Пр/812-011.0-1 | Пр/774-011.0 | Полы | Полы | 0
18 | 1 | 231 |  | 80.1 | 06.2.02.01-0071 | Плитка керамическая неглазурованная для полов гладкая, одноцветная с красителем квадратная и прямоугольная | м2 | -18.36 | -102 | -102 |  |  |  | -11078.79 | -11078.79 | 0 | 0 | 0 | 0 | 0 | 0 | 0 | 0 | 0 |  | 145026783 | 67.8 | 67.8 | 0 | 0 | 0 | 0 | 0 | 0 | 0 | 67.8 | 67.8 | 0 | 0 | 0 | 0 | 0 | 0 | 0 | 112 | 65 | 1 | 1 |  |  | 1 | 1 | 1 | 8.9 |  |  |  |  | 3 | 1 | ФССЦ-2001, 06.2.02.01-0071, приказ Минстроя России № 876/пр от 26.12.2019 |  |  | 11001 | 0 |  | 0 | 2 | 1 | 1 | 1 | 1 | 1 | 1 | 1 |  | 112 | 65 |  |  |  | 0 | 0 | 0 | [5 empty] | 0 |  | 0 | -11078.79 | 603.42 | 0 | 0 | 0 | 0 | 0 | 0 | 0 | 0 | 0 | [13 empty] | 0 | 0 | 1 | 1 |  |  |  | 1005 | м2 | м2 | 1 | [6 empty] | 140625030 | 2 | Общестроительные работы | 11 | Полы | 1 | 11001 | Полы | ФЕР-11 |  |  |  | 32768 | 67.8 | 67.8 | 0 | 0 | 0 | 0 | 0 | [18 empty] | 0 | 0 | 0 |  |  |  |  | 112 | 65 |  |  |  |  | 1 |  | -581727036 | 2 | 1 | 4 | 0 | 0 | 0 | -11078.79 | -11078.79 | 0 | 0 |  | 0 | 3 | 0 |  | 0 | 1 | 0 | 0 | 0 | 0 |  |  |  | Пр/812-011.0-1 | Пр/774-011.0 | Полы | Полы | 0
18 | 1 | 230 |  | 80.2 | 04.3.02.09-0102 | Смеси сухие водостойкие для затирки межплиточных швов шириной 1-6 мм (различная цветовая гамма) | т | -0.009 | -0.05 | -0.05 |  |  |  | -521.69 | -521.69 | 0 | 0 | 0 | 0 | 0 | 0 | 0 | 0 | 0 |  | 145026783 | 6513 | 6513 | 0 | 0 | 0 | 0 | 0 | 0 | 0 | 6513 | 6513 | 0 | 0 | 0 | 0 | 0 | 0 | 0 | 112 | 65 | 1 | 1 |  |  | 1 | 1 | 1 | 8.9 |  |  |  |  | 3 | 1 | ФССЦ-2001, 04.3.02.09-0102, приказ Минстроя России № 876/пр от 26.12.2019 |  |  | 11001 | 0 |  | 0 | 2 | 1 | 1 | 1 | 1 | 1 | 1 | 1 |  | 112 | 65 |  |  |  | 0 | 0 | 0 | [5 empty] | 0 |  | 0 | -521.69 | 57965.7 | 0 | 0 | 0 | 0 | 0 | 0 | 0 | 0 | 0 | [13 empty] | 0 | 0 | 1 | 1 |  |  |  | 1009 | т | т | 1000 | [6 empty] | 140625030 | 2 | Общестроительные работы | 11 | Полы | 1 | 11001 | Полы | ФЕР-11 |  |  |  | 32768 | 6513 | 6513 | 0 | 0 | 0 | 0 | 0 | [18 empty] | 0 | 0 | 0 |  |  |  |  | 112 | 65 |  |  |  |  | 1 |  | -1724628855 | 2 | 1 | 4 | 0 | 0 | 0 | -521.69 | -521.69 | 0 | 0 |  | 0 | 3 | 0 |  | 0 | 1 | 0 | 0 | 0 | 0 |  |  |  | Пр/812-011.0-1 | Пр/774-011.0 | Полы | Полы | 0
18 | 1 | 232 |  | 80.3 | 14.1.06.02-1002 | Клей плиточный | кг | -81 | -450 | -450 |  |  |  | -987.63 | -987.63 | 0 | 0 | 0 | 0 | 0 | 0 | 0 | 0 | 0 |  | 145026783 | 1.37 | 1.37 | 0 | 0 | 0 | 0 | 0 | 0 | 0 | 1.37 | 1.37 | 0 | 0 | 0 | 0 | 0 | 0 | 0 | 112 | 65 | 1 | 1 |  |  | 1 | 1 | 1 | 8.9 |  |  |  |  | 3 | 1 | ФССЦ-2001, 14.1.06.02-1002, приказ Минстроя России № 876/пр от 26.12.2019 |  |  | 11001 | 0 |  | 0 | 2 | 1 | 1 | 1 | 1 | 1 | 1 | 1 |  | 112 | 65 |  |  |  | 0 | 0 | 0 | [5 empty] | 0 |  | 0 | -987.63 | 12.193 | 0 | 0 | 0 | 0 | 0 | 0 | 0 | 0 | 0 | [13 empty] | 0 | 0 | 1 | 1 |  |  |  | 1009 | кг | кг | 1 | [6 empty] | 140625030 | 2 | Общестроительные работы | 11 | Полы | 1 | 11001 | Полы | ФЕР-11 |  |  |  | 32768 | 1.37 | 1.37 | 0 | 0 | 0 | 0 | 0 | [18 empty] | 0 | 0 | 0 |  |  |  |  | 112 | 65 |  |  |  |  | 1 |  | -1263215297 | 2 | 1 | 4 | 0 | 0 | 0 | -987.63 | -987.63 | 0 | 0 |  | 0 | 3 | 0 |  | 0 | 1 | 0 | 0 | 0 | 0 |  |  |  | Пр/812-011.0-1 | Пр/774-011.0 | Полы | Полы | 0
17 | 1 |  |  | 81 | Поставка Подрядчика | Керамогранит Quadro Decor Соль-Перец 30x30 см 1.44 м2 неполированный цвет серый | м2 | 18.36 | 0 | 18.36 |  |  |  | 10436.61 | 10436.61 | 0 | 0 | 0 | 0 | 0 | 0 | 0 | 0 | 0 |  | 145026783 | 63.87 | 63.87 | 0 | 0 | 0 | 0 | 0 | 0 | 0 | 63.87 | 63.87 | 0 | 0 | 0 | 0 | 0 | 0 | 0 | 0 | 0 | 1 | 1 |  |  | 1 | 1 | 1 | 8.9 |  |  |  |  | 3 | 1 |  |  |  | 1100 | 0 |  | 0 | 8 | 0 | 1 | 1 | 1 | 1 | 1 | 1 |  | 0 | 0 |  |  |  | 0 | 0 | 0 | [5 empty] | 0 |  | 0 | 10436.61 | 568.443 | 0 | 0 | 0 | 0 | 0 | 0 | 0 | 0 | 0 | [13 empty] | 0 | 0 | 1 | 1 |  |  |  | 1005 | м2 | м2 | 1 | [6 empty] | 140625274 | 8 | Материалы строительные | 0 |  | 1 | 1100 | Материалы, изделия и конструкции | материалы (03) |  |  |  | 0 | 63.87 | 63.87 | 0 | 0 | 0 | 0 | 0 | 0 | 5 |  |  | 1 | 18 |  | 637 | [10 empty] | 0 | 0 | 0 |  |  |  |  | 0 | 0 |  | [637 / 1.2 / 8.9] + 5% Трансп + 2% Заг.скл |  |  | 1 |  | 1483509074 | 2 | 3 | 4 | 0 | 0 | 0 | 10436.61 | 10436.61 | 0 | 0 |  | 1 | 1 | 0 |  | 0 | 1 | 0 | 0 | 0 | 0 |  | 5 | 2 |  |  |  |  | 0
17 | 1 |  |  | 82 | Поставка Подрядчика | Клей для плитки Церезит CM11 Pro | кг | 81 | 0 | 81 |  |  |  | 1564.35 | 1564.35 | 0 | 0 | 0 | 0 | 0 | 0 | 0 | 0 | 0 |  | 145026783 | 2.17 | 2.17 | 0 | 0 | 0 | 0 | 0 | 0 | 0 | 2.17 | 2.17 | 0 | 0 | 0 | 0 | 0 | 0 | 0 | 0 | 0 | 1 | 1 |  |  | 1 | 1 | 1 | 8.9 |  |  |  |  | 3 | 1 |  |  |  | 1100 | 0 |  | 0 | 8 | 0 | 1 | 1 | 1 | 1 | 1 | 1 |  | 0 | 0 |  |  |  | 0 | 0 | 0 | [5 empty] | 0 |  | 0 | 1564.35 | 19.313 | 0 | 0 | 0 | 0 | 0 | 0 | 0 | 0 | 0 | [13 empty] | 0 | 0 | 1 | 1 |  |  |  | 1009 | кг | кг | 1 | [6 empty] | 140625274 | 8 | Материалы строительные | 0 |  | 1 | 1100 | Материалы, изделия и конструкции | материалы (03) |  |  |  | 0 | 2.17 | 2.17 | 0 | 0 | 0 | 0 | 0 | 0 | 5 |  |  | 1 | 18 |  | 21.64 | [10 empty] | 0 | 0 | 0 |  |  |  |  | 0 | 0 |  | [21.64 / 1.2 / 8.9] + 5% Трансп + 2% Заг.скл |  |  | 1 |  | -707210353 | 2 | 3 | 4 | 0 | 0 | 0 | 1564.35 | 1564.35 | 0 | 0 |  | 1 | 1 | 0 |  | 0 | 1 | 0 | 0 | 0 | 0 |  | 5 | 2 |  |  |  |  | 0
17 | 1 |  |  | 83 | Поставка Подрядчика | Затирка цементная Церезит CE 33 Comfort цвет белый | кг | 9 | 0 | 9 |  |  |  | 1084.55 | 1084.55 | 0 | 0 | 0 | 0 | 0 | 0 | 0 | 0 | 0 |  | 145026783 | 13.54 | 13.54 | 0 | 0 | 0 | 0 | 0 | 0 | 0 | 13.54 | 13.54 | 0 | 0 | 0 | 0 | 0 | 0 | 0 | 0 | 0 | 1 | 1 |  |  | 1 | 1 | 1 | 8.9 |  |  |  |  | 3 | 1 |  |  |  | 1100 | 0 |  | 0 | 8 | 0 | 1 | 1 | 1 | 1 | 1 | 1 |  | 0 | 0 |  |  |  | 0 | 0 | 0 | [5 empty] | 0 |  | 0 | 1084.55 | 120.506 | 0 | 0 | 0 | 0 | 0 | 0 | 0 | 0 | 0 | [13 empty] | 0 | 0 | 1 | 1 |  |  |  | 1009 | кг | кг | 1 | [6 empty] | 140625274 | 8 | Материалы строительные | 0 |  | 1 | 1100 | Материалы, изделия и конструкции | материалы (03) |  |  |  | 0 | 13.54 | 13.54 | 0 | 0 | 0 | 0 | 0 | 0 | 5 |  |  | 1 | 18 |  | 135 | [10 empty] | 0 | 0 | 0 |  |  |  |  | 0 | 0 |  | [135 / 1.2 / 8.9] + 5% Трансп + 2% Заг.скл |  |  | 1 |  | -1854833190 | 2 | 3 | 4 | 0 | 0 | 0 | 1084.55 | 1084.55 | 0 | 0 |  | 1 | 1 | 0 |  | 0 | 1 | 0 | 0 | 0 | 0 |  | 5 | 2 |  |  |  |  | 0
17 | 1 | 234 | 265 | 84 | 11-01-049-01 | Укладка металлического накладного профиля (порога)//прим. | 100 м | 0.24 | 0 | 0.24 |  |  |  | 1425.73 | 171.73 | 0 | 0 | 1254 | 0 | 4.5926 | 0 | 0 | 1404.48 | 692.84 |  | 145026783 | 243.63 | 80.4 | 0 | 0 | 163.23 | 0 | 19.136 | 0 | 0 | 222.34 | 80.4 | 0 | 0 | 141.94 | 0 | 16.64 | 0 | 0 | 112 | 55.25 | 1 | 1 |  |  | 1 | 32.01 | 12.44 | 8.9 |  |  |  |  | 0 | 1 | ФЕР-2001, 11-01-049-01, приказ Минстроя России № 876/пр от 26.12.2019 |  |  | 11001 | 0 |  | 0 | 2 | 0 | 32.01 | 1 | 1 | 1 | 1 | 1 |  | 112 | 65 |  |  |  | 0 | 0 | 0 | [5 empty] | 0 | Поправка: МР 519/пр п.6.7.1 Наименование: При выполнении работ в существующих зданиях и сооружениях, аналогичных процессам при новом строительстве (кроме работ по нормам сборника № 46 «Работы при реконструкции зданий и сооружений») | 0 | 1425.73 | 715.56 | 0 | 0 | 5224.9923 | 0 | 19.136 | 0 | 0 | 1404.48 | 692.835 |  |  |  |  | )*1,25 | )*1,25 | )*1,15 |  | )*1,15 | )*1,25 |  |  | )*0,85 | 0 | 0 | 1 | 1 |  |  |  | 1003 | 100 м | 100 м | 100 | [6 empty] | 140625030 | 2 | Общестроительные работы | 11 | Полы | 1 | 11001 | Полы | ФЕР-11 |  | Поправка: МР 519/пр п.6.7.1 |  | 0 | 222.34 | 80.4 | 0 | 0 | 141.94 | 16.64 | 0 | 0 | [17 empty] | 0 | 0 | 0 |  |  |  |  | 112 | 55.25 |  |  |  |  | 1 |  | 485836847 | 2 | 1 | 4 | 0 | 0 | 0 | 3523.05 | 3523.05 | 0 | 0 |  | 0 | 3 | 0 |  | 0 | 1 | 0 | 0 | 0 | 0 |  |  |  | Пр/812-011.0-1 | Пр/774-011.0 | Полы | Полы | 0
17 | 1 |  |  | 85 | Поставка Подрядчика | Уголок для ступени Alprofi 200 см цвет серый | ШТ | 12 | 0 | 12 |  |  |  | 12830.95 | 12830.95 | 0 | 0 | 0 | 0 | 0 | 0 | 0 | 0 | 0 |  | 145026783 | 120.14 | 120.14 | 0 | 0 | 0 | 0 | 0 | 0 | 0 | 120.14 | 120.14 | 0 | 0 | 0 | 0 | 0 | 0 | 0 | 0 | 0 | 1 | 1 |  |  | 1 | 1 | 1 | 8.9 |  |  |  |  | 3 | 1 |  |  |  | 1100 | 0 |  | 0 | 8 | 0 | 1 | 1 | 1 | 1 | 1 | 1 |  | 0 | 0 |  |  |  | 0 | 0 | 0 | [5 empty] | 0 |  | 0 | 12830.95 | 1069.246 | 0 | 0 | 0 | 0 | 0 | 0 | 0 | 0 | 0 | [13 empty] | 0 | 0 | 1 | 1 |  |  |  | 1013 | ШТ | ШТ | 1 | [6 empty] | 140625274 | 8 | Материалы строительные | 0 |  | 1 | 1100 | Материалы, изделия и конструкции | материалы (03) |  |  |  | 0 | 120.14 | 120.14 | 0 | 0 | 0 | 0 | 0 | 0 | 5 |  |  | 1 | 18 |  | 1198 | [10 empty] | 0 | 0 | 0 |  |  |  |  | 0 | 0 |  | [1 198 / 1.2 / 8.9] + 5% Трансп + 2% Заг.скл |  |  | 1 |  | 247942565 | 2 | 3 | 4 | 0 | 0 | 0 | 12830.95 | 12830.95 | 0 | 0 |  | 1 | 1 | 0 |  | 0 | 1 | 0 | 0 | 0 | 0 |  | 5 | 2 |  |  |  |  | 0
17 | 1 | 235 | 266 | 86 | 62-47-1 | Расчистка поверхностей шпателем, щетками от старых покрасок | м2 | 20 | 0 | 20 |  |  |  | 2804.08 | 0 | 0 | 0 | 2804.08 | 0 | 11.6 | 0 | 0 | 2523.67 | 1289.88 |  | 145026783 | 4.38 | 0 | 0 | 0 | 4.38 | 0 | 0.58 | 0 | 0 | 4.38 | 0 | 0 | 0 | 4.38 | 0 | 0.58 | 0 | 0 | 90 | 46 | 1 | 1 |  |  | 1 | 32.01 | 12.44 | 8.9 |  |  |  |  | 0 | 1 | ФЕРр-2001 доп. 5, 62-47-1, приказ Минстроя России № 51/пр от 09.02.2021 |  |  | 62001 | 0 |  | 0 | 6 | 0 | 32.01 | 1 | 1 | 1 | 1 | 1 |  | 90 | 46 |  |  |  | 0 | 0 | 0 | [5 empty] | 0 |  | 0 | 2804.08 | 0 | 0 | 0 | 140.2038 | 0 | 0.58 | 0 | 0 | 2523.672 | 1289.8768 | [13 empty] | 0 | 0 | 1 | 1 |  |  |  | 1005 | м2 | м2 | 1 | [6 empty] | 140625162 | 6 | Ремонтно-строительные работы | 96 | Малярные работы | 1 | 62001 | Малярные работы | рФЕР-62 |  |  |  | 0 | 4.38 | 0 | 0 | 0 | 4.38 | 0.58 | 0 | 0 | [17 empty] | 0 | 0 | 0 |  |  |  |  | 90 | 46 |  |  |  |  | 1 |  | -1813295300 | 2 | 1 | 4 | 0 | 0 | 0 | 6617.63 | 6617.63 | 0 | 0 |  | 0 | 3 | 0 |  | 0 | 1 | 0 | 0 | 0 | 0 |  |  |  | Пр/812-096.0-1 | Пр/774-096.0 | Малярные работы | Малярные работы | 0
17 | 1 | 243 | 274 | 87 | 13-03-002-04 | Огрунтовка металлических поверхностей за один раз: грунтовкой ГФ-021 | 100 м2 | 0.2 | 0 | 0.2 |  |  |  | 1431.32 | 541.26 | 57.35 | 3.52 | 832.71 | 0 | 2.4426 | 0.01 | 0 | 786.06 | 362.51 |  | 145026783 | 457.2 | 304.08 | 23.05 | 0.55 | 130.07 | 0 | 12.213 | 0.05 | 0 | 217.81 | 152.04 | 9.22 | 0.22 | 56.55 | 0 | 5.31 | 0.02 | 0 | 94 | 43.35 | 1 | 1 |  |  | 1 | 32.01 | 12.44 | 8.9 |  |  |  |  | 0 | 1 | ФЕР-2001, 13-03-002-04, приказ Минстроя России № 876/пр от 26.12.2019 |  |  | 13001 | 0 |  | 0 | 2 | 0 | 32.01 | 1 | 1 | 1 | 1 | 1 |  | 94 | 51 |  |  |  | 0 | 0 | 0 | [5 empty] | 0 | Поправка: МР 519/пр п.6.7.1 Наименование: При выполнении работ в существующих зданиях и сооружениях, аналогичных процессам при новом строительстве (кроме работ по нормам сборника № 46 «Работы при реконструкции зданий и сооружений») | 0 | 1431.32 | 2706.312 | 286.742 | 17.6055 | 4163.5407 | 0 | 12.213 | 0.05 | 0 | 786.0562 | 362.5057 |  |  |  | *2 | )*1,25*2 | )*1,25*2 | )*1,15*2 |  | )*1,15*2 | )*1,25*2 |  |  | )*0,85 | 0 | 0 | 1 | 1 |  |  |  | 1005 | 100 м2 | 100 м2 | 100 | [6 empty] | 140625034 | 2 | Общестроительные работы | 13 | Защита строительных конструкций и оборудования от коррозии | 1 | 13001 | Защита строительных конструкций | ФЕР-13 |  | Поправка: МР 519/пр п.6.7.1 |  | 0 | 217.81 | 152.04 | 9.22 | 0.22 | 56.55 | 5.31 | 0.02 | 0 | [17 empty] | 0 | 0 | 0 |  |  |  |  | 94 | 43.35 |  |  |  |  | 1 |  | -736059163 | 2 | 1 | 4 | 0 | 0 | 0 | 2579.89 | 2579.89 | 0 | 0 |  | 0 | 3 | 0 |  | 0 | 1 | 0 | 0 | 0 | 0 |  |  |  | Пр/812-013.0-1 | Пр/774-013.0 | Защита строительных конструкций и оборудования от коррозии | Защита строительных конструкций и оборудования от коррозии | 0
17 | 1 | 251 | 282 | 88 | 13-03-004-26 | Окраска металлических огрунтованных поверхностей: эмалью ПФ-115 | 100 м2 | 0.2 | 0 | 0.2 |  |  |  | 813.73 | 491.85 | 37.38 | 3.52 | 284.5 | 0 | 0.9798 | 0.01 | 0 | 270.74 | 124.86 |  | 145026783 | 335.79 | 276.32 | 15.03 | 0.55 | 44.44 | 0 | 4.899 | 0.05 | 0 | 163.49 | 138.16 | 6.01 | 0.22 | 19.32 | 0 | 2.13 | 0.02 | 0 | 94 | 43.35 | 1 | 1 |  |  | 1 | 32.01 | 12.44 | 8.9 |  |  |  |  | 0 | 1 | ФЕР-2001, 13-03-004-26, приказ Минстроя России № 876/пр от 26.12.2019 |  |  | 13001 | 0 |  | 0 | 2 | 0 | 32.01 | 1 | 1 | 1 | 1 | 1 |  | 94 | 51 |  |  |  | 0 | 0 | 0 | [5 empty] | 0 | Поправка: МР 519/пр п.6.7.1 Наименование: При выполнении работ в существующих зданиях и сооружениях, аналогичных процессам при новом строительстве (кроме работ по нормам сборника № 46 «Работы при реконструкции зданий и сооружений») | 0 | 813.73 | 2459.248 | 186.911 | 17.6055 | 1422.5244 | 0 | 4.899 | 0.05 | 0 | 270.7388 | 124.8567 |  |  |  | *2 | )*1,25*2 | )*1,25*2 | )*1,15*2 |  | )*1,15*2 | )*1,25*2 |  |  | )*0,85 | 0 | 0 | 1 | 1 |  |  |  | 1005 | 100 м2 | 100 м2 | 100 | [6 empty] | 140625034 | 2 | Общестроительные работы | 13 | Защита строительных конструкций и оборудования от коррозии | 1 | 13001 | Защита строительных конструкций | ФЕР-13 |  | Поправка: МР 519/пр п.6.7.1 |  | 0 | 163.49 | 138.16 | 6.01 | 0.22 | 19.32 | 2.13 | 0.02 | 0 | [17 empty] | 0 | 0 | 0 |  |  |  |  | 94 | 43.35 |  |  |  |  | 1 |  | -1083810809 | 2 | 1 | 4 | 0 | 0 | 0 | 1209.33 | 1209.33 | 0 | 0 |  | 0 | 3 | 0 |  | 0 | 1 | 0 | 0 | 0 | 0 |  |  |  | Пр/812-013.0-1 | Пр/774-013.0 | Защита строительных конструкций и оборудования от коррозии | Защита строительных конструкций и оборудования от коррозии | 0
17 | 1 |  |  | 89 | т01-01-01-043 | Погрузка при автомобильных перевозках мусора строительного с погрузкой экскаваторами емкостью ковша до 0,5 м3 | 1 т груза | 27.73 | 0 | 27.73 |  |  |  | 0 | 0 | 0 | 0 | 0 | 0 | 0 | 0 | 0 | 0 | 0 |  | 145026783 | 3.28 | 0 | 0 | 0 | 0 | 0 | 0 | 0 | 0 | 3.28 | 0 | 0 | 0 | 0 | 0 | 0 | 0 | 0 | 0 | 0 | 1 | 1 |  |  | 12.38 | 1 | 1 | 1 |  |  |  |  | 0 | 1 | ФССЦпг-2001, т01-01-01-043, приказ Минстроя России №876/пр от 26.12.2019 |  |  | 700004 | 0 |  | 0 | 19 | 0 | 1 | 1 | 1 | 1 | 1 | 1 |  | 0 | 0 |  |  |  | 0 | 0 | 0 | [5 empty] | 0 |  | 0 | 40.6064 | 0 | 0 | 0 | 0 | 0 | 0 | 0 | 0 | 0 | 0 | [13 empty] | 0 | 0 | 1 | 1 |  |  |  | 1013 | 1 т груза | 1 т груза | 1 | [6 empty] | 140625282 | 19 | Погрузочно-разгрузочные работы | 106 | Погрузочно-разгрузочные работы | 1 | 700004 | Погрузочно-разгрузочные работы | ФССЦпр пог. а/п (2011,изм. 4-6) |  |  |  | 0 | 0 | 0 | 0 | 0 | 0 | 0 | 0 | 0 | [17 empty] | 0 | 0 | 0 |  |  |  |  | 0 | 0 |  |  |  |  | 1 |  | 1072927856 | 2 | 1 | 4 | 2 | 0 | 0 | 1126.02 | 1126.02 | 0 | 0 |  | 0 | 3 | 0 |  | 0 | 1 | 0 | 0 | 0 | 0 | 1126.02 | [6 empty] | 0
17 | 1 |  |  | 90 | т03-21-01-020 | Перевозка грузов I класса автомобилями-самосвалами грузоподъемностью 10 т работающих вне карьера на расстояние до 20 км | 1 т груза | 22.55 | 0 | 22.55 |  |  |  | 0 | 0 | 0 | 0 | 0 | 0 | 0 | 0 | 0 | 0 | 0 |  | 145026783 | 15.35 | 0 | 0 | 0 | 0 | 0 | 0 | 0 | 0 | 15.35 | 0 | 0 | 0 | 0 | 0 | 0 | 0 | 0 | 0 | 0 | 1 | 1 |  |  | 12.38 | 1 | 1 | 1 |  |  |  |  | 0 | 1 | ФССЦпг-2001, т03-21-01-020, приказ Минстроя России №876/пр от 26.12.2019 |  |  | 700011 | 0 |  | 0 | 40 | 0 | 1 | 1 | 1 | 1 | 1 | 1 |  | 0 | 0 |  |  |  | 0 | 0 | 0 | [5 empty] | 0 |  | 0 | 190.033 | 0 | 0 | 0 | 0 | 0 | 0 | 0 | 0 | 0 | 0 | [13 empty] | 0 | 0 | 1 | 1 |  |  |  | 1013 | 1 т груза | 1 т груза | 1 | [6 empty] | 140625621 | 40 | Автомобили-самосвалы | 107 | Перевозка строительных грузов автомобильным транспортом | 1 | 700011 | Перевозка строительных грузов автомобильным транспортом: Автомобили-самосвалы | ФССЦпг 03-21, 03-22 |  |  |  | 0 | 0 | 0 | 0 | 0 | 0 | 0 | 0 | 0 | [17 empty] | 0 | 0 | 0 |  |  |  |  | 0 | 0 |  |  |  |  | 1 |  | 540390796 | 2 | 1 | 4 | 2 | 0 | 0 | 4285.24 | 4285.24 | 0 | 0 |  | 0 | 0 | 0 |  | 0 | 1 | 0 | 0 | 0 | 0 | 4285.24 | [6 empty] | 0
17 | 1 |  |  | 91 | т03-21-01-001 | Перевозка грузов I класса автомобилями-самосвалами грузоподъемностью 10 т работающих вне карьера на расстояние до 1 км | 1 т груза | 5.17 | 0 | 5.17 |  |  |  | 0 | 0 | 0 | 0 | 0 | 0 | 0 | 0 | 0 | 0 | 0 |  | 145026783 | 2.91 | 0 | 0 | 0 | 0 | 0 | 0 | 0 | 0 | 2.91 | 0 | 0 | 0 | 0 | 0 | 0 | 0 | 0 | 0 | 0 | 1 | 1 |  |  | 12.38 | 1 | 1 | 1 |  |  |  |  | 0 | 1 | ФССЦпг-2001, т03-21-01-001, приказ Минстроя России №876/пр от 26.12.2019 |  |  | 700011 | 0 |  | 0 | 40 | 0 | 1 | 1 | 1 | 1 | 1 | 1 |  | 0 | 0 |  |  |  | 0 | 0 | 0 | [5 empty] | 0 |  | 0 | 36.0258 | 0 | 0 | 0 | 0 | 0 | 0 | 0 | 0 | 0 | 0 | [13 empty] | 0 | 0 | 1 | 1 |  |  |  | 1013 | 1 т груза | 1 т груза | 1 | [6 empty] | 140625621 | 40 | Автомобили-самосвалы | 107 | Перевозка строительных грузов автомобильным транспортом | 1 | 700011 | Перевозка строительных грузов автомобильным транспортом: Автомобили-самосвалы | ФССЦпг 03-21, 03-22 |  |  |  | 0 | 0 | 0 | 0 | 0 | 0 | 0 | 0 | 0 | [17 empty] | 0 | 0 | 0 |  |  |  |  | 0 | 0 |  |  |  |  | 1 |  | -953295224 | 2 | 1 | 4 | 2 | 0 | 0 | 186.25 | 186.25 | 0 | 0 |  | 0 | 0 | 0 |  | 0 | 1 | 0 | 0 | 0 | 0 | 186.25 | [6 empty] | 0
51 | 1 | 4 | 197 |  | Новый раздел | Ремонт крыльца | 0 | [6 empty] | 43751.38 | 27325.95 | 655.05 | 509.36 | 15770.38 | 0 | 57.7499 | 1.303 | 0 | 16571.03 | 8348.69 |  |  | 43751.38 | 27325.95 | 655.05 | 509.36 | 15770.38 | 0 | 57.7499 | 1.303 | 0 | 16571.03 | 8348.69 |  |  | 0 | 0 | 0 | 74268.61 | 74268.61 | 0 | 0 | 27325.95 | 27325.95 | 0 | 27325.95 | 0 | 0 | 0 | 0 | 5597.51 | [19 empty] | 0 | 0 | 0 | 74268.61 | 74268.61 | 0 | 0 | 27325.95 | 27325.95 | 0 | 27325.95 | 0 | 0 | 0 | 0 | 5597.51 | [114 empty] | 0
50 | 0 | 0 | 1 | 201 | 43751.38 | ПЗ | Прямые затраты |  |  | 201 | 1 | 3 |  | 2 | [7 empty] | 43751.38 | 1 | 43751.38
50 | 0 | 0 | 1 | 202 | 27325.95 | СтМатОб | Стоимость материальных ресурсов (всего) |  |  | 202 | 2 | 3 |  | 2 | [7 empty] | 27325.95 | 1 | 27325.95
50 | 0 | 0 | 1 | 222 | 0 | СтМатОбЗак | Стоимость материалов и оборудования заказчика |  |  | 222 | 3 | 3 |  | 2 | [7 empty] | 0 | 1 | 0
50 | 0 | 0 | 1 | 225 | 27325.95 | СтМатОбПод | Стоимость материалов и оборудования подрядчика |  |  | 225 | 4 | 3 |  | 2 | [7 empty] | 27325.95 | 1 | 27325.95
50 | 0 | 0 | 1 | 226 | 27325.95 | СтМат | Стоимость материалов (всего) |  |  | 226 | 5 | 3 |  | 2 | [7 empty] | 27325.95 | 1 | 27325.95
50 | 0 | 0 | 1 | 227 | 0 | СтМатЗак | Стоимость материалов заказчика |  |  | 227 | 6 | 3 |  | 2 | [7 empty] | 0 | 1 | 0
50 | 0 | 0 | 1 | 228 | 27325.95 | СтМатПод | Стоимость материалов подрядчика |  |  | 228 | 7 | 3 |  | 2 | [7 empty] | 27325.95 | 1 | 27325.95
50 | 0 | 0 | 1 | 216 | 0 | Оборуд | Стоимость оборудования (всего) |  |  | 216 | 8 | 3 |  | 2 | [7 empty] | 0 | 1 | 0
50 | 0 | 0 | 1 | 223 | 0 | ОборудЗак | Стоимость оборудования заказчика |  |  | 223 | 9 | 3 |  | 2 | [7 empty] | 0 | 1 | 0
50 | 0 | 0 | 1 | 229 | 0 | ОборудПод | Стоимость оборудования подрядчика |  |  | 229 | 10 | 3 |  | 2 | [7 empty] | 0 | 1 | 0
50 | 0 | 0 | 1 | 203 | 655.05 | ЭММ | Эксплуатация машин |  |  | 203 | 11 | 3 |  | 2 | [7 empty] | 655.05 | 1 | 655.05
50 | 0 | 0 | 1 | 231 | 0 | ЭММсНРиСП | Эксплуатация машин по ТСН-2001.16 |  |  | 231 | 12 | 3 |  | 2 | [7 empty] | 0 | 1 | 0
50 | 0 | 0 | 1 | 204 | 509.36 | ЗПМ | ЗП машинистов |  |  | 204 | 13 | 3 |  | 2 | [7 empty] | 509.36 | 1 | 509.36
50 | 0 | 0 | 1 | 205 | 15770.38 | ОЗП | Основная ЗП рабочих |  |  | 205 | 14 | 3 |  | 2 | [7 empty] | 15770.38 | 1 | 15770.38
50 | 0 | 0 | 1 | 232 | 0 | ОЗПсНРиСП | Основная ЗП рабочих по ТСН-2001.16 |  |  | 232 | 15 | 3 |  | 2 | [7 empty] | 0 | 1 | 0
50 | 0 | 0 | 1 | 214 | 74268.61 | Строит | Строительные работы с НР и СП |  |  | 214 | 16 | 3 |  | 2 | [7 empty] | 74268.61 | 1 | 74268.61
50 | 0 | 0 | 1 | 215 | 0 | Монтаж | Монтажные работы с НР и СП |  |  | 215 | 17 | 3 |  | 2 | [7 empty] | 0 | 1 | 0
50 | 0 | 0 | 1 | 217 | 0 | Прочие | Прочие работы с НР и СП |  |  | 217 | 18 | 3 |  | 2 | [7 empty] | 0 | 1 | 0
50 | 0 | 0 | 1 | 230 | 0 | ПрочиеЗатр | Прочие затраты по ТСН-2001.16 |  |  | 230 | 19 | 3 |  | 2 | [7 empty] | 0 | 1 | 0
50 | 0 | 0 | 1 | 206 | 0 | ВозврМат | Возврат материалов |  |  | 206 | 20 | 3 |  | 2 | [7 empty] | 0 | 1 | 0
50 | 0 | 0 | 1 | 207 | 57.7499 | ТрудСтр | Трудозатраты строителей |  |  | 207 | 21 | 3 |  | -1 | [7 empty] | 57.7499 | 1 | 57.7499
50 | 0 | 0 | 1 | 208 | 1.303 | ТрудМаш | Трудозатраты машинистов |  |  | 208 | 22 | 3 |  | -1 | [7 empty] | 1.303 | 1 | 1.303
50 | 0 | 0 | 1 | 209 | 0 | ТранспМат | Транспорт материалов |  |  | 209 | 23 | 3 |  | 2 | [7 empty] | 0 | 1 | 0
50 | 0 | 0 | 1 | 233 | 5597.51 | Перевозка | Перевозка грузов |  |  | 233 | 24 | 3 |  | 2 | [7 empty] | 5597.51 | 1 | 5597.51
50 | 0 | 0 | 1 | 210 | 16571.03 | НР | Накладные расходы |  |  | 210 | 25 | 3 |  | 2 | [7 empty] | 16571.03 | 1 | 16571.03
50 | 0 | 0 | 1 | 211 | 8348.69 | СмПриб | Сметная прибыль |  |  | 211 | 26 | 3 |  | 2 | [7 empty] | 8348.69 | 1 | 8348.69
50 | 0 | 0 | 1 | 224 | 74268.61 | Всего | Всего с НР и СП |  |  | 224 | 27 | 3 |  | 2 | [7 empty] | 74268.61 | 1 | 74268.61
51 | 1 | 3 | 20 |  | Новая локальная смета | Новая локальная смета | 0 | [6 empty] | 2719594.04 | 1647109.74 | 27086.7 | 14448.9 | 1045397.6 | 0 | 3672.2787 | 37.3969 | 0 | 1072554.97 | 521779.92 | [15 empty] | 0 | 0 | 0 | 4319526.44 | 4319526.44 | 0 | 0 | 1647109.74 | 1647109.74 | 0 | 1647109.74 | 0 | 0 | 0 | 0 | 5597.51 | [149 empty] | 0
50 | 0 | 0 | 1 | 201 | 2719594.04 | ПЗ | Прямые затраты |  |  | 201 | 1 | 3 |  | 2 | [7 empty] | 2719594.04 | 1 | 2719594.04
50 | 0 | 0 | 1 | 202 | 1647109.74 | СтМатОб | Стоимость материальных ресурсов (всего) |  |  | 202 | 2 | 3 |  | 2 | [7 empty] | 1647109.74 | 1 | 1647109.74
50 | 0 | 0 | 1 | 222 | 0 | СтМатОбЗак | Стоимость материалов и оборудования заказчика |  |  | 222 | 3 | 3 |  | 2 | [7 empty] | 0 | 1 | 0
50 | 0 | 0 | 1 | 225 | 1647109.74 | СтМатОбПод | Стоимость материалов и оборудования подрядчика |  |  | 225 | 4 | 3 |  | 2 | [7 empty] | 1647109.74 | 1 | 1647109.74
50 | 0 | 0 | 1 | 226 | 1647109.74 | СтМат | Стоимость материалов (всего) |  |  | 226 | 5 | 3 |  | 2 | [7 empty] | 1647109.74 | 1 | 1647109.74
50 | 0 | 0 | 1 | 227 | 0 | СтМатЗак | Стоимость материалов заказчика |  |  | 227 | 6 | 3 |  | 2 | [7 empty] | 0 | 1 | 0
50 | 0 | 0 | 1 | 228 | 1647109.74 | СтМатПод | Стоимость материалов подрядчика |  |  | 228 | 7 | 3 |  | 2 | [7 empty] | 1647109.74 | 1 | 1647109.74
50 | 0 | 0 | 1 | 216 | 0 | Оборуд | Стоимость оборудования (всего) |  |  | 216 | 8 | 3 |  | 2 | [7 empty] | 0 | 1 | 0
50 | 0 | 0 | 1 | 223 | 0 | ОборудЗак | Стоимость оборудования заказчика |  |  | 223 | 9 | 3 |  | 2 | [7 empty] | 0 | 1 | 0
50 | 0 | 0 | 1 | 229 | 0 | ОборудПод | Стоимость оборудования подрядчика |  |  | 229 | 10 | 3 |  | 2 | [7 empty] | 0 | 1 | 0
50 | 0 | 0 | 1 | 203 | 27086.7 | ЭММ | Эксплуатация машин |  |  | 203 | 11 | 3 |  | 2 | [7 empty] | 27086.7 | 1 | 27086.7
50 | 0 | 0 | 1 | 231 | 0 | ЭММсНРиСП | Эксплуатация машин по ТСН-2001.16 |  |  | 231 | 12 | 3 |  | 2 | [7 empty] | 0 | 1 | 0
50 | 0 | 0 | 1 | 204 | 14448.9 | ЗПМ | ЗП машинистов |  |  | 204 | 13 | 3 |  | 2 | [7 empty] | 14448.9 | 1 | 14448.9
50 | 0 | 0 | 1 | 205 | 1045397.6 | ОЗП | Основная ЗП рабочих |  |  | 205 | 14 | 3 |  | 2 | [7 empty] | 1045397.6 | 1 | 1045397.6
50 | 0 | 0 | 1 | 232 | 0 | ОЗПсНРиСП | Основная ЗП рабочих по ТСН-2001.16 |  |  | 232 | 15 | 3 |  | 2 | [7 empty] | 0 | 1 | 0
50 | 0 | 0 | 1 | 214 | 4319526.44 | Строит | Строительные работы с НР и СП |  |  | 214 | 16 | 3 |  | 2 | [7 empty] | 4319526.44 | 1 | 4319526.44
50 | 0 | 0 | 1 | 215 | 0 | Монтаж | Монтажные работы с НР и СП |  |  | 215 | 17 | 3 |  | 2 | [7 empty] | 0 | 1 | 0
50 | 0 | 0 | 1 | 217 | 0 | Прочие | Прочие работы с НР и СП |  |  | 217 | 18 | 3 |  | 2 | [7 empty] | 0 | 1 | 0
50 | 0 | 0 | 1 | 230 | 0 | ПрочиеЗатр | Прочие затраты по ТСН-2001.16 |  |  | 230 | 19 | 3 |  | 2 | [7 empty] | 0 | 1 | 0
50 | 0 | 0 | 1 | 206 | 0 | ВозврМат | Возврат материалов |  |  | 206 | 20 | 3 |  | 2 | [7 empty] | 0 | 1 | 0
50 | 0 | 0 | 1 | 207 | 3672.2787 | ТрудСтр | Трудозатраты строителей |  |  | 207 | 21 | 3 |  | -1 | [7 empty] | 3672.2787 | 1 | 3672.2787
50 | 0 | 0 | 1 | 208 | 37.3969 | ТрудМаш | Трудозатраты машинистов |  |  | 208 | 22 | 3 |  | -1 | [7 empty] | 37.3969 | 1 | 37.3969
50 | 0 | 0 | 1 | 209 | 0 | ТранспМат | Транспорт материалов |  |  | 209 | 23 | 3 |  | 2 | [7 empty] | 0 | 1 | 0
50 | 0 | 0 | 1 | 233 | 5597.51 | Перевозка | Перевозка грузов |  |  | 233 | 24 | 3 |  | 2 | [7 empty] | 5597.51 | 1 | 5597.51
50 | 0 | 0 | 1 | 210 | 1072554.97 | НР | Накладные расходы |  |  | 210 | 25 | 3 |  | 2 | [7 empty] | 1072554.97 | 1 | 1072554.97
50 | 0 | 0 | 1 | 211 | 521779.92 | СмПриб | Сметная прибыль |  |  | 211 | 26 | 3 |  | 2 | [7 empty] | 521779.92 | 1 | 521779.92
50 | 0 | 0 | 1 | 224 | 4319526.44 | Всего | Всего с НР и СП |  |  | 224 | 27 | 3 |  | 2 | [7 empty] | 4319526.44 | 1 | 4319526.44
50 | 0 | 0 | 2 | 0 | 863905.29 | усн | НДС 20% |  |  | 212 | 29 | 3 |  | 2 | [7 empty] | 863905.29 | 1 | 863905.29
50 | 0 | 0 | 2 | 0 | 5183431.73 | итого | Итого с НДС |  |  | 212 | 30 | 3 |  | 2 | [7 empty] | 5183431.73 | 1 | 5183431.73
51 | 345 | 1 | 12 |  | 1 | Ремонт помещений, системы отопления и крыльца здания столовой инв. № 10-00000050 | 0 | [6 empty] | 2719594.04 | 1647109.74 | 27086.7 | 14448.9 | 1045397.6 | 0 | 3672.2787 | 37.3969 | 0 | 1072554.97 | 521779.92 | [15 empty] | 0 | 0 | 0 | 4319526.44 | 4319526.44 | 0 | 0 | 1647109.74 | 1647109.74 | 0 | 1647109.74 | 0 | 0 | 0 | 0 | 5597.51 | [149 empty] | 0
50 | 1 | 0 | 1 | 201 | 2719594.04 | ПЗ | Прямые затраты |  |  | 201 | 1 | 1 |  | 2 | [7 empty] | 2719594.04 | 1 | 2719594.04
50 | 1 | 0 | 1 | 202 | 1647109.74 | СтМатОб | Стоимость материальных ресурсов (всего) |  |  | 202 | 2 | 1 |  | 2 | [7 empty] | 1647109.74 | 1 | 1647109.74
50 | 0 | 0 | 1 | 222 | 0 | СтМатОбЗак | Стоимость материалов и оборудования заказчика |  |  | 222 | 3 | 1 |  | 2 | [7 empty] | 0 | 1 | 0
50 | 1 | 0 | 1 | 225 | 1647109.74 | СтМатОбПод | Стоимость материалов и оборудования подрядчика |  |  | 225 | 4 | 1 |  | 2 | [7 empty] | 1647109.74 | 1 | 1647109.74
50 | 1 | 0 | 1 | 226 | 1647109.74 | СтМат | Стоимость материалов (всего) |  |  | 226 | 5 | 1 |  | 2 | [7 empty] | 1647109.74 | 1 | 1647109.74
50 | 0 | 0 | 1 | 227 | 0 | СтМатЗак | Стоимость материалов заказчика |  |  | 227 | 6 | 1 |  | 2 | [7 empty] | 0 | 1 | 0
50 | 1 | 0 | 1 | 228 | 1647109.74 | СтМатПод | Стоимость материалов подрядчика |  |  | 228 | 7 | 1 |  | 2 | [7 empty] | 1647109.74 | 1 | 1647109.74
50 | 0 | 0 | 1 | 216 | 0 | Оборуд | Стоимость оборудования (всего) |  |  | 216 | 8 | 1 |  | 2 | [7 empty] | 0 | 1 | 0
50 | 0 | 0 | 1 | 223 | 0 | ОборудЗак | Стоимость оборудования заказчика |  |  | 223 | 9 | 1 |  | 2 | [7 empty] | 0 | 1 | 0
50 | 0 | 0 | 1 | 229 | 0 | ОборудПод | Стоимость оборудования подрядчика |  |  | 229 | 10 | 1 |  | 2 | [7 empty] | 0 | 1 | 0
50 | 1 | 0 | 1 | 203 | 27086.7 | ЭММ | Эксплуатация машин |  |  | 203 | 11 | 1 |  | 2 | [7 empty] | 27086.7 | 1 | 27086.7
50 | 0 | 0 | 1 | 231 | 0 | ЭММсНРиСП | Эксплуатация машин по ТСН-2001.16 |  |  | 231 | 12 | 3 |  | 2 | [7 empty] | 0 | 1 | 0
50 | 1 | 0 | 1 | 204 | 14448.9 | ЗПМ | ЗП машинистов |  |  | 204 | 13 | 1 |  | 2 | [7 empty] | 14448.9 | 1 | 14448.9
50 | 1 | 0 | 1 | 205 | 1045397.6 | ОЗП | Основная ЗП рабочих |  |  | 205 | 14 | 1 |  | 2 | [7 empty] | 1045397.6 | 1 | 1045397.6
50 | 0 | 0 | 1 | 232 | 0 | ОЗПсНРиСП | Основная ЗП рабочих по ТСН-2001.16 |  |  | 232 | 15 | 3 |  | 2 | [7 empty] | 0 | 1 | 0
50 | 1 | 0 | 1 | 214 | 4319526.44 | Строит | Строительные работы с НР и СП |  |  | 214 | 16 | 1 |  | 2 | [7 empty] | 4319526.44 | 1 | 4319526.44
50 | 0 | 0 | 1 | 215 | 0 | Монтаж | Монтажные работы с НР и СП |  |  | 215 | 17 | 1 |  | 2 | [7 empty] | 0 | 1 | 0
50 | 0 | 0 | 1 | 217 | 0 | Прочие | Прочие работы с НР и СП |  |  | 217 | 18 | 1 |  | 2 | [7 empty] | 0 | 1 | 0
50 | 0 | 0 | 1 | 230 | 0 | ПрочиеЗатр | Прочие затраты по ТСН-2001.16 |  |  | 230 | 19 | 3 |  | 2 | [7 empty] | 0 | 1 | 0
50 | 0 | 0 | 1 | 206 | 0 | ВозврМат | Возврат материалов |  |  | 206 | 20 | 1 |  | 2 | [7 empty] | 0 | 1 | 0
50 | 1 | 0 | 1 | 207 | 3672.2787 | ТрудСтр | Трудозатраты строителей |  |  | 207 | 21 | 1 |  | -1 | [7 empty] | 3672.2787 | 1 | 3672.2787
50 | 1 | 0 | 1 | 208 | 37.3969 | ТрудМаш | Трудозатраты машинистов |  |  | 208 | 22 | 1 |  | -1 | [7 empty] | 37.3969 | 1 | 37.3969
50 | 0 | 0 | 1 | 209 | 0 | ТранспМат | Транспорт материалов |  |  | 209 | 23 | 1 |  | 2 | [7 empty] | 0 | 1 | 0
50 | 1 | 0 | 1 | 233 | 5597.51 | Перевозка | Перевозка грузов |  |  | 233 | 24 | 1 |  | 2 | [7 empty] | 5597.51 | 1 | 5597.51
50 | 1 | 0 | 1 | 210 | 1072554.97 | НР | Накладные расходы |  |  | 210 | 25 | 1 |  | 2 | [7 empty] | 1072554.97 | 1 | 1072554.97
50 | 1 | 0 | 1 | 211 | 521779.92 | СмПриб | Сметная прибыль |  |  | 211 | 26 | 1 |  | 2 | [7 empty] | 521779.92 | 1 | 521779.92
50 | 1 | 0 | 1 | 224 | 4319526.44 | Всего | Всего с НР и СП |  |  | 224 | 27 | 1 |  | 2 | [7 empty] | 4319526.44 | 1 | 4319526.44
50 | 1 | 0 | 2 | 0 | 863905.29 | ндс | НДС, 20% |  |  | 212 | 28 | 1 |  | 2 | [7 empty] | 863905.29 | 1 | 863905.29
50 | 1 | 0 | 2 | 0 | 5183431.73 | всего с ндс | Итого с НДС |  |  | 212 | 29 | 1 |  | 2 | [7 empty] | 5183431.73 | 1 | 5183431.73
61 |  |  |  |  | 1.2 | НДС | Новая переменная
61 |  |  |  |  | 12 | Переменная | Новая переменная
61 |  |  |  |  | 0 | Переменная1 | Новая переменная
70 | 1 |  | 1 | СТР_РЕК | СТРОИТЕЛЬСТВО и РЕКОНСТРУКЦИЯ зданий и сооружений всех назначений | 0 | 0 |  | 1 | 0 |  |  | 0 |  | Строительство и реконструкция
70 | 1 |  | 2 | РЕМ_ЖИЛ | КАП. РЕМ. ЖИЛЫХ И ОБЩЕСТВЕННЫХ ЗДАНИЙ | 0 | 0 |  | 1 | 0 |  |  | 0 |  | Капитальный ремонт жилых и общественных зданий
70 | 1 |  | 3 | РЕМ_ПР | КАП. РЕМ. ПРОИЗВОДСТВЕННЫХ ЗД. и СООРУЖЕНИЙ, НАРУЖНЫХ ИНЖЕНЕРНЫХ СЕТЕЙ, УЛИЦ И ДОРОГ МЕСТНОГО ЗНАЧЕНИЯ, ИНЖ,СООРУЖЕНИЙ ( ГИДРОТЕХ,СООРУЖ, МОСТОВ И ПУТЕПРОВОДОВ И Т.П.) | 1 | 0 |  | 1 | 0 |  |  | 0 |  | Капитальный ремонт прозводственных зданий
70 | 1 |  | 4 | Территория | для территории Российской Федерации, не относящейся к районам Крайнего Севера и приравненным к ним местностям | 1 | 0 |  | 2 | 0 |  |  | 0
70 | 1 |  | 5 | МПРКС | для территории Российской Федерации, относящейся к местностям, приравненным к районам Крайнего Севера | 0 | 0 |  | 2 | 0 |  |  | 0
70 | 1 |  | 6 | РКС | для территории Российской Федерации, относящейся к районам Крайнего Севера | 0 | 0 |  | 2 | 0 |  |  | 0
70 | 1 |  | 7 | СЛЖ | При определении сметной стоимости строительства объектов капитального строительства, относящихся к особо опасным и технически сложным. За исключением АЭС. | 0 | 0 | Для сборников ФЕР ( при производстве работ на технически сложных объектах ): · { СЛЖ } - (вкл.) - работа на сложных объектах (к=1,2 к НР) · { СЛЖ } - (выкл.) - работа на обычных объектах | 0 | 0 |  |  | 0 |  | Сложные объекты
70 | 1 |  | 8 | СТНДРТ | При определении сметной стоимости строительства объектов капитального строительства (за исключением АЭС). | 1 | 0 |  | 5 | 0 |  |  | 0
70 | 1 |  | 9 | АЭС_ПНР | При определении сметной стоимости строительства объектов капитального строительства АЭС. Пусконаладочные работы (за исключением технологического оборудования АЭС). | 0 | 0 |  | 5 | 0 |  |  | 0
70 | 1 |  | 10 | АЭС_ПНР_ТЕХ | При определении сметной стоимости строительства объектов капитального строительства АЭС. Пусконаладочные работы технологического оборудования АЭС. | 0 | 0 | Для сборника ФЕРм -39 и ФЕРМ-08 ( при работах по контролю сварных соединений) : {мАЭС} - ( вкл.) - при выполнении работ по на АЭС (HР=101%; СП= 68%; {мАЭС} - (выкл.) - при выполнении работ на обычных объектах | 5 | 0 |  |  | 0 |  | АЭС
70 | 1 |  | 11 | ОПТ/В | {вкл} - Прокладка МЕЖДУГОРОДНЫХ ВОЛОКОННО-ОПТИЧЕСКИХ ЛИНИЙ (для ФЕРм10, отд. 6 разд.3) {выкл} - Прокладка ГОРОДСКИХ ВОЛОКОННО-ОПТИТЕСКИХ ЛИНИЙ (для ФЕРм10, отд. 6 разд.3) | 0 | 0 | Для сборников ФЕРм-10 ( волоконно-оптические линии связи ): · {М_ГОР_опт} - ( вкл.) - междугородные сети связи ( НР=120% , СП=70% ) · {М_ГОР_опт} - ( выкл.) - городские сети связи ( НР=100%; СП=65%) | 0 | 0 |  |  | 0 |  | Прокладка междугородных в/опт. кабелей
70 | 1 |  | 12 | АВИ | (вкл) - При работах по ДИСПЕТЧЕРЕЗАЦИИ управления движением АВИАТРАНСПОРТОМ {вкл} (монтажные работы ) | 0 | 0 | Для сборников ФЕРм 08;10;11 : · {мАВИА} - (вкл.) - производство монтажных работы по диспетчеризации управления движением авиатранспортном (НР=95%, СП=55%) ; · {мАВИА} - (выкл. ) - при производстве работ на прочих объектах , кром | 0 | 0 |  |  | 0 |  | Диспетчеризация авитранспорта
70 | 1 |  | 13 | ЗАКР | {вкл} - Обслуживающие и сопутстующие работы в тоннелях при производве работ ЗАКРЫТЫМ СПОСОБОМ {выкл} - Обслуживающие и сопутстующие работы в тоннелях при производве работ ОТКРЫТЫМ | 0 | 0 | Для сборника ФЕР -29 ( сопутствующие работы в тоннелях и метро. ): · {ЗАКР} - (вкл.) - при выполнении работ в тоннелях и метро закрытым способом (НР=145% , СП=75%); · {ЗАКР} - (выкл.) - при выполнении работ в тоннелях и метро отк | 0 | 0 |  |  | 0 |  | Производство работ закрытым способом (обслуживающие процессы)
70 | 1 |  | 14 | ГОР | (вкл) - ФЕРм-08, выполнение работ на горнорудных объектах (выкл) - ФЕРм-08, выполнение работ на других объектах | 0 | 0 |  | 0 | 0 |  |  | 0 |  | Выполнение работ на горнорудных объектах
70 | 1 |  | 15 | ОБ_ПР | Объект производственного назначения | 0 | 0 |  | 3 | 0 |  |  | 0
70 | 1 |  | 16 | ОБ_НПР | Объект непроизводственного назначения | 1 | 0 |  | 3 | 0 |  |  | 0
70 | 1 |  | 1 | К_НР_РЕМ | при ремонте жилых и общественных зданий если ( если {РЕМ_ЖИЛ}= [вкл.] | 0.9 | 1 | Для сборников ФЕР и ФЕРмр : · Значение {_МДСрем_НР}= 0,90 - при ремонте зданий жилого и гражданского назначений ( 0,90 к НР) ; · Значение {_МДСрем_НР}= 1,00 - при строительстве и реконструкции объектов всех назначений | 0 | 0 |  |  | 0 |  | п.25
70 | 1 |  | 2 | К_СП_РЕМ | к нормам СП при капитальном ремонте зданий и сооружений всех назначений ( если или {РЕМ_ЖИЛ}=[вкл] , или (РЕМ_ПР}=[вкл] ) | 0.85 | 1 | Для сборников ФЕР и ФЕРмр : · Значение {_МДСрем_СП} = 0.85 - при ремонте зданий всех назначений ( 0,85 к СП); · Значение {_МДСрем_СП} = 1,00 - при строительстве и реконструкции объектов всех назначений | 0 | 0 |  |  | 0 |  | п.16
70 | 1 |  | 3 | К_НР_СЛЖ | При определении сметной стоимости строительства объектов капитального строительства, относящихся к особо опасным и технически сложным. За исключением объектов атомных электрических станций. ( если {СЛЖ} = [вкл] ) | 1.03 | 0 |  | 0 | 0 |  |  | 0 |  | п.27 СЛОЖН
70 | 1 |  | 4 | К_НР_АЭС | При определении сметной стоимости строительства объектов капитального строительства, относящихся к особо опасным и технически сложным. Для объектов атомных электрических станций. ( если {АЭС} = [вкл] ) | 1.15 | 0 |  | 0 | 0 |  |  | 0 |  | п.27 АЭС
70 | 1 |  | 5 | Р_ОКР | Разрядность округления результата расчета НР и СП (с 05.04.2020 - до семи знаков после запятой) | 7 | 0 |  | 0 | 0 |  |  | 0
70 | 1 |  | 6 | Лист_НРиСП |  | 2 | 0 |  | 0 | 0 |  |  | 0
-1
75 | Уровень цен | 2024 | 1 | 0 | 0 | 0 | 1 | 0 | 3 | 0 | 0 | 0 | 145026783 | 1
3 | Индексы за итогом | 12.38 | 8.9 | 12.44 | 32.01 | 32.01 | 1 | 1 | 2 | 32.01 | 12.38 | 12.38 | 8.9 | 1 | 1 | 32.01 | 12.38 | [21 empty] | 145026784
65 |  | 1 | 0 | 245

## SourceObSm
0 | Smeta.RU (495) 974-1589 |  | _OBSM_ |  | 0 | 0 | 0 | Smeta.RU |  | 0 | 31883 | 144896284 | 11 | 6 | 5 | 6
1 | 1 | -1 |  |  |  | АО "Ульяновскцемент" | [64 empty] | 0
1 | 53 | 0 |  | 0 | 1 | Ремонт помещений, системы отопления и крыльца здания столовой инв. № 10-00000050_корректировка март |  | 0 | Ведомость объемов работ №1 | 0 | 0 | 2 |  | 0 | 0 | 0 | 0 | 1 | 0 | Соломонова Н.В. | [11 empty] | 0 | [5 empty] | Сметные нормы списания | Коды ценников | 1 | 1 | 0 | 0 | 1 | 0 | 2 | 2 | 1 | 0 | 0 | 1 | 1 | 0 | 0 | ФЕР-2020 И9 | Версия 1.7.0 ГСН (ГЭСН, ФЕР) и ТЕР (Методики НР (812/пр, 636/пр, 611/пр) и СП (774/пр и 317/пр) применять с 08.01.2023 г.) | ФЕР-2020 - изменения И9 | ФЕР-2020 - изменения И9 | ФЕР-2020 - изменения И9 | ФЕР-2020 - изменения И9 | Поправки для ГСН (ФЕР) 2020 от 11.09.2022 г И9 (в ред. 557/пр) Капитальный ремонт производственных зданий | 0 | 0 | 2621448 | 9 | ГОСУДАРСТВЕННЫЕ СМЕТНЫЕ НОРМАТИВЫ (ФЕР-2020), утвержденные приказами Минстроя России от 26 декабря 2019 г. № 876/пр (в редакции приказов Минстроя РФ от 30 марта 2020 г. № 172/пр, от 1 июня 2020 г. № 294/пр, от 30 июня 2020 г. № 352/пр, от 20 октября 2020 г. № 636/пр, от 9 февраля 2021 г. № 51/пр, от 24 мая 2021 г. № 321/пр, от 24 июня 2021 г. № 408/пр, от 14 октября 2021 № 746/пр, от 20 декабря 2021 № 962/пр) | ГСН | 44551 | 395 | 0 | 0
22 | 1 | 0 | 145026783 | 0 | 2 | 1
3 | 0 | Новая локальная смета | Новая локальная смета | 4319.53 | 0 | 0 | 0 | 4319.53 | 1059.85 | [11 empty] | 0 | 0 | 0 | 2719594.04 | 1647109.74 | 0 | 0 | 0 | 27086.7 | 14448.9 | 1045397.6 | 4319526.44 | 0 | 0 | 0 | 3672.2787 | 37.3969 | 0 | 1072554.97 | 521779.92 | 4319526.44
51 |  |  |  | 4319.53 | 0 | 0 | 0 | 4319.53 | 1059.85
50 | 1 | 0 | 1 | 201 | 2719594.04 | ПЗ | Прямые затраты |  |  | 201 | 1 | 1 |  | 2
50 | 1 | 0 | 1 | 202 | 1647109.74 | СтМатОб | Стоимость материальных ресурсов (всего) |  |  | 202 | 2 | 1 |  | 2
50 | 0 | 0 | 1 | 222 | 0 | СтМатОбЗак | Стоимость материалов и оборудования заказчика |  |  | 222 | 3 | 1 |  | 2
50 | 1 | 0 | 1 | 225 | 1647109.74 | СтМатОбПод | Стоимость материалов и оборудования подрядчика |  |  | 225 | 4 | 1 |  | 2
50 | 1 | 0 | 1 | 226 | 1647109.74 | СтМат | Стоимость материалов (всего) |  |  | 226 | 5 | 1 |  | 2
50 | 0 | 0 | 1 | 227 | 0 | СтМатЗак | Стоимость материалов заказчика |  |  | 227 | 6 | 1 |  | 2
50 | 1 | 0 | 1 | 228 | 1647109.74 | СтМатПод | Стоимость материалов подрядчика |  |  | 228 | 7 | 1 |  | 2
50 | 0 | 0 | 1 | 216 | 0 | Оборуд | Стоимость оборудования (всего) |  |  | 216 | 8 | 1 |  | 2
50 | 0 | 0 | 1 | 223 | 0 | ОборудЗак | Стоимость оборудования заказчика |  |  | 223 | 9 | 1 |  | 2
50 | 0 | 0 | 1 | 229 | 0 | ОборудПод | Стоимость оборудования подрядчика |  |  | 229 | 10 | 1 |  | 2
50 | 1 | 0 | 1 | 203 | 27086.7 | ЭММ | Эксплуатация машин |  |  | 203 | 11 | 1 |  | 2
50 | 0 | 0 | 1 | 231 | 0 | ЭММсНРиСП | Эксплуатация машин по ТСН-2001.16 |  |  | 231 | 12 | 3 |  | 2
50 | 1 | 0 | 1 | 204 | 14448.9 | ЗПМ | ЗП машинистов |  |  | 204 | 13 | 1 |  | 2
50 | 1 | 0 | 1 | 205 | 1045397.6 | ОЗП | Основная ЗП рабочих |  |  | 205 | 14 | 1 |  | 2
50 | 0 | 0 | 1 | 232 | 0 | ОЗПсНРиСП | Основная ЗП рабочих по ТСН-2001.16 |  |  | 232 | 15 | 3 |  | 2
50 | 1 | 0 | 1 | 214 | 4319526.44 | Строит | Строительные работы с НР и СП |  |  | 214 | 16 | 1 |  | 2
50 | 0 | 0 | 1 | 215 | 0 | Монтаж | Монтажные работы с НР и СП |  |  | 215 | 17 | 1 |  | 2
50 | 0 | 0 | 1 | 217 | 0 | Прочие | Прочие работы с НР и СП |  |  | 217 | 18 | 1 |  | 2
50 | 0 | 0 | 1 | 230 | 0 | ПрочиеЗатр | Прочие затраты по ТСН-2001.16 |  |  | 230 | 19 | 3 |  | 2
50 | 0 | 0 | 1 | 206 | 0 | ВозврМат | Возврат материалов |  |  | 206 | 20 | 1 |  | 2
50 | 1 | 0 | 1 | 207 | 3672.2787 | ТрудСтр | Трудозатраты строителей |  |  | 207 | 21 | 1 |  | -1
50 | 1 | 0 | 1 | 208 | 37.3969 | ТрудМаш | Трудозатраты машинистов |  |  | 208 | 22 | 1 |  | -1
50 | 0 | 0 | 1 | 209 | 0 | ТранспМат | Транспорт материалов |  |  | 209 | 23 | 1 |  | 2
50 | 1 | 0 | 1 | 233 | 5597.51 | Перевозка | Перевозка грузов |  |  | 233 | 24 | 1 |  | 2
50 | 1 | 0 | 1 | 210 | 1072554.97 | НР | Накладные расходы |  |  | 210 | 25 | 1 |  | 2
50 | 1 | 0 | 1 | 211 | 521779.92 | СмПриб | Сметная прибыль |  |  | 211 | 26 | 1 |  | 2
50 | 1 | 0 | 1 | 224 | 4319526.44 | Всего | Всего с НР и СП |  |  | 224 | 27 | 1 |  | 2
50 | 1 | 0 | 2 | 0 | 863905.29 | ндс | НДС, 20% |  |  | 212 | 28 | 1 |  | 2
50 | 1 | 0 | 2 | 0 | 5183431.73 | всего с ндс | Итого с НДС |  |  | 212 | 29 | 1 |  | 2
-1
75 | Уровень цен | 2024 | 1 | 0 | 0 | 0 | 1 | 0 | 3 | 0 | 0 | 0 | 145026783 | 1
3 | Индексы за итогом | 12.38 | 8.9 | 12.44 | 32.01 | 32.01 | 1 | 1 | 2 | 32.01 | 12.38 | 12.38 | 8.9 | 1 | 1 | 32.01 | 12.38 | [5 empty] | 145026784

## SmtRes
28 | 145026783 | 145027021 | 140760031 | 70 | 1 | 1 | 1 | 1-100-40 |  | Затраты труда рабочих (Средний разряд - 4) | 1191 | 1013 | чел.-ч. | чел.-ч. | 1 | 0 | -1111239348 | 163.3 | 0 | 0 | 0 | 307.94 | 0 | 0 | 0 | 9.62 | 1 | 1 | 1 | 32.01 | 4 | 0 | 1 | 1 | 0 | 0 | 163.3 |  | 1 | 2 | 145027025 | 1 | 2048 | 1 | 0 | 0 | 0 | 0 | 0 | 0 | 0 | 0 | 0 | 0 | 0 | 0 | 0 | 0 | 0 | 0 | 0 | 0 | 0 | 0 | 0 | 0 | 249.849 | 307.94 | 9.62 | 32.01 | 1570.95 | 0 | 0 | 0 | 0 | 76938.5 | 76938.5 | 0 | 0 | 0
28 | 145026783 | 145027021 | 140760225 | 70 | 1 | 1 | 1 | 4-100-00 |  | Затраты труда машинистов | 1191 | 1013 | чел.-ч. | чел.-ч. | 1 | 0 | -1417349443 | 0.08 | 0 | 0 | 0 | 0 | 0 | 0 | 0 | 0 | 1 | 1 | 32.01 | 1 | 4 | 0 | 1 | 1 | 0 | 0 | 0.08 |  | 2 | 2 | 145027026 | 1 | 2048 | 2 | 0 | 0 | 0 | 0 | 0 | 0 | 0 | 0 | 0 | 0 | 0 | 0 | 0 | 0 | 0 | 0 | 0 | 0 | 0 | 0 | 0 | 0 | 0.1224 | 0 | 0 | 1 | 0 | 0 | 0 | 0 | 0 | 0 | 0 | 0 | 0 | 0
28 | 145026783 | 145027021 | 140923145 | 1 | 1 | 1 | 2 | 91.06.06-048 | ФСЭМ-2001, 91.06.06-048 , приказ Минстроя России № 876/пр от 26.12.2019 | Подъемники одномачтовые, грузоподъемность до 500 кг, высота подъема 45 м | 1367 | 1011 | маш.-ч. | маш.-ч. | 1 | 0 | 1232162608 | 0.08 | 0 | 388.87 | 432.14 | 0 | 0 | 31.26 | 13.5 | 0 | 1 | 12.44 | 32.01 | 1 | 4 | 0 | 1 | 1 | 0 | 0 | 0.08 |  | 0 | 2 | 145027027 | 1 | 2048 | 3 | 0 | 0 | 0 | 0 | 0 | 0 | 0 | 0 | 0 | 0 | 0 | 0 | 0 | 0 | 0 | 0 | 0 | 0 | 0 | 0 | 0 | 0 | 0.1224 | 388.87 | 31.26 | 12.44 | 2.5 | 1.08 | 0 | 47.6 | 52.89 | 0 | 47.6 | 0 | 0 | 0
30 | 145026783 | 145027030 | 140759935 | 70 | 1 | 1 | 1 | 1-100-20 |  | Затраты труда рабочих (Средний разряд - 2) | 1191 | 1013 | чел.-ч. | чел.-ч. | 1 | 0 | 2031828327 | 11.39 | 0 | 0 | 0 | 249.68 | 0 | 0 | 0 | 7.8 | 1 | 1 | 1 | 32.01 | 4 | 0 | 1 | 1 | 0 | 0 | 11.39 |  | 1 | 2 | 145027035 | 1 | 0 | 5 | 0 | 0 | 0 | 0 | 0 | 0 | 0 | 0 | 0 | 0 | 0 | 0 | 0 | 0 | 0 | 0 | 0 | 0 | 0 | 0 | 0 | 0 | 1.8224 | 249.68 | 7.8 | 32.01 | 88.84 | 0 | 0 | 0 | 0 | 455.02 | 455.02 | 0 | 0 | 0
30 | 145026783 | 145027030 | 140760225 | 70 | 1 | 1 | 1 | 4-100-00 |  | Затраты труда машинистов | 1191 | 1013 | чел.-ч. | чел.-ч. | 1 | 0 | -1417349443 | 0.13 | 0 | 0 | 0 | 0 | 0 | 0 | 0 | 0 | 1 | 1 | 32.01 | 1 | 4 | 0 | 1 | 1 | 0 | 0 | 0.13 |  | 2 | 2 | 145027036 | 1 | 0 | 6 | 0 | 0 | 0 | 0 | 0 | 0 | 0 | 0 | 0 | 0 | 0 | 0 | 0 | 0 | 0 | 0 | 0 | 0 | 0 | 0 | 0 | 0 | 0.0208 | 0 | 0 | 1 | 0 | 0 | 0 | 0 | 0 | 0 | 0 | 0 | 0 | 0
30 | 145026783 | 145027030 | 140923145 | 1 | 1 | 1 | 2 | 91.06.06-048 | ФСЭМ-2001, 91.06.06-048 , приказ Минстроя России № 876/пр от 26.12.2019 | Подъемники одномачтовые, грузоподъемность до 500 кг, высота подъема 45 м | 1367 | 1011 | маш.-ч. | маш.-ч. | 1 | 0 | 1232162608 | 0.13 | 0 | 388.87 | 432.14 | 0 | 0 | 31.26 | 13.5 | 0 | 1 | 12.44 | 32.01 | 1 | 4 | 0 | 1 | 1 | 0 | 0 | 0.13 |  | 0 | 2 | 145027037 | 1 | 0 | 7 | 0 | 0 | 0 | 0 | 0 | 0 | 0 | 0 | 0 | 0 | 0 | 0 | 0 | 0 | 0 | 0 | 0 | 0 | 0 | 0 | 0 | 0 | 0.0208 | 388.87 | 31.26 | 12.44 | 4.06 | 1.76 | 0 | 8.09 | 8.99 | 0 | 8.09 | 0 | 0 | 0
30 | 145026783 | 145027030 | 140765020 | 70 | 1 | 1 | 3 | 999-9900 |  | Строительный мусор | 1348 | 1009 | т | т | 1000 | 0 | 2102561428 | 0.47 | 0 | 0 | 0 | 0 | 0 | 0 | 0 | 0 | 8.9 | 1 | 1 | 1 | 0 | 0 | 0 | 1 | 0 | 0 | 0.47 |  | 0 | 2 | 145027038 | 1 | 0 | 8 | 0 | 0 | 0 | 0 | 0 | 0 | 0 | 0 | 0 | 0 | 0 | 0 | 0 | 0 | 0 | 0 | 0 | 0 | 0 | 0 | 0 | 0 | 0.0752 | 0 | 0 | 8.9 | 0 | 0 | 0 | 0 | 0 | 0 | 0 | 0 | 0 | 0
32 | 145026783 | 145027040 | 140759935 | 70 | 1 | 1 | 1 | 1-100-20 |  | Затраты труда рабочих (Средний разряд - 2) | 1191 | 1013 | чел.-ч. | чел.-ч. | 1 | 0 | 2031828327 | 3.77 | 0 | 0 | 0 | 249.68 | 0 | 0 | 0 | 7.8 | 1 | 1 | 1 | 32.01 | 4 | 0 | 1 | 1 | 0 | 0 | 3.77 |  | 1 | 2 | 145027043 | 1 | 0 | 9 | 0 | 0 | 0 | 0 | 0 | 0 | 0 | 0 | 0 | 0 | 0 | 0 | 0 | 0 | 0 | 0 | 0 | 0 | 0 | 0 | 0 | 0 | 5.3986 | 249.68 | 7.8 | 32.01 | 29.41 | 0 | 0 | 0 | 0 | 1347.93 | 1347.93 | 0 | 0 | 0
32 | 145026783 | 145027040 | 140765020 | 70 | 1 | 1 | 3 | 999-9900 |  | Строительный мусор | 1348 | 1009 | т | т | 1000 | 0 | 2102561428 | 0.11 | 0 | 0 | 0 | 0 | 0 | 0 | 0 | 0 | 8.9 | 1 | 1 | 1 | 0 | 0 | 0 | 1 | 0 | 0 | 0.11 |  | 0 | 2 | 145027044 | 1 | 0 | 10 | 0 | 0 | 0 | 0 | 0 | 0 | 0 | 0 | 0 | 0 | 0 | 0 | 0 | 0 | 0 | 0 | 0 | 0 | 0 | 0 | 0 | 0 | 0.15752 | 0 | 0 | 8.9 | 0 | 0 | 0 | 0 | 0 | 0 | 0 | 0 | 0 | 0
34 | 145026783 | 145027046 | 140759950 | 70 | 1 | 1 | 1 | 1-100-23 |  | Затраты труда рабочих (Средний разряд - 2,3) | 1191 | 1013 | чел.-ч. | чел.-ч. | 1 | 0 | 1903864200 | 179.3 | 0 | 0 | 0 | 256.72 | 0 | 0 | 0 | 8.02 | 1 | 1 | 1 | 32.01 | 4 | 0 | 1 | 1 | 0 | 0 | 179.3 |  | 1 | 2 | 145027051 | 1 | 0 | 11 | 0 | 0 | 0 | 0 | 0 | 0 | 0 | 0 | 0 | 0 | 0 | 0 | 0 | 0 | 0 | 0 | 0 | 0 | 0 | 0 | 0 | 0 | 3.586 | 256.72 | 8.02 | 32.01 | 1437.99 | 0 | 0 | 0 | 0 | 920.6 | 920.6 | 0 | 0 | 0
34 | 145026783 | 145027046 | 140924121 | 1 | 1 | 1 | 2 | 91.18.01-508 | ФСЭМ-2001, 91.18.01-508 , приказ Минстроя России № 876/пр от 26.12.2019 | Компрессоры передвижные с электродвигателем, производительность до 5,0 м3/мин | 1367 | 1011 | маш.-ч. | маш.-ч. | 1 | 0 | -1506375854 | 3.97 | 0 | 607.2 | 0 | 0 | 0 | 48.81 | 0 | 0 | 1 | 12.44 | 32.01 | 1 | 4 | 0 | 1 | 1 | 0 | 0 | 3.97 |  | 0 | 2 | 145027052 | 1 | 0 | 12 | 0 | 0 | 0 | 0 | 0 | 0 | 0 | 0 | 0 | 0 | 0 | 0 | 0 | 0 | 0 | 0 | 0 | 0 | 0 | 0 | 0 | 0 | 0.0794 | 607.2 | 48.81 | 12.44 | 193.78 | 0 | 0 | 48.21 | 0 | 0 | 48.21 | 0 | 0 | 0
34 | 145026783 | 145027046 | 140924577 | 1 | 1 | 1 | 2 | 91.21.10-003 | ФСЭМ-2001, 91.21.10-003 , приказ Минстроя России № 876/пр от 26.12.2019 | Молотки при работе от передвижных компрессорных станций отбойные пневматические | 1367 | 1011 | маш.-ч. | маш.-ч. | 1 | 0 | 1998121820 | 7.93 | 0 | 19.03 | 0 | 0 | 0 | 1.53 | 0 | 0 | 1 | 12.44 | 32.01 | 1 | 4 | 0 | 1 | 1 | 0 | 0 | 7.93 |  | 0 | 2 | 145027053 | 1 | 0 | 13 | 0 | 0 | 0 | 0 | 0 | 0 | 0 | 0 | 0 | 0 | 0 | 0 | 0 | 0 | 0 | 0 | 0 | 0 | 0 | 0 | 0 | 0 | 0.1586 | 19.03 | 1.53 | 12.44 | 12.13 | 0 | 0 | 3.02 | 0 | 0 | 3.02 | 0 | 0 | 0
34 | 145026783 | 145027046 | 140765020 | 70 | 1 | 1 | 3 | 999-9900 |  | Строительный мусор | 1348 | 1009 | т | т | 1000 | 0 | 2102561428 | 10.5 | 0 | 0 | 0 | 0 | 0 | 0 | 0 | 0 | 8.9 | 1 | 1 | 1 | 0 | 0 | 0 | 1 | 0 | 0 | 10.5 |  | 0 | 2 | 145027054 | 1 | 0 | 14 | 0 | 0 | 0 | 0 | 0 | 0 | 0 | 0 | 0 | 0 | 0 | 0 | 0 | 0 | 0 | 0 | 0 | 0 | 0 | 0 | 0 | 0 | 0.21 | 0 | 0 | 8.9 | 0 | 0 | 0 | 0 | 0 | 0 | 0 | 0 | 0 | 0
36 | 145026783 | 145027056 | 140759945 | 70 | 1 | 1 | 1 | 1-100-22 |  | Затраты труда рабочих (Средний разряд - 2,2) | 1191 | 1013 | чел.-ч. | чел.-ч. | 1 | 0 | -366857280 | 36.28 | 0 | 0 | 0 | 254.16 | 0 | 0 | 0 | 7.94 | 1 | 1 | 1 | 32.01 | 4 | 0 | 1 | 1 | 0 | 0 | 36.28 |  | 1 | 2 | 145027059 | 1 | 0 | 15 | 0 | 0 | 0 | 0 | 0 | 0 | 0 | 0 | 0 | 0 | 0 | 0 | 0 | 0 | 0 | 0 | 0 | 0 | 0 | 0 | 0 | 0 | 1.0666 | 254.16 | 7.94 | 32.01 | 288.06 | 0 | 0 | 0 | 0 | 271.1 | 271.1 | 0 | 0 | 0
36 | 145026783 | 145027056 | 140765020 | 70 | 1 | 1 | 3 | 999-9900 |  | Строительный мусор | 1348 | 1009 | т | т | 1000 | 0 | 2102561428 | 1.18 | 0 | 0 | 0 | 0 | 0 | 0 | 0 | 0 | 8.9 | 1 | 1 | 1 | 0 | 0 | 0 | 1 | 0 | 0 | 1.18 |  | 0 | 2 | 145027060 | 1 | 0 | 16 | 0 | 0 | 0 | 0 | 0 | 0 | 0 | 0 | 0 | 0 | 0 | 0 | 0 | 0 | 0 | 0 | 0 | 0 | 0 | 0 | 0 | 0 | 0.034692 | 0 | 0 | 8.9 | 0 | 0 | 0 | 0 | 0 | 0 | 0 | 0 | 0 | 0
38 | 145026783 | 145027109 | 140759909 | 70 | 1 | 1 | 1 | 1-100-16 |  | Затраты труда рабочих (Средний разряд - 1,6) | 1191 | 1013 | чел.-ч. | чел.-ч. | 1 | 0 | 980964037 | 0.58 | 0 | 0 | 0 | 242 | 0 | 0 | 0 | 7.56 | 1 | 1 | 1 | 32.01 | 4 | 0 | 1 | 0 | 0 | 0 | 0.58 |  | 1 | 2 | 145027117 | 1 | 0 | 17 | 0 | 0 | 0 | 0 | 0 | 0 | 0 | 0 | 0 | 0 | 0 | 0 | 0 | 0 | 0 | 0 | 0 | 0 | 0 | 0 | 0 | 0 | 250.56 | 242 | 7.56 | 32.01 | 4.38 | 0 | 0 | 0 | 0 | 60635.52 | 60635.52 | 0 | 0 | 0
39 | 145026783 | 145028599 | 134450423 | 56 | 1 | 1 | 1 | 1-100-20 |  | Рабочий среднего разряда 2 | 1191 | 1013 | чел.-ч. | чел.-ч. | 1 | 0 | 735429535 | 10.4 | 0 | 0 | 0 | 249.68 | 0 | 0 | 0 | 7.8 | 1 | 1 | 1 | 32.01 | 4 | 0 | 1 | 0 | 0 | 0 | 10.4 |  | 1 | 2 | 145028600 | 1 | 0 | 18 | 0 | 0 | 0 | 0 | 0 | 0 | 0 | 0 | 0 | 0 | 0 | 0 | 0 | 0 | 0 | 0 | 0 | 0 | 0 | 0 | 0 | 0 | 16.8938 | 249.68 | 7.8 | 32.01 | 81.12 | 0 | 0 | 0 | 0 | 4218.03 | 4218.03 | 0 | 0 | 0
39 | 145026783 | 145028599 | 134455487 | 56 | 1 | 1 | 3 | 999-9900 |  | Строительный мусор | 1348 | 1009 | т | т | 1000 | 0 | 2102561428 | 0.03 | 0 | 0 | 0 | 0 | 0 | 0 | 0 | 0 | 8.9 | 1 | 1 | 1 | 0 | 0 | 0 | 0 | 0 | 0 | 0.03 |  | 0 | 2 | 145028601 | 1 | 0 | 19 | 0 | 0 | 0 | 0 | 0 | 0 | 0 | 0 | 0 | 0 | 0 | 0 | 0 | 0 | 0 | 0 | 0 | 0 | 0 | 0 | 0 | 0 | 0.048732 | 0 | 0 | 8.9 | 0 | 0 | 0 | 0 | 0 | 0 | 0 | 0 | 0 | 0
41 | 145026783 | 145040937 | 140759991 | 70 | 1 | 1 | 1 | 1-100-34 |  | Затраты труда рабочих (Средний разряд - 3,4) | 1191 | 1013 | чел.-ч. | чел.-ч. | 1 | 0 | -112797078 | 64.616 | 0 | 0 | 0 | 287.13 | 0 | 0 | 0 | 8.97 | 1 | 1 | 1 | 32.01 | 4 | 0 | 1 | 1 | 0 | 0 | 80.77 | )*0,8 | 1 | 2 | 145040963 | 1 | 0 | 20 | 0 | 0 | 0 | 0 | 0 | 0 | 0 | 0 | 0 | 0 | 0 | 0 | 0 | 0 | 0 | 0 | 0 | 0 | 0 | 0 | 0 | 0 | 113.5045 | 287.13 | 8.97 | 32.01 | 579.61 | 0 | 0 | 0 | 0 | 32590.54 | 32590.54 | 0 | 0 | 0
41 | 145026783 | 145040937 | 140760225 | 70 | 1 | 1 | 1 | 4-100-00 |  | Затраты труда машинистов | 1191 | 1013 | чел.-ч. | чел.-ч. | 1 | 0 | -1417349443 | 0.112 | 0 | 0 | 0 | 0 | 0 | 0 | 0 | 0 | 1 | 1 | 32.01 | 1 | 4 | 0 | 1 | 1 | 0 | 0 | 0.14 | )*0,8 | 2 | 2 | 145040964 | 1 | 0 | 21 | 0 | 0 | 0 | 0 | 0 | 0 | 0 | 0 | 0 | 0 | 0 | 0 | 0 | 0 | 0 | 0 | 0 | 0 | 0 | 0 | 0 | 0 | 0.19674 | 0 | 0 | 1 | 0 | 0 | 0 | 0 | 0 | 0 | 0 | 0 | 0 | 0
41 | 145026783 | 145040937 | 140923142 | 1 | 1 | 1 | 2 | 91.06.06-045 | ФСЭМ-2001, 91.06.06-045 , приказ Минстроя России № 876/пр от 26.12.2019 | Подъемники одномачтовые, грузоподъемность до 500 кг, высота подъема 15 м | 1367 | 1011 | маш.-ч. | маш.-ч. | 1 | 0 | -777582489 | 0.112 | 0 | 302.67 | 322.02 | 0 | 0 | 24.33 | 10.06 | 0 | 1 | 12.44 | 32.01 | 1 | 4 | 0 | 1 | 1 | 0 | 0 | 0.14 | )*0,8 | 0 | 2 | 145040965 | 1 | 0 | 22 | 0 | 0 | 0 | 0 | 0 | 0 | 0 | 0 | 0 | 0 | 0 | 0 | 0 | 0 | 0 | 0 | 0 | 0 | 0 | 0 | 0 | 0 | 0.19674 | 302.67 | 24.33 | 12.44 | 2.73 | 1.13 | 0 | 59.55 | 63.35 | 0 | 59.55 | 0 | 0 | 0
41 | 145026783 | 145040937 | 140772680 | 1 | 1 | 1 | 3 | 01.7.03.01-0001 | ФССЦ-2001, 01.7.03.01-0001, приказ Минстроя России № 876/пр от 26.12.2019 | Вода | 1339 | 1007 | м3 | м3 | 1 | 0 | -143474561 | 0 | 21.72 | 0 | 0 | 0 | 2.44 | 0 | 0 | 0 | 8.9 | 1 | 1 | 1 | 4 | 0 | 1 | 1 | 0 | 0 | 0.035 | )*0 | 0 | 2 | 145040967 | 1 | 0 | 24 | 0 | 0 | 0 | 0 | 0 | 0 | 0 | 0 | 0 | 0 | 0 | 0 | 0 | 0 | 0 | 0 | 0 | 0 | 0 | 0 | 0 | 0 | 0 | 21.72 | 2.44 | 8.9 | 0 | 0 | 0 | 0 | 0 | 0 | 0 | 0 | 0 | 0
41 | 145026783 | 145040937 | 140772927 | 1 | 1 | 1 | 3 | 01.7.06.01-0042 | ФССЦ-2001, 01.7.06.01-0042, приказ Минстроя России № 876/пр от 26.12.2019 | Лента эластичная самоклеящаяся для профилей направляющих 50/30000 мм | 1301 | 1003 | м | м | 1 | 0 | 2073110045 | 0 | 5.34 | 0 | 0 | 0 | 0.6 | 0 | 0 | 0 | 8.9 | 1 | 1 | 1 | 4 | 0 | 1 | 1 | 0 | 0 | 93.81 | )*0 | 0 | 2 | 145040968 | 1 | 0 | 25 | 0 | 0 | 0 | 0 | 0 | 0 | 0 | 0 | 0 | 0 | 0 | 0 | 0 | 0 | 0 | 0 | 0 | 0 | 0 | 0 | 0 | 0 | 0 | 5.34 | 0.6 | 8.9 | 0 | 0 | 0 | 0 | 0 | 0 | 0 | 0 | 0 | 0
41 | 145026783 | 145040937 | 140772954 | 1 | 1 | 1 | 3 | 01.7.06.04-0002 | ФССЦ-2001, 01.7.06.04-0002, приказ Минстроя России № 876/пр от 26.12.2019 | Лента бумажная для повышения трещиностойкости стыков ГКЛ и ГВЛ | 1301 | 1003 | м | м | 1 | 0 | -1512342129 | 0 | 1.51 | 0 | 0 | 0 | 0.17 | 0 | 0 | 0 | 8.9 | 1 | 1 | 1 | 4 | 0 | 1 | 1 | 0 | 0 | 130 | )*0 | 0 | 2 | 145040969 | 1 | 0 | 26 | 0 | 0 | 0 | 0 | 0 | 0 | 0 | 0 | 0 | 0 | 0 | 0 | 0 | 0 | 0 | 0 | 0 | 0 | 0 | 0 | 0 | 0 | 0 | 1.51 | 0.17 | 8.9 | 0 | 0 | 0 | 0 | 0 | 0 | 0 | 0 | 0 | 0
41 | 145026783 | 145040937 | 140772959 | 1 | 1 | 1 | 3 | 01.7.06.04-0007 | ФССЦ-2001, 01.7.06.04-0007, приказ Минстроя России № 876/пр от 26.12.2019 | Лента разделительная для сопряжения потолка из ЛГК со стеной | 1308 | 1003 | 100 м | 100 м | 100 | 0 | 1983229322 | 0 | 1539.7 | 0 | 0 | 0 | 173 | 0 | 0 | 0 | 8.9 | 1 | 1 | 1 | 4 | 0 | 1 | 1 | 0 | 0 | 0.3333 | )*0 | 0 | 2 | 145040970 | 1 | 0 | 27 | 0 | 0 | 0 | 0 | 0 | 0 | 0 | 0 | 0 | 0 | 0 | 0 | 0 | 0 | 0 | 0 | 0 | 0 | 0 | 0 | 0 | 0 | 0 | 1539.7 | 173 | 8.9 | 0 | 0 | 0 | 0 | 0 | 0 | 0 | 0 | 0 | 0
41 | 145026783 | 145040937 | 140775228 | 1 | 1 | 1 | 3 | 01.7.15.07-0152 | ФССЦ-2001, 01.7.15.07-0152, приказ Минстроя России № 876/пр от 26.12.2019 | Дюбели с шурупом, размер 6x35 мм | 1425 | 1013 | 100 ШТ | 100 ШТ | 1 | 0 | 1343353334 | 0 | 71.2 | 0 | 0 | 0 | 8 | 0 | 0 | 0 | 8.9 | 1 | 1 | 1 | 4 | 0 | 1 | 1 | 0 | 0 | 3.53 | )*0 | 0 | 2 | 145040971 | 1 | 0 | 28 | 0 | 0 | 0 | 0 | 0 | 0 | 0 | 0 | 0 | 0 | 0 | 0 | 0 | 0 | 0 | 0 | 0 | 0 | 0 | 0 | 0 | 0 | 0 | 71.2 | 8 | 8.9 | 0 | 0 | 0 | 0 | 0 | 0 | 0 | 0 | 0 | 0
41 | 145026783 | 145040937 | 140775473 | 1 | 1 | 1 | 3 | 01.7.15.14-0042 | ФССЦ-2001, 01.7.15.14-0042, приказ Минстроя России № 876/пр от 26.12.2019 | Шурупы самонарезающий прокалывающий, для крепления металлических профилей или листовых деталей 3,5/9,5 мм | 1425 | 1013 | 100 ШТ | 100 ШТ | 1 | 0 | -484105456 | 0 | 17.8 | 0 | 0 | 0 | 2 | 0 | 0 | 0 | 8.9 | 1 | 1 | 1 | 4 | 0 | 1 | 1 | 0 | 0 | 4.29 | )*0 | 0 | 2 | 145040972 | 1 | 0 | 29 | 0 | 0 | 0 | 0 | 0 | 0 | 0 | 0 | 0 | 0 | 0 | 0 | 0 | 0 | 0 | 0 | 0 | 0 | 0 | 0 | 0 | 0 | 0 | 17.8 | 2 | 8.9 | 0 | 0 | 0 | 0 | 0 | 0 | 0 | 0 | 0 | 0
41 | 145026783 | 145040937 | 140775475 | 1 | 1 | 1 | 3 | 01.7.15.14-0044 | ФССЦ-2001, 01.7.15.14-0044, приказ Минстроя России № 876/пр от 26.12.2019 | Шурупы самонарезающий прокалывающий, для крепления гипсокартонных листов (ГКЛ, ГКЛВ, ГКЛВО) к каркасу из металлических профилей 3,5/25 мм | 1425 | 1013 | 100 ШТ | 100 ШТ | 1 | 0 | -1809508750 | 0 | 17.8 | 0 | 0 | 0 | 2 | 0 | 0 | 0 | 8.9 | 1 | 1 | 1 | 4 | 0 | 1 | 1 | 0 | 0 | 16.67 | )*0 | 0 | 2 | 145040973 | 1 | 0 | 30 | 0 | 0 | 0 | 0 | 0 | 0 | 0 | 0 | 0 | 0 | 0 | 0 | 0 | 0 | 0 | 0 | 0 | 0 | 0 | 0 | 0 | 0 | 0 | 17.8 | 2 | 8.9 | 0 | 0 | 0 | 0 | 0 | 0 | 0 | 0 | 0 | 0
41 | 145026783 | 145040937 | 140789464 | 1 | 1 | 1 | 3 | 07.2.06.03-0119 | ФССЦ-2001, 07.2.06.03-0119, приказ Минстроя России № 876/пр от 26.12.2019 | Профиль направляющий, стальной, оцинкованный, для монтажа гипсовых перегородок и подвесных потолков, длина 3 м, сечение 28x27x0,6 мм | 1301 | 1003 | м | м | 1 | 0 | 711507403 | 0 | 35.6 | 0 | 0 | 0 | 4 | 0 | 0 | 0 | 8.9 | 1 | 1 | 1 | 4 | 0 | 1 | 1 | 0 | 0 | 80.95 | )*0 | 0 | 2 | 145040974 | 1 | 0 | 31 | 0 | 0 | 0 | 0 | 0 | 0 | 0 | 0 | 0 | 0 | 0 | 0 | 0 | 0 | 0 | 0 | 0 | 0 | 0 | 0 | 0 | 0 | 0 | 35.6 | 4 | 8.9 | 0 | 0 | 0 | 0 | 0 | 0 | 0 | 0 | 0 | 0
41 | 145026783 | 145040937 | 140789482 | 1 | 1 | 1 | 3 | 07.2.06.03-0155 | ФССЦ-2001, 07.2.06.03-0155, приказ Минстроя России № 876/пр от 26.12.2019 | Профиль направляющий, стальной, оцинкованный, для монтажа гипсовых перегородок и подвесных потолков, длина 3 м, сечение 60x27x0,6 мм | 1301 | 1003 | м | м | 1 | 0 | 321674796 | 0 | 48.95 | 0 | 0 | 0 | 5.5 | 0 | 0 | 0 | 8.9 | 1 | 1 | 1 | 4 | 0 | 1 | 1 | 0 | 0 | 171.83 | )*0 | 0 | 2 | 145040975 | 1 | 0 | 32 | 0 | 0 | 0 | 0 | 0 | 0 | 0 | 0 | 0 | 0 | 0 | 0 | 0 | 0 | 0 | 0 | 0 | 0 | 0 | 0 | 0 | 0 | 0 | 48.95 | 5.5 | 8.9 | 0 | 0 | 0 | 0 | 0 | 0 | 0 | 0 | 0 | 0
41 | 145026783 | 145040937 | 140789572 | 1 | 1 | 1 | 3 | 07.2.06.04-0076 | ФССЦ-2001, 07.2.06.04-0076, приказ Минстроя России № 876/пр от 26.12.2019 | Подвес прямой, стальной, оцинкованный, для закрепления (подвески) потолочных профилей к несущим конструкциям | 1425 | 1013 | 100 ШТ | 100 ШТ | 1 | 0 | 1298287157 | 0 | 605.2 | 0 | 0 | 0 | 68 | 0 | 0 | 0 | 8.9 | 1 | 1 | 1 | 4 | 0 | 1 | 1 | 0 | 0 | 2.14 | )*0 | 0 | 2 | 145040976 | 1 | 0 | 33 | 0 | 0 | 0 | 0 | 0 | 0 | 0 | 0 | 0 | 0 | 0 | 0 | 0 | 0 | 0 | 0 | 0 | 0 | 0 | 0 | 0 | 0 | 0 | 605.2 | 68 | 8.9 | 0 | 0 | 0 | 0 | 0 | 0 | 0 | 0 | 0 | 0
41 | 145026783 | 145040937 | 140789614 | 1 | 1 | 1 | 3 | 07.2.06.05-0017 | ФССЦ-2001, 07.2.06.05-0017, приказ Минстроя России № 876/пр от 26.12.2019 | Соединитель профиля одноуровневый потолочный | 1425 | 1013 | 100 ШТ | 100 ШТ | 1 | 0 | 547042325 | 0 | 1424 | 0 | 0 | 0 | 160 | 0 | 0 | 0 | 8.9 | 1 | 1 | 1 | 4 | 0 | 1 | 1 | 0 | 0 | 0.36 | )*0 | 0 | 2 | 145040977 | 1 | 0 | 34 | 0 | 0 | 0 | 0 | 0 | 0 | 0 | 0 | 0 | 0 | 0 | 0 | 0 | 0 | 0 | 0 | 0 | 0 | 0 | 0 | 0 | 0 | 0 | 1424 | 160 | 8.9 | 0 | 0 | 0 | 0 | 0 | 0 | 0 | 0 | 0 | 0
41 | 145026783 | 145040937 | 140804066 | 1 | 1 | 1 | 3 | 14.4.01.02-0012 | ФССЦ-2001, 14.4.01.02-0012, приказ Минстроя России № 876/пр от 26.12.2019 | Грунтовка укрепляющая, глубокого проникновения, быстросохнущая, паропроницаемая | 1346 | 1009 | кг | кг | 1 | 0 | -1209026283 | 0 | 116.41 | 0 | 0 | 0 | 13.08 | 0 | 0 | 0 | 8.9 | 1 | 1 | 1 | 4 | 0 | 1 | 1 | 0 | 0 | 0.57 | )*0 | 0 | 2 | 145040978 | 1 | 0 | 35 | 0 | 0 | 0 | 0 | 0 | 0 | 0 | 0 | 0 | 0 | 0 | 0 | 0 | 0 | 0 | 0 | 0 | 0 | 0 | 0 | 0 | 0 | 0 | 116.41 | 13.08 | 8.9 | 0 | 0 | 0 | 0 | 0 | 0 | 0 | 0 | 0 | 0
41 | 145026783 | 145040937 | 140805258 | 1 | 1 | 1 | 3 | 14.5.11.03-0004 | ФССЦ-2001, 14.5.11.03-0004, приказ Минстроя России № 876/пр от 26.12.2019 | Смесь сухая шпатлевочная на основе гипса, универсальная с полимерными добавками, крупность заполнителя не более 0,2 мм, прочность на изгиб не менее 1,0 МПа | 1346 | 1009 | кг | кг | 1 | 0 | 1195607535 | 0 | 24.03 | 0 | 0 | 0 | 2.7 | 0 | 0 | 0 | 8.9 | 1 | 1 | 1 | 4 | 0 | 1 | 1 | 0 | 0 | 41.4 | )*0 | 0 | 2 | 145040979 | 1 | 0 | 36 | 0 | 0 | 0 | 0 | 0 | 0 | 0 | 0 | 0 | 0 | 0 | 0 | 0 | 0 | 0 | 0 | 0 | 0 | 0 | 0 | 0 | 0 | 0 | 24.03 | 2.7 | 8.9 | 0 | 0 | 0 | 0 | 0 | 0 | 0 | 0 | 0 | 0
42 | 145026783 | 145106337 | 140760008 | 70 | 1 | 1 | 1 | 1-100-36 |  | Затраты труда рабочих (Средний разряд - 3,6) | 1191 | 1013 | чел.-ч. | чел.-ч. | 1 | 0 | -1810713292 | 39.8 | 0 | 0 | 0 | 293.85 | 0 | 0 | 0 | 9.18 | 1 | 1 | 1 | 32.01 | 4 | 0 | 1 | 1 | 0 | 0 | 49.75 | )*0,8 | 1 | 2 | 145106338 | 1 | 0 | 37 | 0 | 0 | 0 | 0 | 0 | 0 | 0 | 0 | 0 | 0 | 0 | 0 | 0 | 0 | 0 | 0 | 0 | 0 | 0 | 0 | 0 | 0 | 1.4169 | 293.85 | 9.18 | 32.01 | 365.37 | 0 | 0 | 0 | 0 | 416.35 | 416.35 | 0 | 0 | 0
42 | 145026783 | 145106337 | 140760225 | 70 | 1 | 1 | 1 | 4-100-00 |  | Затраты труда машинистов | 1191 | 1013 | чел.-ч. | чел.-ч. | 1 | 0 | -1417349443 | 0.128 | 0 | 0 | 0 | 0 | 0 | 0 | 0 | 0 | 1 | 1 | 32.01 | 1 | 4 | 0 | 1 | 1 | 0 | 0 | 0.16 | )*0,8 | 2 | 2 | 145106339 | 1 | 0 | 38 | 0 | 0 | 0 | 0 | 0 | 0 | 0 | 0 | 0 | 0 | 0 | 0 | 0 | 0 | 0 | 0 | 0 | 0 | 0 | 0 | 0 | 0 | 0.0045568 | 0 | 0 | 1 | 0 | 0 | 0 | 0 | 0 | 0 | 0 | 0 | 0 | 0
42 | 145026783 | 145106337 | 140923107 | 1 | 1 | 1 | 2 | 91.06.05-013 | ФСЭМ-2001, 91.06.05-013 , приказ Минстроя России № 876/пр от 26.12.2019 | Погрузчики на автомобильном ходу, грузоподъемность до 2 т | 1367 | 1011 | маш.-ч. | маш.-ч. | 1 | 0 | -373043021 | 0.0176 | 0 | 1023.94 | 322.02 | 0 | 0 | 82.31 | 10.06 | 0 | 1 | 12.44 | 32.01 | 1 | 4 | 0 | 1 | 1 | 0 | 0 | 0.022 | )*0,8 | 0 | 2 | 145106340 | 1 | 0 | 39 | 0 | 0 | 0 | 0 | 0 | 0 | 0 | 0 | 0 | 0 | 0 | 0 | 0 | 0 | 0 | 0 | 0 | 0 | 0 | 0 | 0 | 0 | 0.00062656 | 1023.94 | 82.31 | 12.44 | 1.45 | 0.18 | 0 | 0.64 | 0.2 | 0 | 0.64 | 0 | 0 | 0
42 | 145026783 | 145106337 | 140923145 | 1 | 1 | 1 | 2 | 91.06.06-048 | ФСЭМ-2001, 91.06.06-048 , приказ Минстроя России № 876/пр от 26.12.2019 | Подъемники одномачтовые, грузоподъемность до 500 кг, высота подъема 45 м | 1367 | 1011 | маш.-ч. | маш.-ч. | 1 | 0 | 1232162608 | 0.088 | 0 | 388.87 | 432.14 | 0 | 0 | 31.26 | 13.5 | 0 | 1 | 12.44 | 32.01 | 1 | 4 | 0 | 1 | 1 | 0 | 0 | 0.11 | )*0,8 | 0 | 2 | 145106341 | 1 | 0 | 40 | 0 | 0 | 0 | 0 | 0 | 0 | 0 | 0 | 0 | 0 | 0 | 0 | 0 | 0 | 0 | 0 | 0 | 0 | 0 | 0 | 0 | 0 | 0.0031328 | 388.87 | 31.26 | 12.44 | 2.75 | 1.19 | 0 | 1.22 | 1.35 | 0 | 1.22 | 0 | 0 | 0
42 | 145026783 | 145106337 | 140923885 | 1 | 1 | 1 | 2 | 91.14.02-001 | ФСЭМ-2001, 91.14.02-001 , приказ Минстроя России № 876/пр от 26.12.2019 | Автомобили бортовые, грузоподъемность до 5 т | 1367 | 1011 | маш.-ч. | маш.-ч. | 1 | 0 | 509054691 | 0.024 | 0 | 817.43 | 371.32 | 0 | 0 | 65.71 | 11.6 | 0 | 1 | 12.44 | 32.01 | 1 | 4 | 0 | 1 | 1 | 0 | 0 | 0.03 | )*0,8 | 0 | 2 | 145106342 | 1 | 0 | 41 | 0 | 0 | 0 | 0 | 0 | 0 | 0 | 0 | 0 | 0 | 0 | 0 | 0 | 0 | 0 | 0 | 0 | 0 | 0 | 0 | 0 | 0 | 0.0008544 | 817.43 | 65.71 | 12.44 | 1.58 | 0.28 | 0 | 0.7 | 0.32 | 0 | 0.7 | 0 | 0 | 0
42 | 145026783 | 145106337 | 140775118 | 1 | 1 | 1 | 3 | 01.7.15.06-0111 | ФССЦ-2001, 01.7.15.06-0111, приказ Минстроя России № 876/пр от 26.12.2019 | Гвозди строительные | 1348 | 1009 | т | т | 1000 | 0 | -45966985 | 0 | 106604.2 | 0 | 0 | 0 | 11978 | 0 | 0 | 0 | 8.9 | 1 | 1 | 1 | 4 | 0 | 1 | 1 | 0 | 0 | 0.00011 | )*0 | 0 | 2 | 145106343 | 1 | 0 | 42 | 0 | 0 | 0 | 0 | 0 | 0 | 0 | 0 | 0 | 0 | 0 | 0 | 0 | 0 | 0 | 0 | 0 | 0 | 0 | 0 | 0 | 0 | 0 | 106604.2 | 11978 | 8.9 | 0 | 0 | 0 | 0 | 0 | 0 | 0 | 0 | 0 | 0
42 | 145026783 | 145106337 | 140775542 | 1 | 1 | 1 | 3 | 01.7.15.14-0185 | ФССЦ-2001, 01.7.15.14-0185, приказ Минстроя России № 876/пр от 26.12.2019 | Шурупы с потайной головкой черные 8,0x100 мм | 1348 | 1009 | т | т | 1000 | 0 | 922118133 | 0 | 156246.18 | 0 | 0 | 0 | 17555.75 | 0 | 0 | 0 | 8.9 | 1 | 1 | 1 | 4 | 0 | 1 | 1 | 0 | 0 | 9e-05 | )*0 | 0 | 2 | 145106344 | 1 | 0 | 43 | 0 | 0 | 0 | 0 | 0 | 0 | 0 | 0 | 0 | 0 | 0 | 0 | 0 | 0 | 0 | 0 | 0 | 0 | 0 | 0 | 0 | 0 | 0 | 156246.18 | 17555.75 | 8.9 | 0 | 0 | 0 | 0 | 0 | 0 | 0 | 0 | 0 | 0
42 | 145026783 | 145106337 | 140775863 | 1 | 1 | 1 | 3 | 01.7.17.11-0011 | ФССЦ-2001, 01.7.17.11-0011, приказ Минстроя России № 876/пр от 26.12.2019 | Шкурка шлифовальная двухслойная с зернистостью 40-25 | 1327 | 1005 | м2 | м2 | 1 | 0 | 105551837 | 0 | 643.65 | 0 | 0 | 0 | 72.32 | 0 | 0 | 0 | 8.9 | 1 | 1 | 1 | 4 | 0 | 1 | 1 | 0 | 0 | 0.5 | )*0 | 0 | 2 | 145106345 | 1 | 0 | 44 | 0 | 0 | 0 | 0 | 0 | 0 | 0 | 0 | 0 | 0 | 0 | 0 | 0 | 0 | 0 | 0 | 0 | 0 | 0 | 0 | 0 | 0 | 0 | 643.65 | 72.32 | 8.9 | 0 | 0 | 0 | 0 | 0 | 0 | 0 | 0 | 0 | 0
42 | 145026783 | 145106337 | 140776226 | 1 | 1 | 1 | 3 | 01.7.20.08-0051 | ФССЦ-2001, 01.7.20.08-0051, приказ Минстроя России № 876/пр от 26.12.2019 | Ветошь | 1346 | 1009 | кг | кг | 1 | 0 | 1052716416 | 0 | 16.2 | 0 | 0 | 0 | 1.82 | 0 | 0 | 0 | 8.9 | 1 | 1 | 1 | 4 | 0 | 1 | 1 | 0 | 0 | 0.26 | )*0 | 0 | 2 | 145106346 | 1 | 0 | 45 | 0 | 0 | 0 | 0 | 0 | 0 | 0 | 0 | 0 | 0 | 0 | 0 | 0 | 0 | 0 | 0 | 0 | 0 | 0 | 0 | 0 | 0 | 0 | 16.2 | 1.82 | 8.9 | 0 | 0 | 0 | 0 | 0 | 0 | 0 | 0 | 0 | 0
42 | 145026783 | 145106337 | 140796354 | 1 | 1 | 1 | 3 | 11.1.03.01-0080 | ФССЦ-2001, 11.1.03.01-0080, приказ Минстроя России № 876/пр от 26.12.2019 | Бруски обрезные, хвойных пород, длина 4-6,5 м, ширина 75-150 мм, толщина 40-75 мм, сорт IV | 1339 | 1007 | м3 | м3 | 1 | 0 | 192703455 | 0 | 9398.4 | 0 | 0 | 0 | 1056 | 0 | 0 | 0 | 8.9 | 1 | 1 | 1 | 4 | 0 | 1 | 1 | 0 | 0 | 0.005 | )*0 | 0 | 2 | 145106347 | 1 | 0 | 46 | 0 | 0 | 0 | 0 | 0 | 0 | 0 | 0 | 0 | 0 | 0 | 0 | 0 | 0 | 0 | 0 | 0 | 0 | 0 | 0 | 0 | 0 | 0 | 9398.4 | 1056 | 8.9 | 0 | 0 | 0 | 0 | 0 | 0 | 0 | 0 | 0 | 0
42 | 145026783 | 145106337 | 140798269 | 1 | 1 | 1 | 3 | 11.3.03.11-0001 | ФССЦ-2001, 11.3.03.11-0001, приказ Минстроя России № 876/пр от 26.12.2019 | Раскладки вертикальные из ПВХ, все размеры | 1301 | 1003 | м | м | 1 | 0 | 1858553043 | 0 | 47.17 | 0 | 0 | 0 | 5.3 | 0 | 0 | 0 | 8.9 | 1 | 1 | 1 | 4 | 0 | 1 | 1 | 0 | 0 | 40.4 | )*0 | 0 | 2 | 145106350 | 1 | 0 | 49 | 0 | 0 | 0 | 0 | 0 | 0 | 0 | 0 | 0 | 0 | 0 | 0 | 0 | 0 | 0 | 0 | 0 | 0 | 0 | 0 | 0 | 0 | 0 | 47.17 | 5.3 | 8.9 | 0 | 0 | 0 | 0 | 0 | 0 | 0 | 0 | 0 | 0
42 | 145026783 | 145106337 | 140798270 | 1 | 1 | 1 | 3 | 11.3.03.11-0002 | ФССЦ-2001, 11.3.03.11-0002, приказ Минстроя России № 876/пр от 26.12.2019 | Раскладки горизонтальные из ПВХ, все размеры | 1301 | 1003 | м | м | 1 | 0 | 1595361654 | 0 | 47.17 | 0 | 0 | 0 | 5.3 | 0 | 0 | 0 | 8.9 | 1 | 1 | 1 | 4 | 0 | 1 | 1 | 0 | 0 | 88.21 | )*0 | 0 | 2 | 145106351 | 1 | 0 | 50 | 0 | 0 | 0 | 0 | 0 | 0 | 0 | 0 | 0 | 0 | 0 | 0 | 0 | 0 | 0 | 0 | 0 | 0 | 0 | 0 | 0 | 0 | 0 | 47.17 | 5.3 | 8.9 | 0 | 0 | 0 | 0 | 0 | 0 | 0 | 0 | 0 | 0
42 | 145026783 | 145106337 | 140803186 | 1 | 1 | 1 | 3 | 14.1.02.03-0002 | ФССЦ-2001, 14.1.02.03-0002, приказ Минстроя России № 876/пр от 26.12.2019 | Клей ПВА | 1346 | 1009 | кг | кг | 1 | 0 | 991060895 | 0 | 141.51 | 0 | 0 | 0 | 15.9 | 0 | 0 | 0 | 8.9 | 1 | 1 | 1 | 4 | 0 | 1 | 1 | 0 | 0 | 0.36 | )*0 | 0 | 2 | 145106352 | 1 | 0 | 51 | 0 | 0 | 0 | 0 | 0 | 0 | 0 | 0 | 0 | 0 | 0 | 0 | 0 | 0 | 0 | 0 | 0 | 0 | 0 | 0 | 0 | 0 | 0 | 141.51 | 15.9 | 8.9 | 0 | 0 | 0 | 0 | 0 | 0 | 0 | 0 | 0 | 0
42 | 145026783 | 145106337 | 140805027 | 1 | 1 | 1 | 3 | 14.5.06.03-0002 | ФССЦ-2001, 14.5.06.03-0002, приказ Минстроя России № 876/пр от 26.12.2019 | Паста антисептическая | 1348 | 1009 | т | т | 1000 | 0 | 1837692376 | 0 | 135769.5 | 0 | 0 | 0 | 15255 | 0 | 0 | 0 | 8.9 | 1 | 1 | 1 | 4 | 0 | 1 | 1 | 0 | 0 | 0.00326 | )*0 | 0 | 2 | 145106354 | 1 | 0 | 53 | 0 | 0 | 0 | 0 | 0 | 0 | 0 | 0 | 0 | 0 | 0 | 0 | 0 | 0 | 0 | 0 | 0 | 0 | 0 | 0 | 0 | 0 | 0 | 135769.5 | 15255 | 8.9 | 0 | 0 | 0 | 0 | 0 | 0 | 0 | 0 | 0 | 0
43 | 145026783 | 145027154 | 140760008 | 70 | 1 | 1 | 1 | 1-100-36 |  | Затраты труда рабочих (Средний разряд - 3,6) | 1191 | 1013 | чел.-ч. | чел.-ч. | 1 | 0 | -1810713292 | 142.46 | 0 | 0 | 0 | 293.85 | 0 | 0 | 0 | 9.18 | 1 | 1 | 1 | 32.01 | 4 | 0 | 1 | 1 | 0 | 0 | 142.46 |  | 1 | 2 | 145027177 | 1 | 0 | 54 | 0 | 0 | 0 | 0 | 0 | 0 | 0 | 0 | 0 | 0 | 0 | 0 | 0 | 0 | 0 | 0 | 0 | 0 | 0 | 0 | 0 | 0 | 441.626 | 293.85 | 9.18 | 32.01 | 1307.78 | 0 | 0 | 0 | 0 | 129771.8 | 129771.8 | 0 | 0 | 0
43 | 145026783 | 145027154 | 140760225 | 70 | 1 | 1 | 1 | 4-100-00 |  | Затраты труда машинистов | 1191 | 1013 | чел.-ч. | чел.-ч. | 1 | 0 | -1417349443 | 0.02 | 0 | 0 | 0 | 0 | 0 | 0 | 0 | 0 | 1 | 1 | 32.01 | 1 | 4 | 0 | 1 | 1 | 0 | 0 | 0.02 |  | 2 | 2 | 145027178 | 1 | 0 | 55 | 0 | 0 | 0 | 0 | 0 | 0 | 0 | 0 | 0 | 0 | 0 | 0 | 0 | 0 | 0 | 0 | 0 | 0 | 0 | 0 | 0 | 0 | 0.062 | 0 | 0 | 1 | 0 | 0 | 0 | 0 | 0 | 0 | 0 | 0 | 0 | 0
43 | 145026783 | 145027154 | 140923145 | 1 | 1 | 1 | 2 | 91.06.06-048 | ФСЭМ-2001, 91.06.06-048 , приказ Минстроя России № 876/пр от 26.12.2019 | Подъемники одномачтовые, грузоподъемность до 500 кг, высота подъема 45 м | 1367 | 1011 | маш.-ч. | маш.-ч. | 1 | 0 | 1232162608 | 0.02 | 0 | 388.87 | 432.14 | 0 | 0 | 31.26 | 13.5 | 0 | 1 | 12.44 | 32.01 | 1 | 4 | 0 | 1 | 1 | 0 | 0 | 0.02 |  | 0 | 2 | 145027179 | 1 | 0 | 56 | 0 | 0 | 0 | 0 | 0 | 0 | 0 | 0 | 0 | 0 | 0 | 0 | 0 | 0 | 0 | 0 | 0 | 0 | 0 | 0 | 0 | 0 | 0.062 | 388.87 | 31.26 | 12.44 | 0.63 | 0.27 | 0 | 24.11 | 26.79 | 0 | 24.11 | 0 | 0 | 0
43 | 145026783 | 145027154 | 140923885 | 1 | 1 | 1 | 2 | 91.14.02-001 | ФСЭМ-2001, 91.14.02-001 , приказ Минстроя России № 876/пр от 26.12.2019 | Автомобили бортовые, грузоподъемность до 5 т | 1367 | 1011 | маш.-ч. | маш.-ч. | 1 | 0 | 509054691 | 0.002 | 0 | 817.43 | 371.32 | 0 | 0 | 65.71 | 11.6 | 0 | 1 | 12.44 | 32.01 | 1 | 4 | 0 | 1 | 1 | 0 | 0 | 0.002 |  | 0 | 2 | 145027180 | 1 | 0 | 57 | 0 | 0 | 0 | 0 | 0 | 0 | 0 | 0 | 0 | 0 | 0 | 0 | 0 | 0 | 0 | 0 | 0 | 0 | 0 | 0 | 0 | 0 | 0.0062 | 817.43 | 65.71 | 12.44 | 0.13 | 0.02 | 0 | 5.07 | 2.3 | 0 | 5.07 | 0 | 0 | 0
43 | 145026783 | 145027154 | 140772533 | 1 | 1 | 1 | 3 | 01.6.04.02-0001 | ФССЦ-2001, 01.6.04.02-0001, приказ Минстроя России № 876/пр от 26.12.2019 | Панели потолочные декоративные | 1327 | 1005 | м2 | м2 | 1 | 1 | -522115837 | -103 | 382.17 | 0 | 0 | 0 | 42.94 | 0 | 0 | 0 | 8.9 | 1 | 1 | 1 | 4 | 0 | 1 | 1 | 0 | 0 | -103 |  | 0 | 2 | 145027181 | 1 | 6144 | 58 | 0 | 0 | 0 | 0 | 0 | 0 | 0 | 0 | 0 | 0 | 0 | 0 | 0 | 0 | 0 | 0 | 0 | 0 | 0 | 0 | 0 | 0 | -319.3 | 382.17 | 42.94 | 8.9 | -4422.82 | 0 | -122026.88 | 0 | 0 | 0 | -122026.88 | 0 | 0 | 0
43 | 145026783 | 145027154 | 140775183 | 1 | 1 | 1 | 3 | 01.7.15.07-0082 | ФССЦ-2001, 01.7.15.07-0082, приказ Минстроя России № 876/пр от 26.12.2019 | Дюбель-гвозди, размер 6x39 мм | 1425 | 1013 | 100 ШТ | 100 ШТ | 1 | 1 | -1484897950 | -3.03 | 623 | 0 | 0 | 0 | 70 | 0 | 0 | 0 | 8.9 | 1 | 1 | 1 | 4 | 0 | 1 | 1 | 0 | 0 | -3.03 |  | 0 | 2 | 145027182 | 1 | 6144 | 59 | 0 | 0 | 0 | 0 | 0 | 0 | 0 | 0 | 0 | 0 | 0 | 0 | 0 | 0 | 0 | 0 | 0 | 0 | 0 | 0 | 0 | 0 | -9.393 | 623 | 70 | 8.9 | -212.1 | 0 | -5851.84 | 0 | 0 | 0 | -5851.84 | 0 | 0 | 0
43 | 145026783 | 145027154 | 140793429 | 1 | 1 | 1 | 3 | 09.2.01.05-0051 | ФССЦ-2001, 09.2.01.05-0051, приказ Минстроя России № 876/пр от 26.12.2019 | Подвес в комплекте | 1425 | 1013 | 100 ШТ | 100 ШТ | 1 | 1 | 235828204 | -0.7 | 3257.4 | 0 | 0 | 0 | 366 | 0 | 0 | 0 | 8.9 | 1 | 1 | 1 | 4 | 0 | 1 | 1 | 0 | 0 | -0.7 |  | 0 | 2 | 145027183 | 1 | 6144 | 60 | 0 | 0 | 0 | 0 | 0 | 0 | 0 | 0 | 0 | 0 | 0 | 0 | 0 | 0 | 0 | 0 | 0 | 0 | 0 | 0 | 0 | 0 | -2.17 | 3257.4 | 366 | 8.9 | -256.2 | 0 | -7068.56 | 0 | 0 | 0 | -7068.56 | 0 | 0 | 0
43 | 145026783 | 145027154 | 140765019 | 70 | 1 | 1 | 3 | 999-9899 |  | Строительный мусор и масса возвратных материалов | 1348 | 1009 | т | т | 1000 | 0 | -1296435862 | 0.25621 | 0 | 0 | 0 | 0 | 0 | 0 | 0 | 0 | 8.9 | 1 | 1 | 1 | 0 | 0 | 0 | 1 | 0 | 0 | 0.25621 |  | 0 | 2 | 145027184 | 1 | 0 | 61 | 0 | 0 | 0 | 0 | 0 | 0 | 0 | 0 | 0 | 0 | 0 | 0 | 0 | 0 | 0 | 0 | 0 | 0 | 0 | 0 | 0 | 0 | 0.79425 | 0 | 0 | 8.9 | 0 | 0 | 0 | 0 | 0 | 0 | 0 | 0 | 0 | 0
50 | 145026783 | 145027231 | 140759979 | 70 | 1 | 1 | 1 | 1-100-30 |  | Затраты труда рабочих (Средний разряд - 3) | 1191 | 1013 | чел.-ч. | чел.-ч. | 1 | 0 | 1049124552 | 69.87 | 0 | 0 | 0 | 273.05 | 0 | 0 | 0 | 8.53 | 1 | 1 | 1 | 32.01 | 4 | 0 | 1 | 1 | 0 | 0 | 69.87 |  | 1 | 2 | 145027236 | 1 | 0 | 62 | 0 | 0 | 0 | 0 | 0 | 0 | 0 | 0 | 0 | 0 | 0 | 0 | 0 | 0 | 0 | 0 | 0 | 0 | 0 | 0 | 0 | 0 | 180.2646 | 273.05 | 8.53 | 32.01 | 595.99 | 0 | 0 | 0 | 0 | 49221.25 | 49221.25 | 0 | 0 | 0
50 | 145026783 | 145027231 | 140760225 | 70 | 1 | 1 | 1 | 4-100-00 |  | Затраты труда машинистов | 1191 | 1013 | чел.-ч. | чел.-ч. | 1 | 0 | -1417349443 | 1.44 | 0 | 0 | 0 | 0 | 0 | 0 | 0 | 0 | 1 | 1 | 32.01 | 1 | 4 | 0 | 1 | 1 | 0 | 0 | 1.44 |  | 2 | 2 | 145027237 | 1 | 0 | 63 | 0 | 0 | 0 | 0 | 0 | 0 | 0 | 0 | 0 | 0 | 0 | 0 | 0 | 0 | 0 | 0 | 0 | 0 | 0 | 0 | 0 | 0 | 3.7152 | 0 | 0 | 1 | 0 | 0 | 0 | 0 | 0 | 0 | 0 | 0 | 0 | 0
50 | 145026783 | 145027231 | 140923145 | 1 | 1 | 1 | 2 | 91.06.06-048 | ФСЭМ-2001, 91.06.06-048 , приказ Минстроя России № 876/пр от 26.12.2019 | Подъемники одномачтовые, грузоподъемность до 500 кг, высота подъема 45 м | 1367 | 1011 | маш.-ч. | маш.-ч. | 1 | 0 | 1232162608 | 1.44 | 0 | 388.87 | 432.14 | 0 | 0 | 31.26 | 13.5 | 0 | 1 | 12.44 | 32.01 | 1 | 4 | 0 | 1 | 1 | 0 | 0 | 1.44 |  | 0 | 2 | 145027238 | 1 | 0 | 64 | 0 | 0 | 0 | 0 | 0 | 0 | 0 | 0 | 0 | 0 | 0 | 0 | 0 | 0 | 0 | 0 | 0 | 0 | 0 | 0 | 0 | 0 | 3.7152 | 388.87 | 31.26 | 12.44 | 45.01 | 19.44 | 0 | 1444.73 | 1605.49 | 0 | 1444.73 | 0 | 0 | 0
50 | 145026783 | 145027231 | 140765020 | 70 | 1 | 1 | 3 | 999-9900 |  | Строительный мусор | 1348 | 1009 | т | т | 1000 | 0 | 2102561428 | 5.2 | 0 | 0 | 0 | 0 | 0 | 0 | 0 | 0 | 8.9 | 1 | 1 | 1 | 0 | 0 | 0 | 1 | 0 | 0 | 5.2 |  | 0 | 2 | 145027239 | 1 | 0 | 65 | 0 | 0 | 0 | 0 | 0 | 0 | 0 | 0 | 0 | 0 | 0 | 0 | 0 | 0 | 0 | 0 | 0 | 0 | 0 | 0 | 0 | 0 | 13.416 | 0 | 0 | 8.9 | 0 | 0 | 0 | 0 | 0 | 0 | 0 | 0 | 0 | 0
52 | 145026783 | 145027241 | 140759938 | 70 | 1 | 1 | 1 | 1-100-21 |  | Затраты труда рабочих (Средний разряд - 2,1) | 1191 | 1013 | чел.-ч. | чел.-ч. | 1 | 0 | -354792387 | 74.3 | 0 | 0 | 0 | 251.92 | 0 | 0 | 0 | 7.87 | 1 | 1 | 1 | 32.01 | 4 | 0 | 1 | 0 | 0 | 0 | 74.3 |  | 1 | 2 | 145027248 | 1 | 0 | 66 | 0 | 0 | 0 | 0 | 0 | 0 | 0 | 0 | 0 | 0 | 0 | 0 | 0 | 0 | 0 | 0 | 0 | 0 | 0 | 0 | 0 | 0 | 141.5861 | 251.92 | 7.87 | 32.01 | 584.74 | 0 | 0 | 0 | 0 | 35668.37 | 35668.37 | 0 | 0 | 0
52 | 145026783 | 145027241 | 140760225 | 70 | 1 | 1 | 1 | 4-100-00 |  | Затраты труда машинистов | 1191 | 1013 | чел.-ч. | чел.-ч. | 1 | 0 | -1417349443 | 0.35 | 0 | 0 | 0 | 0 | 0 | 0 | 0 | 0 | 1 | 1 | 32.01 | 1 | 4 | 0 | 1 | 0 | 0 | 0 | 0.35 |  | 2 | 2 | 145027249 | 1 | 0 | 67 | 0 | 0 | 0 | 0 | 0 | 0 | 0 | 0 | 0 | 0 | 0 | 0 | 0 | 0 | 0 | 0 | 0 | 0 | 0 | 0 | 0 | 0 | 0.66696 | 0 | 0 | 1 | 0 | 0 | 0 | 0 | 0 | 0 | 0 | 0 | 0 | 0
52 | 145026783 | 145027241 | 140923145 | 1 | 1 | 1 | 2 | 91.06.06-048 | ФСЭМ-2001, 91.06.06-048 , приказ Минстроя России № 876/пр от 26.12.2019 | Подъемники одномачтовые, грузоподъемность до 500 кг, высота подъема 45 м | 1367 | 1011 | маш.-ч. | маш.-ч. | 1 | 0 | 1232162608 | 0.35 | 0 | 388.87 | 432.14 | 0 | 0 | 31.26 | 13.5 | 0 | 1 | 12.44 | 32.01 | 1 | 4 | 0 | 1 | 0 | 0 | 0 | 0.35 |  | 0 | 2 | 145027250 | 1 | 0 | 68 | 0 | 0 | 0 | 0 | 0 | 0 | 0 | 0 | 0 | 0 | 0 | 0 | 0 | 0 | 0 | 0 | 0 | 0 | 0 | 0 | 0 | 0 | 0.66696 | 388.87 | 31.26 | 12.44 | 10.94 | 4.73 | 0 | 259.36 | 288.22 | 0 | 259.36 | 0 | 0 | 0
52 | 145026783 | 145027241 | 140924121 | 1 | 1 | 1 | 2 | 91.18.01-508 | ФСЭМ-2001, 91.18.01-508 , приказ Минстроя России № 876/пр от 26.12.2019 | Компрессоры передвижные с электродвигателем, производительность до 5,0 м3/мин | 1367 | 1011 | маш.-ч. | маш.-ч. | 1 | 0 | -1506375854 | 1.64 | 0 | 607.2 | 0 | 0 | 0 | 48.81 | 0 | 0 | 1 | 12.44 | 32.01 | 1 | 4 | 0 | 1 | 0 | 0 | 0 | 1.64 |  | 0 | 2 | 145027251 | 1 | 0 | 69 | 0 | 0 | 0 | 0 | 0 | 0 | 0 | 0 | 0 | 0 | 0 | 0 | 0 | 0 | 0 | 0 | 0 | 0 | 0 | 0 | 0 | 0 | 3.1252 | 607.2 | 48.81 | 12.44 | 80.05 | 0 | 0 | 1897.61 | 0 | 0 | 1897.61 | 0 | 0 | 0
52 | 145026783 | 145027241 | 140924577 | 1 | 1 | 1 | 2 | 91.21.10-003 | ФСЭМ-2001, 91.21.10-003 , приказ Минстроя России № 876/пр от 26.12.2019 | Молотки при работе от передвижных компрессорных станций отбойные пневматические | 1367 | 1011 | маш.-ч. | маш.-ч. | 1 | 0 | 1998121820 | 3.28 | 0 | 19.03 | 0 | 0 | 0 | 1.53 | 0 | 0 | 1 | 12.44 | 32.01 | 1 | 4 | 0 | 1 | 0 | 0 | 0 | 3.28 |  | 0 | 2 | 145027252 | 1 | 0 | 70 | 0 | 0 | 0 | 0 | 0 | 0 | 0 | 0 | 0 | 0 | 0 | 0 | 0 | 0 | 0 | 0 | 0 | 0 | 0 | 0 | 0 | 0 | 6.2504 | 19.03 | 1.53 | 12.44 | 5.02 | 0 | 0 | 118.94 | 0 | 0 | 118.94 | 0 | 0 | 0
52 | 145026783 | 145027241 | 140765020 | 70 | 1 | 1 | 3 | 999-9900 |  | Строительный мусор | 1348 | 1009 | т | т | 1000 | 0 | 2102561428 | 4.41 | 0 | 0 | 0 | 0 | 0 | 0 | 0 | 0 | 8.9 | 1 | 1 | 1 | 0 | 0 | 0 | 0 | 0 | 0 | 4.41 |  | 0 | 2 | 145027253 | 1 | 0 | 71 | 0 | 0 | 0 | 0 | 0 | 0 | 0 | 0 | 0 | 0 | 0 | 0 | 0 | 0 | 0 | 0 | 0 | 0 | 0 | 0 | 0 | 0 | 8.4037 | 0 | 0 | 8.9 | 0 | 0 | 0 | 0 | 0 | 0 | 0 | 0 | 0 | 0
54 | 145026783 | 145039078 | 140760008 | 70 | 1 | 1 | 1 | 1-100-36 |  | Затраты труда рабочих (Средний разряд - 3,6) | 1191 | 1013 | чел.-ч. | чел.-ч. | 1 | 0 | -1810713292 | 4.2435 | 0 | 0 | 0 | 293.85 | 0 | 0 | 0 | 9.18 | 1 | 1 | 1 | 32.01 | 4 | 0 | 1 | 1 | 0 | 0 | 3.69 | )*1,15 | 1 | 2 | 145039079 | 1 | 0 | 72 | 0 | 0 | 0 | 0 | 0 | 0 | 0 | 0 | 0 | 0 | 0 | 0 | 0 | 0 | 0 | 0 | 0 | 0 | 0 | 0 | 0 | 0 | 10.9482 | 293.85 | 9.18 | 32.01 | 38.95 | 0 | 0 | 0 | 0 | 3217.14 | 3217.14 | 0 | 0 | 0
54 | 145026783 | 145039078 | 140760225 | 70 | 1 | 1 | 1 | 4-100-00 |  | Затраты труда машинистов | 1191 | 1013 | чел.-ч. | чел.-ч. | 1 | 0 | -1417349443 | 0.0625 | 0 | 0 | 0 | 0 | 0 | 0 | 0 | 0 | 1 | 1 | 32.01 | 1 | 4 | 0 | 1 | 1 | 0 | 0 | 0.05 | )*1,25 | 2 | 2 | 145039080 | 1 | 0 | 73 | 0 | 0 | 0 | 0 | 0 | 0 | 0 | 0 | 0 | 0 | 0 | 0 | 0 | 0 | 0 | 0 | 0 | 0 | 0 | 0 | 0 | 0 | 0.16125 | 0 | 0 | 1 | 0 | 0 | 0 | 0 | 0 | 0 | 0 | 0 | 0 | 0
54 | 145026783 | 145039078 | 140923143 | 1 | 1 | 1 | 2 | 91.06.06-046 | ФСЭМ-2001, 91.06.06-046 , приказ Минстроя России № 876/пр от 26.12.2019 | Подъемники одномачтовые, грузоподъемность до 500 кг, высота подъема 25 м | 1367 | 1011 | маш.-ч. | маш.-ч. | 1 | 0 | 961999509 | 0.0125 | 0 | 344.09 | 371.32 | 0 | 0 | 27.66 | 11.6 | 0 | 1 | 12.44 | 32.01 | 1 | 4 | 0 | 1 | 1 | 0 | 0 | 0.01 | )*1,25 | 0 | 2 | 145039081 | 1 | 0 | 74 | 0 | 0 | 0 | 0 | 0 | 0 | 0 | 0 | 0 | 0 | 0 | 0 | 0 | 0 | 0 | 0 | 0 | 0 | 0 | 0 | 0 | 0 | 0.03225 | 344.09 | 27.66 | 12.44 | 0.35 | 0.15 | 0 | 11.1 | 11.98 | 0 | 11.1 | 0 | 0 | 0
54 | 145026783 | 145039078 | 140923885 | 1 | 1 | 1 | 2 | 91.14.02-001 | ФСЭМ-2001, 91.14.02-001 , приказ Минстроя России № 876/пр от 26.12.2019 | Автомобили бортовые, грузоподъемность до 5 т | 1367 | 1011 | маш.-ч. | маш.-ч. | 1 | 0 | 509054691 | 0.05 | 0 | 817.43 | 371.32 | 0 | 0 | 65.71 | 11.6 | 0 | 1 | 12.44 | 32.01 | 1 | 4 | 0 | 1 | 1 | 0 | 0 | 0.04 | )*1,25 | 0 | 2 | 145039082 | 1 | 0 | 75 | 0 | 0 | 0 | 0 | 0 | 0 | 0 | 0 | 0 | 0 | 0 | 0 | 0 | 0 | 0 | 0 | 0 | 0 | 0 | 0 | 0 | 0 | 0.129 | 817.43 | 65.71 | 12.44 | 3.29 | 0.58 | 0 | 105.45 | 47.9 | 0 | 105.45 | 0 | 0 | 0
54 | 145026783 | 145039078 | 140924526 | 1 | 1 | 1 | 2 | 91.21.01-012 | ФСЭМ-2001, 91.21.01-012 , приказ Минстроя России № 876/пр от 26.12.2019 | Агрегаты окрасочные высокого давления для окраски поверхностей конструкций, мощность 1 кВт | 1367 | 1011 | маш.-ч. | маш.-ч. | 1 | 0 | -1745017968 | 3.525 | 0 | 84.84 | 0 | 0 | 0 | 6.82 | 0 | 0 | 1 | 12.44 | 32.01 | 1 | 4 | 0 | 1 | 1 | 0 | 0 | 2.82 | )*1,25 | 0 | 2 | 145039083 | 1 | 0 | 76 | 0 | 0 | 0 | 0 | 0 | 0 | 0 | 0 | 0 | 0 | 0 | 0 | 0 | 0 | 0 | 0 | 0 | 0 | 0 | 0 | 0 | 0 | 9.0945 | 84.84 | 6.82 | 12.44 | 24.04 | 0 | 0 | 771.58 | 0 | 0 | 771.58 | 0 | 0 | 0
54 | 145026783 | 145039078 | 140772680 | 1 | 1 | 1 | 3 | 01.7.03.01-0001 | ФССЦ-2001, 01.7.03.01-0001, приказ Минстроя России № 876/пр от 26.12.2019 | Вода | 1339 | 1007 | м3 | м3 | 1 | 0 | -143474561 | 0.01 | 21.72 | 0 | 0 | 0 | 2.44 | 0 | 0 | 0 | 8.9 | 1 | 1 | 1 | 4 | 0 | 1 | 1 | 0 | 0 | 0.01 |  | 0 | 2 | 145039084 | 1 | 0 | 77 | 0 | 0 | 0 | 0 | 0 | 0 | 0 | 0 | 0 | 0 | 0 | 0 | 0 | 0 | 0 | 0 | 0 | 0 | 0 | 0 | 0 | 0 | 0.0258 | 21.72 | 2.44 | 8.9 | 0.02 | 0 | 0.56 | 0 | 0 | 0 | 0.56 | 0 | 0 | 0
54 | 145026783 | 145039078 | 140776226 | 1 | 1 | 1 | 3 | 01.7.20.08-0051 | ФССЦ-2001, 01.7.20.08-0051, приказ Минстроя России № 876/пр от 26.12.2019 | Ветошь | 1346 | 1009 | кг | кг | 1 | 0 | 1052716416 | 1 | 16.2 | 0 | 0 | 0 | 1.82 | 0 | 0 | 0 | 8.9 | 1 | 1 | 1 | 4 | 0 | 1 | 1 | 0 | 0 | 1 |  | 0 | 2 | 145039085 | 1 | 0 | 78 | 0 | 0 | 0 | 0 | 0 | 0 | 0 | 0 | 0 | 0 | 0 | 0 | 0 | 0 | 0 | 0 | 0 | 0 | 0 | 0 | 0 | 0 | 2.58 | 16.2 | 1.82 | 8.9 | 1.82 | 0 | 41.8 | 0 | 0 | 0 | 41.8 | 0 | 0 | 0
56 | 145026783 | 145027255 | 140759985 | 70 | 1 | 1 | 1 | 1-100-32 |  | Затраты труда рабочих (Средний разряд - 3,2) | 1191 | 1013 | чел.-ч. | чел.-ч. | 1 | 0 | 784619160 | 137.747 | 0 | 0 | 0 | 279.77 | 0 | 0 | 0 | 8.74 | 1 | 1 | 1 | 32.01 | 4 | 0 | 1 | 1 | 0 | 0 | 119.78 | )*1,15 | 1 | 2 | 145027267 | 1 | 0 | 80 | 0 | 0 | 0 | 0 | 0 | 0 | 0 | 0 | 0 | 0 | 0 | 0 | 0 | 0 | 0 | 0 | 0 | 0 | 0 | 0 | 0 | 0 | 355.3873 | 279.77 | 8.74 | 32.01 | 1203.91 | 0 | 0 | 0 | 0 | 99426.69 | 99426.69 | 0 | 0 | 0
56 | 145026783 | 145027255 | 140760225 | 70 | 1 | 1 | 1 | 4-100-00 |  | Затраты труда машинистов | 1191 | 1013 | чел.-ч. | чел.-ч. | 1 | 0 | -1417349443 | 5.625 | 0 | 0 | 0 | 0 | 0 | 0 | 0 | 0 | 1 | 1 | 32.01 | 1 | 4 | 0 | 1 | 1 | 0 | 0 | 4.5 | )*1,25 | 2 | 2 | 145027268 | 1 | 0 | 81 | 0 | 0 | 0 | 0 | 0 | 0 | 0 | 0 | 0 | 0 | 0 | 0 | 0 | 0 | 0 | 0 | 0 | 0 | 0 | 0 | 0 | 0 | 14.5125 | 0 | 0 | 1 | 0 | 0 | 0 | 0 | 0 | 0 | 0 | 0 | 0 | 0
56 | 145026783 | 145027255 | 140923105 | 1 | 1 | 1 | 2 | 91.06.05-011 | ФСЭМ-2001, 91.06.05-011 , приказ Минстроя России № 876/пр от 26.12.2019 | Погрузчики, грузоподъемность 5 т | 1367 | 1011 | маш.-ч. | маш.-ч. | 1 | 0 | -896236776 | 0.45 | 0 | 1119.48 | 322.02 | 0 | 0 | 89.99 | 10.06 | 0 | 1 | 12.44 | 32.01 | 1 | 4 | 0 | 1 | 1 | 0 | 0 | 0.36 | )*1,25 | 0 | 2 | 145027269 | 1 | 0 | 82 | 0 | 0 | 0 | 0 | 0 | 0 | 0 | 0 | 0 | 0 | 0 | 0 | 0 | 0 | 0 | 0 | 0 | 0 | 0 | 0 | 0 | 0 | 1.161 | 1119.48 | 89.99 | 12.44 | 40.5 | 4.53 | 0 | 1299.72 | 373.87 | 0 | 1299.72 | 0 | 0 | 0
56 | 145026783 | 145027255 | 140923145 | 1 | 1 | 1 | 2 | 91.06.06-048 | ФСЭМ-2001, 91.06.06-048 , приказ Минстроя России № 876/пр от 26.12.2019 | Подъемники одномачтовые, грузоподъемность до 500 кг, высота подъема 45 м | 1367 | 1011 | маш.-ч. | маш.-ч. | 1 | 0 | 1232162608 | 2.875 | 0 | 388.87 | 432.14 | 0 | 0 | 31.26 | 13.5 | 0 | 1 | 12.44 | 32.01 | 1 | 4 | 0 | 1 | 1 | 0 | 0 | 2.3 | )*1,25 | 0 | 2 | 145027270 | 1 | 0 | 83 | 0 | 0 | 0 | 0 | 0 | 0 | 0 | 0 | 0 | 0 | 0 | 0 | 0 | 0 | 0 | 0 | 0 | 0 | 0 | 0 | 0 | 0 | 7.4175 | 388.87 | 31.26 | 12.44 | 89.88 | 38.81 | 0 | 2884.44 | 3205.4 | 0 | 2884.44 | 0 | 0 | 0
56 | 145026783 | 145027255 | 140923268 | 1 | 1 | 1 | 2 | 91.07.08-024 | ФСЭМ-2001, 91.07.08-024 , приказ Минстроя России № 876/пр от 26.12.2019 | Растворосмесители передвижные, объем барабана 65 л | 1367 | 1011 | маш.-ч. | маш.-ч. | 1 | 0 | 1385328552 | 1.95 | 0 | 154.13 | 322.02 | 0 | 0 | 12.39 | 10.06 | 0 | 1 | 12.44 | 32.01 | 1 | 4 | 0 | 1 | 1 | 0 | 0 | 1.56 | )*1,25 | 0 | 2 | 145027271 | 1 | 0 | 84 | 0 | 0 | 0 | 0 | 0 | 0 | 0 | 0 | 0 | 0 | 0 | 0 | 0 | 0 | 0 | 0 | 0 | 0 | 0 | 0 | 0 | 0 | 5.031 | 154.13 | 12.39 | 12.44 | 24.16 | 19.61 | 0 | 775.43 | 1620.08 | 0 | 775.43 | 0 | 0 | 0
56 | 145026783 | 145027255 | 140923885 | 1 | 1 | 1 | 2 | 91.14.02-001 | ФСЭМ-2001, 91.14.02-001 , приказ Минстроя России № 876/пр от 26.12.2019 | Автомобили бортовые, грузоподъемность до 5 т | 1367 | 1011 | маш.-ч. | маш.-ч. | 1 | 0 | 509054691 | 0.35 | 0 | 817.43 | 371.32 | 0 | 0 | 65.71 | 11.6 | 0 | 1 | 12.44 | 32.01 | 1 | 4 | 0 | 1 | 1 | 0 | 0 | 0.28 | )*1,25 | 0 | 2 | 145027272 | 1 | 0 | 85 | 0 | 0 | 0 | 0 | 0 | 0 | 0 | 0 | 0 | 0 | 0 | 0 | 0 | 0 | 0 | 0 | 0 | 0 | 0 | 0 | 0 | 0 | 0.903 | 817.43 | 65.71 | 12.44 | 23 | 4.06 | 0 | 738.14 | 335.3 | 0 | 738.14 | 0 | 0 | 0
56 | 145026783 | 145027255 | 140772680 | 1 | 1 | 1 | 3 | 01.7.03.01-0001 | ФССЦ-2001, 01.7.03.01-0001, приказ Минстроя России № 876/пр от 26.12.2019 | Вода | 1339 | 1007 | м3 | м3 | 1 | 0 | -143474561 | 0.1 | 21.72 | 0 | 0 | 0 | 2.44 | 0 | 0 | 0 | 8.9 | 1 | 1 | 1 | 4 | 0 | 1 | 0 | 0 | 0 | 0.1 |  | 0 | 2 | 145027273 | 1 | 0 | 86 | 0 | 0 | 0 | 0 | 0 | 0 | 0 | 0 | 0 | 0 | 0 | 0 | 0 | 0 | 0 | 0 | 0 | 0 | 0 | 0 | 0 | 0 | 0.258 | 21.72 | 2.44 | 8.9 | 0.24 | 0 | 5.6 | 0 | 0 | 0 | 5.6 | 0 | 0 | 0
56 | 145026783 | 145027255 | 140776226 | 1 | 1 | 1 | 3 | 01.7.20.08-0051 | ФССЦ-2001, 01.7.20.08-0051, приказ Минстроя России № 876/пр от 26.12.2019 | Ветошь | 1346 | 1009 | кг | кг | 1 | 0 | 1052716416 | 0.5 | 16.2 | 0 | 0 | 0 | 1.82 | 0 | 0 | 0 | 8.9 | 1 | 1 | 1 | 4 | 0 | 1 | 0 | 0 | 0 | 0.5 |  | 0 | 2 | 145027274 | 1 | 0 | 87 | 0 | 0 | 0 | 0 | 0 | 0 | 0 | 0 | 0 | 0 | 0 | 0 | 0 | 0 | 0 | 0 | 0 | 0 | 0 | 0 | 0 | 0 | 1.29 | 16.2 | 1.82 | 8.9 | 0.91 | 0 | 20.9 | 0 | 0 | 0 | 20.9 | 0 | 0 | 0
56 | 145026783 | 145027255 | 140778268 | 1 | 1 | 1 | 3 | 04.3.02.09-0102 | ФССЦ-2001, 04.3.02.09-0102, приказ Минстроя России № 876/пр от 26.12.2019 | Смеси сухие водостойкие для затирки межплиточных швов шириной 1-6 мм (различная цветовая гамма) | 1348 | 1009 | т | т | 1000 | 1 | -1724628855 | -0.05 | 57965.7 | 0 | 0 | 0 | 6513 | 0 | 0 | 0 | 8.9 | 1 | 1 | 1 | 4 | 0 | 1 | 0 | 0 | 0 | -0.05 |  | 0 | 2 | 145027275 | 1 | 6144 | 88 | 0 | 0 | 0 | 0 | 0 | 0 | 0 | 0 | 0 | 0 | 0 | 0 | 0 | 0 | 0 | 0 | 0 | 0 | 0 | 0 | 0 | 0 | -0.129 | 57965.7 | 6513 | 8.9 | -325.65 | 0 | -7477.58 | 0 | 0 | 0 | -7477.58 | 0 | 0 | 0
56 | 145026783 | 145027255 | 140788123 | 1 | 1 | 1 | 3 | 06.2.02.01-0071 | ФССЦ-2001, 06.2.02.01-0071, приказ Минстроя России № 876/пр от 26.12.2019 | Плитка керамическая неглазурованная для полов гладкая, одноцветная с красителем квадратная и прямоугольная | 1327 | 1005 | м2 | м2 | 1 | 1 | -581727036 | -102 | 603.42 | 0 | 0 | 0 | 67.8 | 0 | 0 | 0 | 8.9 | 1 | 1 | 1 | 4 | 0 | 1 | 0 | 0 | 0 | -102 |  | 0 | 2 | 145027276 | 1 | 6144 | 89 | 0 | 0 | 0 | 0 | 0 | 0 | 0 | 0 | 0 | 0 | 0 | 0 | 0 | 0 | 0 | 0 | 0 | 0 | 0 | 0 | 0 | 0 | -263.16 | 603.42 | 67.8 | 8.9 | -6915.6 | 0 | -158796.01 | 0 | 0 | 0 | -158796.01 | 0 | 0 | 0
56 | 145026783 | 145027255 | 140803309 | 1 | 1 | 1 | 3 | 14.1.06.02-1002 | ФССЦ-2001, 14.1.06.02-1002, приказ Минстроя России № 876/пр от 26.12.2019 | Клей плиточный | 1346 | 1009 | кг | кг | 1 | 1 | -1263215297 | -450 | 12.19 | 0 | 0 | 0 | 1.37 | 0 | 0 | 0 | 8.9 | 1 | 1 | 1 | 4 | 0 | 1 | 0 | 0 | 0 | -450 |  | 0 | 2 | 145027277 | 1 | 6144 | 90 | 0 | 0 | 0 | 0 | 0 | 0 | 0 | 0 | 0 | 0 | 0 | 0 | 0 | 0 | 0 | 0 | 0 | 0 | 0 | 0 | 0 | 0 | -1161 | 12.19 | 1.37 | 8.9 | -616.5 | 0 | -14152.59 | 0 | 0 | 0 | -14152.59 | 0 | 0 | 0
63 | 145026783 | 145041144 | 140755437 | 70 | 1 | 1 | 1 | 1-100-34 |  | Затраты труда рабочих (Средний разряд - 3,4) | 1191 | 1013 | чел.-ч. | чел.-ч. | 1 | 0 | -112797078 | 92.8855 | 0 | 0 | 0 | 287.13 | 0 | 0 | 0 | 8.97 | 1 | 1 | 1 | 32.01 | 4 | 0 | 1 | 1 | 0 | 0 | 80.77 | )*1,15 | 1 | 2 | 145041161 | 1 | 0 | 91 | 0 | 0 | 0 | 0 | 0 | 0 | 0 | 0 | 0 | 0 | 0 | 0 | 0 | 0 | 0 | 0 | 0 | 0 | 0 | 0 | 0 | 0 | 166.4694 | 287.13 | 8.97 | 32.01 | 833.19 | 0 | 0 | 0 | 0 | 47798.36 | 47798.36 | 0 | 0 | 0
63 | 145026783 | 145041144 | 140755491 | 70 | 1 | 1 | 1 | 4-100-00 |  | Затраты труда машинистов | 1191 | 1013 | чел.-ч. | чел.-ч. | 1 | 0 | -1417349443 | 0.175 | 0 | 0 | 0 | 0 | 0 | 0 | 0 | 0 | 1 | 1 | 32.01 | 1 | 4 | 0 | 1 | 1 | 0 | 0 | 0.14 | )*1,25 | 2 | 2 | 145041162 | 1 | 0 | 92 | 0 | 0 | 0 | 0 | 0 | 0 | 0 | 0 | 0 | 0 | 0 | 0 | 0 | 0 | 0 | 0 | 0 | 0 | 0 | 0 | 0 | 0 | 0.31363 | 0 | 0 | 1 | 0 | 0 | 0 | 0 | 0 | 0 | 0 | 0 | 0 | 0
63 | 145026783 | 145041144 | 140923142 | 1 | 1 | 1 | 2 | 91.06.06-045 | ФСЭМ-2001, 91.06.06-045 , приказ Минстроя России № 876/пр от 26.12.2019 | Подъемники одномачтовые, грузоподъемность до 500 кг, высота подъема 15 м | 1367 | 1011 | маш.-ч. | маш.-ч. | 1 | 0 | -777582489 | 0.175 | 0 | 302.67 | 322.02 | 0 | 0 | 24.33 | 10.06 | 0 | 1 | 12.44 | 32.01 | 1 | 4 | 0 | 1 | 1 | 0 | 0 | 0.14 | )*1,25 | 0 | 2 | 145041163 | 1 | 0 | 93 | 0 | 0 | 0 | 0 | 0 | 0 | 0 | 0 | 0 | 0 | 0 | 0 | 0 | 0 | 0 | 0 | 0 | 0 | 0 | 0 | 0 | 0 | 0.31363 | 302.67 | 24.33 | 12.44 | 4.26 | 1.76 | 0 | 94.93 | 101 | 0 | 94.93 | 0 | 0 | 0
63 | 145026783 | 145041144 | 140772680 | 1 | 1 | 1 | 3 | 01.7.03.01-0001 | ФССЦ-2001, 01.7.03.01-0001, приказ Минстроя России № 876/пр от 26.12.2019 | Вода | 1339 | 1007 | м3 | м3 | 1 | 0 | -143474561 | 0.035 | 21.72 | 0 | 0 | 0 | 2.44 | 0 | 0 | 0 | 8.9 | 1 | 1 | 1 | 4 | 0 | 1 | 0 | 0 | 0 | 0.035 |  | 0 | 2 | 145041165 | 1 | 0 | 95 | 0 | 0 | 0 | 0 | 0 | 0 | 0 | 0 | 0 | 0 | 0 | 0 | 0 | 0 | 0 | 0 | 0 | 0 | 0 | 0 | 0 | 0 | 0.062727 | 21.72 | 2.44 | 8.9 | 0.09 | 0 | 1.36 | 0 | 0 | 0 | 1.36 | 0 | 0 | 0
63 | 145026783 | 145041144 | 140772927 | 1 | 1 | 1 | 3 | 01.7.06.01-0042 | ФССЦ-2001, 01.7.06.01-0042, приказ Минстроя России № 876/пр от 26.12.2019 | Лента эластичная самоклеящаяся для профилей направляющих 50/30000 мм | 1301 | 1003 | м | м | 1 | 0 | 2073110045 | 93.81 | 5.34 | 0 | 0 | 0 | 0.6 | 0 | 0 | 0 | 8.9 | 1 | 1 | 1 | 4 | 0 | 1 | 0 | 0 | 0 | 93.81 |  | 0 | 2 | 145041166 | 1 | 0 | 96 | 0 | 0 | 0 | 0 | 0 | 0 | 0 | 0 | 0 | 0 | 0 | 0 | 0 | 0 | 0 | 0 | 0 | 0 | 0 | 0 | 0 | 0 | 168.1263 | 5.34 | 0.6 | 8.9 | 56.29 | 0 | 897.79 | 0 | 0 | 0 | 897.79 | 0 | 0 | 0
63 | 145026783 | 145041144 | 140772954 | 1 | 1 | 1 | 3 | 01.7.06.04-0002 | ФССЦ-2001, 01.7.06.04-0002, приказ Минстроя России № 876/пр от 26.12.2019 | Лента бумажная для повышения трещиностойкости стыков ГКЛ и ГВЛ | 1301 | 1003 | м | м | 1 | 0 | -1512342129 | 130 | 1.51 | 0 | 0 | 0 | 0.17 | 0 | 0 | 0 | 8.9 | 1 | 1 | 1 | 4 | 0 | 1 | 0 | 0 | 0 | 130 |  | 0 | 2 | 145041167 | 1 | 0 | 97 | 0 | 0 | 0 | 0 | 0 | 0 | 0 | 0 | 0 | 0 | 0 | 0 | 0 | 0 | 0 | 0 | 0 | 0 | 0 | 0 | 0 | 0 | 232.986 | 1.51 | 0.17 | 8.9 | 22.1 | 0 | 351.81 | 0 | 0 | 0 | 351.81 | 0 | 0 | 0
63 | 145026783 | 145041144 | 140772959 | 1 | 1 | 1 | 3 | 01.7.06.04-0007 | ФССЦ-2001, 01.7.06.04-0007, приказ Минстроя России № 876/пр от 26.12.2019 | Лента разделительная для сопряжения потолка из ЛГК со стеной | 1308 | 1003 | 100 м | 100 м | 100 | 0 | 1983229322 | 0.3333 | 1539.7 | 0 | 0 | 0 | 173 | 0 | 0 | 0 | 8.9 | 1 | 1 | 1 | 4 | 0 | 1 | 0 | 0 | 0 | 0.3333 |  | 0 | 2 | 145041168 | 1 | 0 | 98 | 0 | 0 | 0 | 0 | 0 | 0 | 0 | 0 | 0 | 0 | 0 | 0 | 0 | 0 | 0 | 0 | 0 | 0 | 0 | 0 | 0 | 0 | 0.59734 | 1539.7 | 173 | 8.9 | 57.66 | 0 | 919.72 | 0 | 0 | 0 | 919.72 | 0 | 0 | 0
63 | 145026783 | 145041144 | 140775228 | 1 | 1 | 1 | 3 | 01.7.15.07-0152 | ФССЦ-2001, 01.7.15.07-0152, приказ Минстроя России № 876/пр от 26.12.2019 | Дюбели с шурупом, размер 6x35 мм | 1425 | 1013 | 100 ШТ | 100 ШТ | 1 | 0 | 1343353334 | 3.53 | 71.2 | 0 | 0 | 0 | 8 | 0 | 0 | 0 | 8.9 | 1 | 1 | 1 | 4 | 0 | 1 | 0 | 0 | 0 | 3.53 |  | 0 | 2 | 145041169 | 1 | 0 | 99 | 0 | 0 | 0 | 0 | 0 | 0 | 0 | 0 | 0 | 0 | 0 | 0 | 0 | 0 | 0 | 0 | 0 | 0 | 0 | 0 | 0 | 0 | 6.3265 | 71.2 | 8 | 8.9 | 28.24 | 0 | 450.44 | 0 | 0 | 0 | 450.44 | 0 | 0 | 0
63 | 145026783 | 145041144 | 140775473 | 1 | 1 | 1 | 3 | 01.7.15.14-0042 | ФССЦ-2001, 01.7.15.14-0042, приказ Минстроя России № 876/пр от 26.12.2019 | Шурупы самонарезающий прокалывающий, для крепления металлических профилей или листовых деталей 3,5/9,5 мм | 1425 | 1013 | 100 ШТ | 100 ШТ | 1 | 0 | -484105456 | 4.29 | 17.8 | 0 | 0 | 0 | 2 | 0 | 0 | 0 | 8.9 | 1 | 1 | 1 | 4 | 0 | 1 | 0 | 0 | 0 | 4.29 |  | 0 | 2 | 145041170 | 1 | 0 | 100 | 0 | 0 | 0 | 0 | 0 | 0 | 0 | 0 | 0 | 0 | 0 | 0 | 0 | 0 | 0 | 0 | 0 | 0 | 0 | 0 | 0 | 0 | 7.6885 | 17.8 | 2 | 8.9 | 8.58 | 0 | 136.86 | 0 | 0 | 0 | 136.86 | 0 | 0 | 0
63 | 145026783 | 145041144 | 140775475 | 1 | 1 | 1 | 3 | 01.7.15.14-0044 | ФССЦ-2001, 01.7.15.14-0044, приказ Минстроя России № 876/пр от 26.12.2019 | Шурупы самонарезающий прокалывающий, для крепления гипсокартонных листов (ГКЛ, ГКЛВ, ГКЛВО) к каркасу из металлических профилей 3,5/25 мм | 1425 | 1013 | 100 ШТ | 100 ШТ | 1 | 0 | -1809508750 | 16.67 | 17.8 | 0 | 0 | 0 | 2 | 0 | 0 | 0 | 8.9 | 1 | 1 | 1 | 4 | 0 | 1 | 0 | 0 | 0 | 16.67 |  | 0 | 2 | 145041171 | 1 | 0 | 101 | 0 | 0 | 0 | 0 | 0 | 0 | 0 | 0 | 0 | 0 | 0 | 0 | 0 | 0 | 0 | 0 | 0 | 0 | 0 | 0 | 0 | 0 | 29.876 | 17.8 | 2 | 8.9 | 33.34 | 0 | 531.79 | 0 | 0 | 0 | 531.79 | 0 | 0 | 0
63 | 145026783 | 145041144 | 140789464 | 1 | 1 | 1 | 3 | 07.2.06.03-0119 | ФССЦ-2001, 07.2.06.03-0119, приказ Минстроя России № 876/пр от 26.12.2019 | Профиль направляющий, стальной, оцинкованный, для монтажа гипсовых перегородок и подвесных потолков, длина 3 м, сечение 28x27x0,6 мм | 1301 | 1003 | м | м | 1 | 1 | 711507403 | -80.95 | 35.6 | 0 | 0 | 0 | 4 | 0 | 0 | 0 | 8.9 | 1 | 1 | 1 | 4 | 0 | 1 | 0 | 0 | 0 | -80.95 |  | 0 | 2 | 145041172 | 1 | 6144 | 102 | 0 | 0 | 0 | 0 | 0 | 0 | 0 | 0 | 0 | 0 | 0 | 0 | 0 | 0 | 0 | 0 | 0 | 0 | 0 | 0 | 0 | 0 | -145.0786 | 35.6 | 4 | 8.9 | -323.8 | 0 | -5164.8 | 0 | 0 | 0 | -5164.8 | 0 | 0 | 0
63 | 145026783 | 145041144 | 140789482 | 1 | 1 | 1 | 3 | 07.2.06.03-0155 | ФССЦ-2001, 07.2.06.03-0155, приказ Минстроя России № 876/пр от 26.12.2019 | Профиль направляющий, стальной, оцинкованный, для монтажа гипсовых перегородок и подвесных потолков, длина 3 м, сечение 60x27x0,6 мм | 1301 | 1003 | м | м | 1 | 1 | 321674796 | -171.83 | 48.95 | 0 | 0 | 0 | 5.5 | 0 | 0 | 0 | 8.9 | 1 | 1 | 1 | 4 | 0 | 1 | 0 | 0 | 0 | -171.83 |  | 0 | 2 | 145041173 | 1 | 6144 | 103 | 0 | 0 | 0 | 0 | 0 | 0 | 0 | 0 | 0 | 0 | 0 | 0 | 0 | 0 | 0 | 0 | 0 | 0 | 0 | 0 | 0 | 0 | -307.9537 | 48.95 | 5.5 | 8.9 | -945.07 | 0 | -15074.33 | 0 | 0 | 0 | -15074.33 | 0 | 0 | 0
63 | 145026783 | 145041144 | 140789572 | 1 | 1 | 1 | 3 | 07.2.06.04-0076 | ФССЦ-2001, 07.2.06.04-0076, приказ Минстроя России № 876/пр от 26.12.2019 | Подвес прямой, стальной, оцинкованный, для закрепления (подвески) потолочных профилей к несущим конструкциям | 1425 | 1013 | 100 ШТ | 100 ШТ | 1 | 1 | 1298287157 | -2.14 | 605.2 | 0 | 0 | 0 | 68 | 0 | 0 | 0 | 8.9 | 1 | 1 | 1 | 4 | 0 | 1 | 0 | 0 | 0 | -2.14 |  | 0 | 2 | 145041174 | 1 | 6144 | 104 | 0 | 0 | 0 | 0 | 0 | 0 | 0 | 0 | 0 | 0 | 0 | 0 | 0 | 0 | 0 | 0 | 0 | 0 | 0 | 0 | 0 | 0 | -3.8353 | 605.2 | 68 | 8.9 | -145.52 | 0 | -2321.13 | 0 | 0 | 0 | -2321.13 | 0 | 0 | 0
63 | 145026783 | 145041144 | 140789614 | 1 | 1 | 1 | 3 | 07.2.06.05-0017 | ФССЦ-2001, 07.2.06.05-0017, приказ Минстроя России № 876/пр от 26.12.2019 | Соединитель профиля одноуровневый потолочный | 1425 | 1013 | 100 ШТ | 100 ШТ | 1 | 1 | 547042325 | -0.36 | 1424 | 0 | 0 | 0 | 160 | 0 | 0 | 0 | 8.9 | 1 | 1 | 1 | 4 | 0 | 1 | 0 | 0 | 0 | -0.36 |  | 0 | 2 | 145041175 | 1 | 6144 | 105 | 0 | 0 | 0 | 0 | 0 | 0 | 0 | 0 | 0 | 0 | 0 | 0 | 0 | 0 | 0 | 0 | 0 | 0 | 0 | 0 | 0 | 0 | -0.64519 | 1424 | 160 | 8.9 | -57.6 | 0 | -918.75 | 0 | 0 | 0 | -918.75 | 0 | 0 | 0
63 | 145026783 | 145041144 | 140804066 | 1 | 1 | 1 | 3 | 14.4.01.02-0012 | ФССЦ-2001, 14.4.01.02-0012, приказ Минстроя России № 876/пр от 26.12.2019 | Грунтовка укрепляющая, глубокого проникновения, быстросохнущая, паропроницаемая | 1346 | 1009 | кг | кг | 1 | 0 | -1209026283 | 0.57 | 116.41 | 0 | 0 | 0 | 13.08 | 0 | 0 | 0 | 8.9 | 1 | 1 | 1 | 4 | 0 | 1 | 0 | 0 | 0 | 0.57 |  | 0 | 2 | 145041176 | 1 | 0 | 106 | 0 | 0 | 0 | 0 | 0 | 0 | 0 | 0 | 0 | 0 | 0 | 0 | 0 | 0 | 0 | 0 | 0 | 0 | 0 | 0 | 0 | 0 | 1.0216 | 116.41 | 13.08 | 8.9 | 7.46 | 0 | 118.92 | 0 | 0 | 0 | 118.92 | 0 | 0 | 0
63 | 145026783 | 145041144 | 140805258 | 1 | 1 | 1 | 3 | 14.5.11.03-0004 | ФССЦ-2001, 14.5.11.03-0004, приказ Минстроя России № 876/пр от 26.12.2019 | Смесь сухая шпатлевочная на основе гипса, универсальная с полимерными добавками, крупность заполнителя не более 0,2 мм, прочность на изгиб не менее 1,0 МПа | 1346 | 1009 | кг | кг | 1 | 0 | 1195607535 | 41.4 | 24.03 | 0 | 0 | 0 | 2.7 | 0 | 0 | 0 | 8.9 | 1 | 1 | 1 | 4 | 0 | 1 | 0 | 0 | 0 | 41.4 |  | 0 | 2 | 145041177 | 1 | 0 | 107 | 0 | 0 | 0 | 0 | 0 | 0 | 0 | 0 | 0 | 0 | 0 | 0 | 0 | 0 | 0 | 0 | 0 | 0 | 0 | 0 | 0 | 0 | 74.1971 | 24.03 | 2.7 | 8.9 | 111.78 | 0 | 1782.96 | 0 | 0 | 0 | 1782.96 | 0 | 0 | 0
73 | 145026783 | 145039089 | 140760008 | 70 | 1 | 1 | 1 | 1-100-36 |  | Затраты труда рабочих (Средний разряд - 3,6) | 1191 | 1013 | чел.-ч. | чел.-ч. | 1 | 0 | -1810713292 | 4.2435 | 0 | 0 | 0 | 293.85 | 0 | 0 | 0 | 9.18 | 1 | 1 | 1 | 32.01 | 4 | 0 | 1 | 1 | 0 | 0 | 3.69 | )*1,15 | 1 | 2 | 145039107 | 1 | 0 | 108 | 0 | 0 | 0 | 0 | 0 | 0 | 0 | 0 | 0 | 0 | 0 | 0 | 0 | 0 | 0 | 0 | 0 | 0 | 0 | 0 | 0 | 0 | 8.0864 | 293.85 | 9.18 | 32.01 | 38.95 | 0 | 0 | 0 | 0 | 2376.19 | 2376.19 | 0 | 0 | 0
73 | 145026783 | 145039089 | 140760225 | 70 | 1 | 1 | 1 | 4-100-00 |  | Затраты труда машинистов | 1191 | 1013 | чел.-ч. | чел.-ч. | 1 | 0 | -1417349443 | 0.0625 | 0 | 0 | 0 | 0 | 0 | 0 | 0 | 0 | 1 | 1 | 32.01 | 1 | 4 | 0 | 1 | 1 | 0 | 0 | 0.05 | )*1,25 | 2 | 2 | 145039108 | 1 | 0 | 109 | 0 | 0 | 0 | 0 | 0 | 0 | 0 | 0 | 0 | 0 | 0 | 0 | 0 | 0 | 0 | 0 | 0 | 0 | 0 | 0 | 0 | 0 | 0.1191 | 0 | 0 | 1 | 0 | 0 | 0 | 0 | 0 | 0 | 0 | 0 | 0 | 0
73 | 145026783 | 145039089 | 140923143 | 1 | 1 | 1 | 2 | 91.06.06-046 | ФСЭМ-2001, 91.06.06-046 , приказ Минстроя России № 876/пр от 26.12.2019 | Подъемники одномачтовые, грузоподъемность до 500 кг, высота подъема 25 м | 1367 | 1011 | маш.-ч. | маш.-ч. | 1 | 0 | 961999509 | 0.0125 | 0 | 344.09 | 371.32 | 0 | 0 | 27.66 | 11.6 | 0 | 1 | 12.44 | 32.01 | 1 | 4 | 0 | 1 | 1 | 0 | 0 | 0.01 | )*1,25 | 0 | 2 | 145039109 | 1 | 0 | 110 | 0 | 0 | 0 | 0 | 0 | 0 | 0 | 0 | 0 | 0 | 0 | 0 | 0 | 0 | 0 | 0 | 0 | 0 | 0 | 0 | 0 | 0 | 0.02382 | 344.09 | 27.66 | 12.44 | 0.35 | 0.15 | 0 | 8.2 | 8.84 | 0 | 8.2 | 0 | 0 | 0
73 | 145026783 | 145039089 | 140923885 | 1 | 1 | 1 | 2 | 91.14.02-001 | ФСЭМ-2001, 91.14.02-001 , приказ Минстроя России № 876/пр от 26.12.2019 | Автомобили бортовые, грузоподъемность до 5 т | 1367 | 1011 | маш.-ч. | маш.-ч. | 1 | 0 | 509054691 | 0.05 | 0 | 817.43 | 371.32 | 0 | 0 | 65.71 | 11.6 | 0 | 1 | 12.44 | 32.01 | 1 | 4 | 0 | 1 | 1 | 0 | 0 | 0.04 | )*1,25 | 0 | 2 | 145039110 | 1 | 0 | 111 | 0 | 0 | 0 | 0 | 0 | 0 | 0 | 0 | 0 | 0 | 0 | 0 | 0 | 0 | 0 | 0 | 0 | 0 | 0 | 0 | 0 | 0 | 0.09528 | 817.43 | 65.71 | 12.44 | 3.29 | 0.58 | 0 | 77.88 | 35.38 | 0 | 77.88 | 0 | 0 | 0
73 | 145026783 | 145039089 | 140924526 | 1 | 1 | 1 | 2 | 91.21.01-012 | ФСЭМ-2001, 91.21.01-012 , приказ Минстроя России № 876/пр от 26.12.2019 | Агрегаты окрасочные высокого давления для окраски поверхностей конструкций, мощность 1 кВт | 1367 | 1011 | маш.-ч. | маш.-ч. | 1 | 0 | -1745017968 | 3.525 | 0 | 84.84 | 0 | 0 | 0 | 6.82 | 0 | 0 | 1 | 12.44 | 32.01 | 1 | 4 | 0 | 1 | 1 | 0 | 0 | 2.82 | )*1,25 | 0 | 2 | 145039111 | 1 | 0 | 112 | 0 | 0 | 0 | 0 | 0 | 0 | 0 | 0 | 0 | 0 | 0 | 0 | 0 | 0 | 0 | 0 | 0 | 0 | 0 | 0 | 0 | 0 | 6.7172 | 84.84 | 6.82 | 12.44 | 24.04 | 0 | 0 | 569.89 | 0 | 0 | 569.89 | 0 | 0 | 0
73 | 145026783 | 145039089 | 140772680 | 1 | 1 | 1 | 3 | 01.7.03.01-0001 | ФССЦ-2001, 01.7.03.01-0001, приказ Минстроя России № 876/пр от 26.12.2019 | Вода | 1339 | 1007 | м3 | м3 | 1 | 0 | -143474561 | 0.01 | 21.72 | 0 | 0 | 0 | 2.44 | 0 | 0 | 0 | 8.9 | 1 | 1 | 1 | 4 | 0 | 1 | 1 | 0 | 0 | 0.01 |  | 0 | 2 | 145039112 | 1 | 0 | 113 | 0 | 0 | 0 | 0 | 0 | 0 | 0 | 0 | 0 | 0 | 0 | 0 | 0 | 0 | 0 | 0 | 0 | 0 | 0 | 0 | 0 | 0 | 0.019056 | 21.72 | 2.44 | 8.9 | 0.02 | 0 | 0.41 | 0 | 0 | 0 | 0.41 | 0 | 0 | 0
73 | 145026783 | 145039089 | 140776226 | 1 | 1 | 1 | 3 | 01.7.20.08-0051 | ФССЦ-2001, 01.7.20.08-0051, приказ Минстроя России № 876/пр от 26.12.2019 | Ветошь | 1346 | 1009 | кг | кг | 1 | 0 | 1052716416 | 1 | 16.2 | 0 | 0 | 0 | 1.82 | 0 | 0 | 0 | 8.9 | 1 | 1 | 1 | 4 | 0 | 1 | 1 | 0 | 0 | 1 |  | 0 | 2 | 145039113 | 1 | 0 | 114 | 0 | 0 | 0 | 0 | 0 | 0 | 0 | 0 | 0 | 0 | 0 | 0 | 0 | 0 | 0 | 0 | 0 | 0 | 0 | 0 | 0 | 0 | 1.9056 | 16.2 | 1.82 | 8.9 | 1.82 | 0 | 30.87 | 0 | 0 | 0 | 30.87 | 0 | 0 | 0
75 | 145026783 | 145027284 | 140760008 | 70 | 1 | 1 | 1 | 1-100-36 |  | Затраты труда рабочих (Средний разряд - 3,6) | 1191 | 1013 | чел.-ч. | чел.-ч. | 1 | 0 | -1810713292 | 132.549 | 0 | 0 | 0 | 293.85 | 0 | 0 | 0 | 9.18 | 1 | 1 | 1 | 32.01 | 4 | 0 | 1 | 1 | 0 | 0 | 115.26 | )*1,15 | 1 | 2 | 145033923 | 1 | 0 | 116 | 0 | 0 | 0 | 0 | 0 | 0 | 0 | 0 | 0 | 0 | 0 | 0 | 0 | 0 | 0 | 0 | 0 | 0 | 0 | 0 | 0 | 0 | 252.5854 | 293.85 | 9.18 | 32.01 | 1216.8 | 0 | 0 | 0 | 0 | 74222.21 | 74222.21 | 0 | 0 | 0
75 | 145026783 | 145027284 | 140760225 | 70 | 1 | 1 | 1 | 4-100-00 |  | Затраты труда машинистов | 1191 | 1013 | чел.-ч. | чел.-ч. | 1 | 0 | -1417349443 | 2.0625 | 0 | 0 | 0 | 0 | 0 | 0 | 0 | 0 | 1 | 1 | 32.01 | 1 | 4 | 0 | 1 | 1 | 0 | 0 | 1.65 | )*1,25 | 2 | 2 | 145033924 | 1 | 0 | 117 | 0 | 0 | 0 | 0 | 0 | 0 | 0 | 0 | 0 | 0 | 0 | 0 | 0 | 0 | 0 | 0 | 0 | 0 | 0 | 0 | 0 | 0 | 3.9303 | 0 | 0 | 1 | 0 | 0 | 0 | 0 | 0 | 0 | 0 | 0 | 0 | 0
75 | 145026783 | 145027284 | 140923105 | 1 | 1 | 1 | 2 | 91.06.05-011 | ФСЭМ-2001, 91.06.05-011 , приказ Минстроя России № 876/пр от 26.12.2019 | Погрузчики, грузоподъемность 5 т | 1367 | 1011 | маш.-ч. | маш.-ч. | 1 | 0 | -896236776 | 0.1 | 0 | 1119.48 | 322.02 | 0 | 0 | 89.99 | 10.06 | 0 | 1 | 12.44 | 32.01 | 1 | 4 | 0 | 1 | 1 | 0 | 0 | 0.08 | )*1,25 | 0 | 2 | 145033925 | 1 | 0 | 118 | 0 | 0 | 0 | 0 | 0 | 0 | 0 | 0 | 0 | 0 | 0 | 0 | 0 | 0 | 0 | 0 | 0 | 0 | 0 | 0 | 0 | 0 | 0.19056 | 1119.48 | 89.99 | 12.44 | 9 | 1 | 0 | 213.33 | 61.36 | 0 | 213.33 | 0 | 0 | 0
75 | 145026783 | 145027284 | 140923145 | 1 | 1 | 1 | 2 | 91.06.06-048 | ФСЭМ-2001, 91.06.06-048 , приказ Минстроя России № 876/пр от 26.12.2019 | Подъемники одномачтовые, грузоподъемность до 500 кг, высота подъема 45 м | 1367 | 1011 | маш.-ч. | маш.-ч. | 1 | 0 | 1232162608 | 0.3375 | 0 | 388.87 | 432.14 | 0 | 0 | 31.26 | 13.5 | 0 | 1 | 12.44 | 32.01 | 1 | 4 | 0 | 1 | 1 | 0 | 0 | 0.27 | )*1,25 | 0 | 2 | 145033926 | 1 | 0 | 119 | 0 | 0 | 0 | 0 | 0 | 0 | 0 | 0 | 0 | 0 | 0 | 0 | 0 | 0 | 0 | 0 | 0 | 0 | 0 | 0 | 0 | 0 | 0.64314 | 388.87 | 31.26 | 12.44 | 10.55 | 4.56 | 0 | 250.1 | 277.93 | 0 | 250.1 | 0 | 0 | 0
75 | 145026783 | 145027284 | 140923268 | 1 | 1 | 1 | 2 | 91.07.08-024 | ФСЭМ-2001, 91.07.08-024 , приказ Минстроя России № 876/пр от 26.12.2019 | Растворосмесители передвижные, объем барабана 65 л | 1367 | 1011 | маш.-ч. | маш.-ч. | 1 | 0 | 1385328552 | 1.625 | 0 | 154.13 | 322.02 | 0 | 0 | 12.39 | 10.06 | 0 | 1 | 12.44 | 32.01 | 1 | 4 | 0 | 1 | 1 | 0 | 0 | 1.3 | )*1,25 | 0 | 2 | 145033927 | 1 | 0 | 120 | 0 | 0 | 0 | 0 | 0 | 0 | 0 | 0 | 0 | 0 | 0 | 0 | 0 | 0 | 0 | 0 | 0 | 0 | 0 | 0 | 0 | 0 | 3.0966 | 154.13 | 12.39 | 12.44 | 20.14 | 16.35 | 0 | 477.28 | 997.17 | 0 | 477.28 | 0 | 0 | 0
75 | 145026783 | 145027284 | 140772680 | 1 | 1 | 1 | 3 | 01.7.03.01-0001 | ФССЦ-2001, 01.7.03.01-0001, приказ Минстроя России № 876/пр от 26.12.2019 | Вода | 1339 | 1007 | м3 | м3 | 1 | 0 | -143474561 | 0.085 | 21.72 | 0 | 0 | 0 | 2.44 | 0 | 0 | 0 | 8.9 | 1 | 1 | 1 | 4 | 0 | 1 | 1 | 0 | 0 | 0.085 |  | 0 | 2 | 145033928 | 1 | 0 | 121 | 0 | 0 | 0 | 0 | 0 | 0 | 0 | 0 | 0 | 0 | 0 | 0 | 0 | 0 | 0 | 0 | 0 | 0 | 0 | 0 | 0 | 0 | 0.16198 | 21.72 | 2.44 | 8.9 | 0.21 | 0 | 3.52 | 0 | 0 | 0 | 3.52 | 0 | 0 | 0
75 | 145026783 | 145027284 | 140776226 | 1 | 1 | 1 | 3 | 01.7.20.08-0051 | ФССЦ-2001, 01.7.20.08-0051, приказ Минстроя России № 876/пр от 26.12.2019 | Ветошь | 1346 | 1009 | кг | кг | 1 | 0 | 1052716416 | 0.5 | 16.2 | 0 | 0 | 0 | 1.82 | 0 | 0 | 0 | 8.9 | 1 | 1 | 1 | 4 | 0 | 1 | 1 | 0 | 0 | 0.5 |  | 0 | 2 | 145033929 | 1 | 0 | 122 | 0 | 0 | 0 | 0 | 0 | 0 | 0 | 0 | 0 | 0 | 0 | 0 | 0 | 0 | 0 | 0 | 0 | 0 | 0 | 0 | 0 | 0 | 0.9528 | 16.2 | 1.82 | 8.9 | 0.91 | 0 | 15.44 | 0 | 0 | 0 | 15.44 | 0 | 0 | 0
79 | 145026783 | 145034105 | 140755430 | 70 | 1 | 1 | 1 | 1-100-27 |  | Затраты труда рабочих (Средний разряд - 2,7) | 1191 | 1013 | чел.-ч. | чел.-ч. | 1 | 0 | 229328897 | 36.1215 | 0 | 0 | 0 | 266 | 0 | 0 | 0 | 8.31 | 1 | 1 | 1 | 32.01 | 4 | 0 | 1 | 1 | 0 | 0 | 31.41 | )*1,15 | 1 | 2 | 145034112 | 1 | 0 | 126 | 0 | 0 | 0 | 0 | 0 | 0 | 0 | 0 | 0 | 0 | 0 | 0 | 0 | 0 | 0 | 0 | 0 | 0 | 0 | 0 | 0 | 0 | 5.7794 | 266 | 8.31 | 32.01 | 300.17 | 0 | 0 | 0 | 0 | 1537.33 | 1537.33 | 0 | 0 | 0
79 | 145026783 | 145034105 | 140755491 | 70 | 1 | 1 | 1 | 4-100-00 |  | Затраты труда машинистов | 1191 | 1013 | чел.-ч. | чел.-ч. | 1 | 0 | -1417349443 | 1.025 | 0 | 0 | 0 | 0 | 0 | 0 | 0 | 0 | 1 | 1 | 32.01 | 1 | 4 | 0 | 1 | 1 | 0 | 0 | 0.82 | )*1,25 | 2 | 2 | 145034113 | 1 | 0 | 127 | 0 | 0 | 0 | 0 | 0 | 0 | 0 | 0 | 0 | 0 | 0 | 0 | 0 | 0 | 0 | 0 | 0 | 0 | 0 | 0 | 0 | 0 | 0.164 | 0 | 0 | 1 | 0 | 0 | 0 | 0 | 0 | 0 | 0 | 0 | 0 | 0
79 | 145026783 | 145034105 | 140923145 | 1 | 1 | 1 | 2 | 91.06.06-048 | ФСЭМ-2001, 91.06.06-048 , приказ Минстроя России № 876/пр от 26.12.2019 | Подъемники одномачтовые, грузоподъемность до 500 кг, высота подъема 45 м | 1367 | 1011 | маш.-ч. | маш.-ч. | 1 | 0 | 1232162608 | 0.425 | 0 | 388.87 | 432.14 | 0 | 0 | 31.26 | 13.5 | 0 | 1 | 12.44 | 32.01 | 1 | 4 | 0 | 1 | 1 | 0 | 0 | 0.34 | )*1,25 | 0 | 2 | 145034114 | 1 | 0 | 128 | 0 | 0 | 0 | 0 | 0 | 0 | 0 | 0 | 0 | 0 | 0 | 0 | 0 | 0 | 0 | 0 | 0 | 0 | 0 | 0 | 0 | 0 | 0.068 | 388.87 | 31.26 | 12.44 | 13.29 | 5.74 | 0 | 26.44 | 29.39 | 0 | 26.44 | 0 | 0 | 0
79 | 145026783 | 145034105 | 140923885 | 1 | 1 | 1 | 2 | 91.14.02-001 | ФСЭМ-2001, 91.14.02-001 , приказ Минстроя России № 876/пр от 26.12.2019 | Автомобили бортовые, грузоподъемность до 5 т | 1367 | 1011 | маш.-ч. | маш.-ч. | 1 | 0 | 509054691 | 0.6 | 0 | 817.43 | 371.32 | 0 | 0 | 65.71 | 11.6 | 0 | 1 | 12.44 | 32.01 | 1 | 4 | 0 | 1 | 1 | 0 | 0 | 0.48 | )*1,25 | 0 | 2 | 145034115 | 1 | 0 | 129 | 0 | 0 | 0 | 0 | 0 | 0 | 0 | 0 | 0 | 0 | 0 | 0 | 0 | 0 | 0 | 0 | 0 | 0 | 0 | 0 | 0 | 0 | 0.096 | 817.43 | 65.71 | 12.44 | 39.43 | 6.96 | 0 | 78.47 | 35.65 | 0 | 78.47 | 0 | 0 | 0
79 | 145026783 | 145034105 | 140772692 | 1 | 1 | 1 | 3 | 01.7.03.04-0001 | ФССЦ-2001, 01.7.03.04-0001, приказ Минстроя России № 876/пр от 26.12.2019 | Электроэнергия | 1383 | 1013 | КВТ-Ч | КВТ-Ч | 1 | 0 | -180864722 | 2.65 | 3.56 | 0 | 0 | 0 | 0.4 | 0 | 0 | 0 | 8.9 | 1 | 1 | 1 | 4 | 0 | 1 | 0 | 0 | 0 | 2.65 |  | 0 | 2 | 145034117 | 1 | 0 | 131 | 0 | 0 | 0 | 0 | 0 | 0 | 0 | 0 | 0 | 0 | 0 | 0 | 0 | 0 | 0 | 0 | 0 | 0 | 0 | 0 | 0 | 0 | 0.424 | 3.56 | 0.4 | 8.9 | 1.06 | 0 | 1.51 | 0 | 0 | 0 | 1.51 | 0 | 0 | 0
79 | 145026783 | 145034105 | 140773063 | 1 | 1 | 1 | 3 | 01.7.06.14-0034 | ФССЦ-2001, 01.7.06.14-0034, приказ Минстроя России № 876/пр от 26.12.2019 | Лента полимерная (фторопластовая) для сварки линолеума | 1308 | 1003 | 100 м | 100 м | 100 | 0 | -882197249 | 0.68 | 884.66 | 0 | 0 | 0 | 99.4 | 0 | 0 | 0 | 8.9 | 1 | 1 | 1 | 4 | 0 | 1 | 0 | 0 | 0 | 0.68 |  | 0 | 2 | 145034118 | 1 | 0 | 132 | 0 | 0 | 0 | 0 | 0 | 0 | 0 | 0 | 0 | 0 | 0 | 0 | 0 | 0 | 0 | 0 | 0 | 0 | 0 | 0 | 0 | 0 | 0.1088 | 884.66 | 99.4 | 8.9 | 67.59 | 0 | 96.25 | 0 | 0 | 0 | 96.25 | 0 | 0 | 0
81 | 145026783 | 145034120 | 140755439 | 70 | 1 | 1 | 1 | 1-100-36 |  | Затраты труда рабочих (Средний разряд - 3,6) | 1191 | 1013 | чел.-ч. | чел.-ч. | 1 | 0 | -1810713292 | 7.682 | 0 | 0 | 0 | 293.85 | 0 | 0 | 0 | 9.18 | 1 | 1 | 1 | 32.01 | 4 | 0 | 1 | 1 | 0 | 0 | 6.68 | )*1,15 | 1 | 2 | 145034132 | 1 | 0 | 133 | 0 | 0 | 0 | 0 | 0 | 0 | 0 | 0 | 0 | 0 | 0 | 0 | 0 | 0 | 0 | 0 | 0 | 0 | 0 | 0 | 0 | 0 | 11.0006 | 293.85 | 9.18 | 32.01 | 70.52 | 0 | 0 | 0 | 0 | 3232.53 | 3232.53 | 0 | 0 | 0
81 | 145026783 | 145034120 | 140755491 | 70 | 1 | 1 | 1 | 4-100-00 |  | Затраты труда машинистов | 1191 | 1013 | чел.-ч. | чел.-ч. | 1 | 0 | -1417349443 | 0.05 | 0 | 0 | 0 | 0 | 0 | 0 | 0 | 0 | 1 | 1 | 32.01 | 1 | 4 | 0 | 1 | 1 | 0 | 0 | 0.04 | )*1,25 | 2 | 2 | 145034133 | 1 | 0 | 134 | 0 | 0 | 0 | 0 | 0 | 0 | 0 | 0 | 0 | 0 | 0 | 0 | 0 | 0 | 0 | 0 | 0 | 0 | 0 | 0 | 0 | 0 | 0.0716 | 0 | 0 | 1 | 0 | 0 | 0 | 0 | 0 | 0 | 0 | 0 | 0 | 0
81 | 145026783 | 145034120 | 140923145 | 1 | 1 | 1 | 2 | 91.06.06-048 | ФСЭМ-2001, 91.06.06-048 , приказ Минстроя России № 876/пр от 26.12.2019 | Подъемники одномачтовые, грузоподъемность до 500 кг, высота подъема 45 м | 1367 | 1011 | маш.-ч. | маш.-ч. | 1 | 0 | 1232162608 | 0.00625 | 0 | 388.87 | 432.14 | 0 | 0 | 31.26 | 13.5 | 0 | 1 | 12.44 | 32.01 | 1 | 4 | 0 | 1 | 1 | 0 | 0 | 0.005 | )*1,25 | 0 | 2 | 145034134 | 1 | 0 | 135 | 0 | 0 | 0 | 0 | 0 | 0 | 0 | 0 | 0 | 0 | 0 | 0 | 0 | 0 | 0 | 0 | 0 | 0 | 0 | 0 | 0 | 0 | 0.00895 | 388.87 | 31.26 | 12.44 | 0.2 | 0.09 | 0 | 3.48 | 3.87 | 0 | 3.48 | 0 | 0 | 0
81 | 145026783 | 145034120 | 140923885 | 1 | 1 | 1 | 2 | 91.14.02-001 | ФСЭМ-2001, 91.14.02-001 , приказ Минстроя России № 876/пр от 26.12.2019 | Автомобили бортовые, грузоподъемность до 5 т | 1367 | 1011 | маш.-ч. | маш.-ч. | 1 | 0 | 509054691 | 0.0375 | 0 | 817.43 | 371.32 | 0 | 0 | 65.71 | 11.6 | 0 | 1 | 12.44 | 32.01 | 1 | 4 | 0 | 1 | 1 | 0 | 0 | 0.03 | )*1,25 | 0 | 2 | 145034135 | 1 | 0 | 136 | 0 | 0 | 0 | 0 | 0 | 0 | 0 | 0 | 0 | 0 | 0 | 0 | 0 | 0 | 0 | 0 | 0 | 0 | 0 | 0 | 0 | 0 | 0.0537 | 817.43 | 65.71 | 12.44 | 2.46 | 0.44 | 0 | 43.9 | 19.94 | 0 | 43.9 | 0 | 0 | 0
81 | 145026783 | 145034120 | 140775049 | 1 | 1 | 1 | 3 | 01.7.15.04-0048 | ФССЦ-2001, 01.7.15.04-0048, приказ Минстроя России № 876/пр от 26.12.2019 | Винты самонарезающие, остроконечные, длина 35 мм | 1425 | 1013 | 100 ШТ | 100 ШТ | 1 | 0 | -1109928473 | 2.63 | 106.8 | 0 | 0 | 0 | 12 | 0 | 0 | 0 | 8.9 | 1 | 1 | 1 | 4 | 0 | 1 | 0 | 0 | 0 | 2.63 |  | 0 | 2 | 145034136 | 1 | 0 | 137 | 0 | 0 | 0 | 0 | 0 | 0 | 0 | 0 | 0 | 0 | 0 | 0 | 0 | 0 | 0 | 0 | 0 | 0 | 0 | 0 | 0 | 0 | 3.7662 | 106.8 | 12 | 8.9 | 31.56 | 0 | 402.23 | 0 | 0 | 0 | 402.23 | 0 | 0 | 0
81 | 145026783 | 145034120 | 140775152 | 1 | 1 | 1 | 3 | 01.7.15.07-0021 | ФССЦ-2001, 01.7.15.07-0021, приказ Минстроя России № 876/пр от 26.12.2019 | Дюбели распорные полиэтиленовые, размер 6x30 мм | 1407 | 1013 | 1000 ШТ | 1000 ШТ | 1 | 0 | -739449243 | 0.263 | 1424 | 0 | 0 | 0 | 160 | 0 | 0 | 0 | 8.9 | 1 | 1 | 1 | 4 | 0 | 1 | 0 | 0 | 0 | 0.263 |  | 0 | 2 | 145034137 | 1 | 0 | 138 | 0 | 0 | 0 | 0 | 0 | 0 | 0 | 0 | 0 | 0 | 0 | 0 | 0 | 0 | 0 | 0 | 0 | 0 | 0 | 0 | 0 | 0 | 0.37662 | 1424 | 160 | 8.9 | 42.08 | 0 | 536.3 | 0 | 0 | 0 | 536.3 | 0 | 0 | 0
81 | 145026783 | 145034120 | 140798306 | 1 | 1 | 1 | 3 | 11.3.03.14-0001 | ФССЦ-2001, 11.3.03.14-0001, приказ Минстроя России № 876/пр от 26.12.2019 | Заглушки торцевые для плинтуса из ПВХ, левые, высота 48 мм | 1425 | 1013 | 100 ШТ | 100 ШТ | 1 | 1 | -1281023975 | -0.08 | 560.7 | 0 | 0 | 0 | 63 | 0 | 0 | 0 | 8.9 | 1 | 1 | 1 | 4 | 0 | 1 | 0 | 0 | 0 | -0.08 |  | 0 | 2 | 145034139 | 1 | 6144 | 140 | 0 | 0 | 0 | 0 | 0 | 0 | 0 | 0 | 0 | 0 | 0 | 0 | 0 | 0 | 0 | 0 | 0 | 0 | 0 | 0 | 0 | 0 | -0.11456 | 560.7 | 63 | 8.9 | -5.04 | 0 | -64.23 | 0 | 0 | 0 | -64.23 | 0 | 0 | 0
81 | 145026783 | 145034120 | 140798308 | 1 | 1 | 1 | 3 | 11.3.03.14-0011 | ФССЦ-2001, 11.3.03.14-0011, приказ Минстроя России № 876/пр от 26.12.2019 | Заглушки торцевые для плинтуса из ПВХ, правые, высота 48 мм | 1425 | 1013 | 100 ШТ | 100 ШТ | 1 | 1 | -826702841 | -0.08 | 560.7 | 0 | 0 | 0 | 63 | 0 | 0 | 0 | 8.9 | 1 | 1 | 1 | 4 | 0 | 1 | 0 | 0 | 0 | -0.08 |  | 0 | 2 | 145034140 | 1 | 6144 | 141 | 0 | 0 | 0 | 0 | 0 | 0 | 0 | 0 | 0 | 0 | 0 | 0 | 0 | 0 | 0 | 0 | 0 | 0 | 0 | 0 | 0 | 0 | -0.11456 | 560.7 | 63 | 8.9 | -5.04 | 0 | -64.23 | 0 | 0 | 0 | -64.23 | 0 | 0 | 0
81 | 145026783 | 145034120 | 140798310 | 1 | 1 | 1 | 3 | 11.3.03.14-0021 | ФССЦ-2001, 11.3.03.14-0021, приказ Минстроя России № 876/пр от 26.12.2019 | Соединитель для плинтуса из ПВХ, высота 48 мм | 1425 | 1013 | 100 ШТ | 100 ШТ | 1 | 1 | 1664877770 | -0.4 | 1139.2 | 0 | 0 | 0 | 128 | 0 | 0 | 0 | 8.9 | 1 | 1 | 1 | 4 | 0 | 1 | 0 | 0 | 0 | -0.4 |  | 0 | 2 | 145034141 | 1 | 6144 | 142 | 0 | 0 | 0 | 0 | 0 | 0 | 0 | 0 | 0 | 0 | 0 | 0 | 0 | 0 | 0 | 0 | 0 | 0 | 0 | 0 | 0 | 0 | -0.5728 | 1139.2 | 128 | 8.9 | -51.2 | 0 | -652.53 | 0 | 0 | 0 | -652.53 | 0 | 0 | 0
81 | 145026783 | 145034120 | 140798312 | 1 | 1 | 1 | 3 | 11.3.03.14-0031 | ФССЦ-2001, 11.3.03.14-0031, приказ Минстроя России № 876/пр от 26.12.2019 | Уголок внутренний для плинтуса из ПВХ, высота 48 мм | 1425 | 1013 | 100 ШТ | 100 ШТ | 1 | 1 | 1331567160 | -0.07 | 1139.2 | 0 | 0 | 0 | 128 | 0 | 0 | 0 | 8.9 | 1 | 1 | 1 | 4 | 0 | 1 | 0 | 0 | 0 | -0.07 |  | 0 | 2 | 145034142 | 1 | 6144 | 143 | 0 | 0 | 0 | 0 | 0 | 0 | 0 | 0 | 0 | 0 | 0 | 0 | 0 | 0 | 0 | 0 | 0 | 0 | 0 | 0 | 0 | 0 | -0.10024 | 1139.2 | 128 | 8.9 | -8.96 | 0 | -114.19 | 0 | 0 | 0 | -114.19 | 0 | 0 | 0
81 | 145026783 | 145034120 | 140798314 | 1 | 1 | 1 | 3 | 11.3.03.14-0033 | ФССЦ-2001, 11.3.03.14-0033, приказ Минстроя России № 876/пр от 26.12.2019 | Уголок наружный для плинтуса из ПВХ, высота 48 мм | 1425 | 1013 | 100 ШТ | 100 ШТ | 1 | 1 | -128047084 | -0.07 | 1139.2 | 0 | 0 | 0 | 128 | 0 | 0 | 0 | 8.9 | 1 | 1 | 1 | 4 | 0 | 1 | 0 | 0 | 0 | -0.07 |  | 0 | 2 | 145034143 | 1 | 6144 | 144 | 0 | 0 | 0 | 0 | 0 | 0 | 0 | 0 | 0 | 0 | 0 | 0 | 0 | 0 | 0 | 0 | 0 | 0 | 0 | 0 | 0 | 0 | -0.10024 | 1139.2 | 128 | 8.9 | -8.96 | 0 | -114.19 | 0 | 0 | 0 | -114.19 | 0 | 0 | 0
89 | 145026783 | 145027305 | 140759985 | 70 | 1 | 1 | 1 | 1-100-32 |  | Затраты труда рабочих (Средний разряд - 3,2) | 1191 | 1013 | чел.-ч. | чел.-ч. | 1 | 0 | 784619160 | 77.165 | 0 | 0 | 0 | 279.77 | 0 | 0 | 0 | 8.74 | 1 | 1 | 1 | 32.01 | 4 | 0 | 1 | 1 | 0 | 0 | 67.1 | )*1,15 | 1 | 2 | 145027311 | 1 | 0 | 145 | 0 | 0 | 0 | 0 | 0 | 0 | 0 | 0 | 0 | 0 | 0 | 0 | 0 | 0 | 0 | 0 | 0 | 0 | 0 | 0 | 0 | 0 | 2.2687 | 279.77 | 8.74 | 32.01 | 674.42 | 0 | 0 | 0 | 0 | 634.7 | 634.7 | 0 | 0 | 0
89 | 145026783 | 145027305 | 140760225 | 70 | 1 | 1 | 1 | 4-100-00 |  | Затраты труда машинистов | 1191 | 1013 | чел.-ч. | чел.-ч. | 1 | 0 | -1417349443 | 4.15 | 0 | 0 | 0 | 0 | 0 | 0 | 0 | 0 | 1 | 1 | 32.01 | 1 | 4 | 0 | 1 | 1 | 0 | 0 | 3.32 | )*1,25 | 2 | 2 | 145027312 | 1 | 0 | 146 | 0 | 0 | 0 | 0 | 0 | 0 | 0 | 0 | 0 | 0 | 0 | 0 | 0 | 0 | 0 | 0 | 0 | 0 | 0 | 0 | 0 | 0 | 0.12201 | 0 | 0 | 1 | 0 | 0 | 0 | 0 | 0 | 0 | 0 | 0 | 0 | 0
89 | 145026783 | 145027305 | 140922951 | 1 | 1 | 1 | 2 | 91.05.05-015 | ФСЭМ-2001, 91.05.05-015 , приказ Минстроя России № 876/пр от 26.12.2019 | Краны на автомобильном ходу, грузоподъемность 16 т | 1367 | 1011 | маш.-ч. | маш.-ч. | 1 | 0 | -430484415 | 1.575 | 0 | 1435.58 | 432.14 | 0 | 0 | 115.4 | 13.5 | 0 | 1 | 12.44 | 32.01 | 1 | 4 | 0 | 1 | 1 | 0 | 0 | 1.26 | )*1,25 | 0 | 2 | 145027313 | 1 | 0 | 147 | 0 | 0 | 0 | 0 | 0 | 0 | 0 | 0 | 0 | 0 | 0 | 0 | 0 | 0 | 0 | 0 | 0 | 0 | 0 | 0 | 0 | 0 | 0.046305 | 1435.58 | 115.4 | 12.44 | 181.75 | 21.26 | 0 | 66.47 | 20.01 | 0 | 66.47 | 0 | 0 | 0
89 | 145026783 | 145027305 | 140923885 | 1 | 1 | 1 | 2 | 91.14.02-001 | ФСЭМ-2001, 91.14.02-001 , приказ Минстроя России № 876/пр от 26.12.2019 | Автомобили бортовые, грузоподъемность до 5 т | 1367 | 1011 | маш.-ч. | маш.-ч. | 1 | 0 | 509054691 | 2.575 | 0 | 817.43 | 371.32 | 0 | 0 | 65.71 | 11.6 | 0 | 1 | 12.44 | 32.01 | 1 | 4 | 0 | 1 | 1 | 0 | 0 | 2.06 | )*1,25 | 0 | 2 | 145027314 | 1 | 0 | 148 | 0 | 0 | 0 | 0 | 0 | 0 | 0 | 0 | 0 | 0 | 0 | 0 | 0 | 0 | 0 | 0 | 0 | 0 | 0 | 0 | 0 | 0 | 0.075705 | 817.43 | 65.71 | 12.44 | 169.2 | 29.88 | 0 | 61.88 | 28.11 | 0 | 61.88 | 0 | 0 | 0
89 | 145026783 | 145027305 | 140775118 | 1 | 1 | 1 | 3 | 01.7.15.06-0111 | ФССЦ-2001, 01.7.15.06-0111, приказ Минстроя России № 876/пр от 26.12.2019 | Гвозди строительные | 1348 | 1009 | т | т | 1000 | 0 | -45966985 | 0.0034 | 106604.2 | 0 | 0 | 0 | 11978 | 0 | 0 | 0 | 8.9 | 1 | 1 | 1 | 4 | 0 | 1 | 0 | 0 | 0 | 0.0034 |  | 0 | 2 | 145027316 | 1 | 0 | 150 | 0 | 0 | 0 | 0 | 0 | 0 | 0 | 0 | 0 | 0 | 0 | 0 | 0 | 0 | 0 | 0 | 0 | 0 | 0 | 0 | 0 | 0 | 9.996e-05 | 106604.2 | 11978 | 8.9 | 40.73 | 0 | 10.66 | 0 | 0 | 0 | 10.66 | 0 | 0 | 0
95 | 145026783 | 145027364 | 140760031 | 70 | 1 | 1 | 1 | 1-100-40 |  | Затраты труда рабочих (Средний разряд - 4) | 1191 | 1013 | чел.-ч. | чел.-ч. | 1 | 0 | -1111239348 | 5.3475 | 0 | 0 | 0 | 307.94 | 0 | 0 | 0 | 9.62 | 1 | 1 | 1 | 32.01 | 4 | 0 | 1 | 1 | 0 | 0 | 4.65 | )*1,15 | 1 | 2 | 145027370 | 1 | 0 | 152 | 0 | 0 | 0 | 0 | 0 | 0 | 0 | 0 | 0 | 0 | 0 | 0 | 0 | 0 | 0 | 0 | 0 | 0 | 0 | 0 | 0 | 0 | 31.978 | 307.94 | 9.62 | 32.01 | 51.44 | 0 | 0 | 0 | 0 | 9847.32 | 9847.32 | 0 | 0 | 0
95 | 145026783 | 145027364 | 140760225 | 70 | 1 | 1 | 1 | 4-100-00 |  | Затраты труда машинистов | 1191 | 1013 | чел.-ч. | чел.-ч. | 1 | 0 | -1417349443 | 0.025 | 0 | 0 | 0 | 0 | 0 | 0 | 0 | 0 | 1 | 1 | 32.01 | 1 | 4 | 0 | 1 | 1 | 0 | 0 | 0.02 | )*1,25 | 2 | 2 | 145027371 | 1 | 0 | 153 | 0 | 0 | 0 | 0 | 0 | 0 | 0 | 0 | 0 | 0 | 0 | 0 | 0 | 0 | 0 | 0 | 0 | 0 | 0 | 0 | 0 | 0 | 0.1495 | 0 | 0 | 1 | 0 | 0 | 0 | 0 | 0 | 0 | 0 | 0 | 0 | 0
95 | 145026783 | 145027364 | 140923145 | 1 | 1 | 1 | 2 | 91.06.06-048 | ФСЭМ-2001, 91.06.06-048 , приказ Минстроя России № 876/пр от 26.12.2019 | Подъемники одномачтовые, грузоподъемность до 500 кг, высота подъема 45 м | 1367 | 1011 | маш.-ч. | маш.-ч. | 1 | 0 | 1232162608 | 0.0125 | 0 | 388.87 | 432.14 | 0 | 0 | 31.26 | 13.5 | 0 | 1 | 12.44 | 32.01 | 1 | 4 | 0 | 1 | 1 | 0 | 0 | 0.01 | )*1,25 | 0 | 2 | 145027372 | 1 | 0 | 154 | 0 | 0 | 0 | 0 | 0 | 0 | 0 | 0 | 0 | 0 | 0 | 0 | 0 | 0 | 0 | 0 | 0 | 0 | 0 | 0 | 0 | 0 | 0.07475 | 388.87 | 31.26 | 12.44 | 0.39 | 0.18 | 0 | 29.07 | 32.3 | 0 | 29.07 | 0 | 0 | 0
95 | 145026783 | 145027364 | 140923885 | 1 | 1 | 1 | 2 | 91.14.02-001 | ФСЭМ-2001, 91.14.02-001 , приказ Минстроя России № 876/пр от 26.12.2019 | Автомобили бортовые, грузоподъемность до 5 т | 1367 | 1011 | маш.-ч. | маш.-ч. | 1 | 0 | 509054691 | 0.0125 | 0 | 817.43 | 371.32 | 0 | 0 | 65.71 | 11.6 | 0 | 1 | 12.44 | 32.01 | 1 | 4 | 0 | 1 | 1 | 0 | 0 | 0.01 | )*1,25 | 0 | 2 | 145027373 | 1 | 0 | 155 | 0 | 0 | 0 | 0 | 0 | 0 | 0 | 0 | 0 | 0 | 0 | 0 | 0 | 0 | 0 | 0 | 0 | 0 | 0 | 0 | 0 | 0 | 0.07475 | 817.43 | 65.71 | 12.44 | 0.83 | 0.15 | 0 | 61.1 | 27.76 | 0 | 61.1 | 0 | 0 | 0
95 | 145026783 | 145027364 | 140776226 | 1 | 1 | 1 | 3 | 01.7.20.08-0051 | ФССЦ-2001, 01.7.20.08-0051, приказ Минстроя России № 876/пр от 26.12.2019 | Ветошь | 1346 | 1009 | кг | кг | 1 | 0 | 1052716416 | 0.1 | 16.2 | 0 | 0 | 0 | 1.82 | 0 | 0 | 0 | 8.9 | 1 | 1 | 1 | 4 | 0 | 1 | 0 | 0 | 0 | 0.1 |  | 0 | 2 | 145027374 | 1 | 0 | 156 | 0 | 0 | 0 | 0 | 0 | 0 | 0 | 0 | 0 | 0 | 0 | 0 | 0 | 0 | 0 | 0 | 0 | 0 | 0 | 0 | 0 | 0 | 0.598 | 16.2 | 1.82 | 8.9 | 0.18 | 0 | 9.69 | 0 | 0 | 0 | 9.69 | 0 | 0 | 0
97 | 145026783 | 145034146 | 140760001 | 70 | 1 | 1 | 1 | 1-100-35 |  | Затраты труда рабочих (Средний разряд - 3,5) | 1191 | 1013 | чел.-ч. | чел.-ч. | 1 | 0 | 1893946532 | 48.645 | 0 | 0 | 0 | 290.33 | 0 | 0 | 0 | 9.07 | 1 | 1 | 1 | 32.01 | 4 | 0 | 1 | 1 | 0 | 0 | 42.3 | )*1,15 | 1 | 2 | 145070561 | 1 | 0 | 158 | 0 | 0 | 0 | 0 | 0 | 0 | 0 | 0 | 0 | 0 | 0 | 0 | 0 | 0 | 0 | 0 | 0 | 0 | 0 | 0 | 0 | 0 | 79.0189 | 290.33 | 9.07 | 32.01 | 441.21 | 0 | 0 | 0 | 0 | 22941.57 | 22941.57 | 0 | 0 | 0
97 | 145026783 | 145034146 | 140760225 | 70 | 1 | 1 | 1 | 4-100-00 |  | Затраты труда машинистов | 1191 | 1013 | чел.-ч. | чел.-ч. | 1 | 0 | -1417349443 | 0.025 | 0 | 0 | 0 | 0 | 0 | 0 | 0 | 0 | 1 | 1 | 32.01 | 1 | 4 | 0 | 1 | 1 | 0 | 0 | 0.02 | )*1,25 | 2 | 2 | 145070562 | 1 | 0 | 159 | 0 | 0 | 0 | 0 | 0 | 0 | 0 | 0 | 0 | 0 | 0 | 0 | 0 | 0 | 0 | 0 | 0 | 0 | 0 | 0 | 0 | 0 | 0.04061 | 0 | 0 | 1 | 0 | 0 | 0 | 0 | 0 | 0 | 0 | 0 | 0 | 0
97 | 145026783 | 145034146 | 140923145 | 1 | 1 | 1 | 2 | 91.06.06-048 | ФСЭМ-2001, 91.06.06-048 , приказ Минстроя России № 876/пр от 26.12.2019 | Подъемники одномачтовые, грузоподъемность до 500 кг, высота подъема 45 м | 1367 | 1011 | маш.-ч. | маш.-ч. | 1 | 0 | 1232162608 | 0.0125 | 0 | 388.87 | 432.14 | 0 | 0 | 31.26 | 13.5 | 0 | 1 | 12.44 | 32.01 | 1 | 4 | 0 | 1 | 1 | 0 | 0 | 0.01 | )*1,25 | 0 | 2 | 145070563 | 1 | 0 | 160 | 0 | 0 | 0 | 0 | 0 | 0 | 0 | 0 | 0 | 0 | 0 | 0 | 0 | 0 | 0 | 0 | 0 | 0 | 0 | 0 | 0 | 0 | 0.020305 | 388.87 | 31.26 | 12.44 | 0.39 | 0.18 | 0 | 7.9 | 8.77 | 0 | 7.9 | 0 | 0 | 0
97 | 145026783 | 145034146 | 140923885 | 1 | 1 | 1 | 2 | 91.14.02-001 | ФСЭМ-2001, 91.14.02-001 , приказ Минстроя России № 876/пр от 26.12.2019 | Автомобили бортовые, грузоподъемность до 5 т | 1367 | 1011 | маш.-ч. | маш.-ч. | 1 | 0 | 509054691 | 0.0125 | 0 | 817.43 | 371.32 | 0 | 0 | 65.71 | 11.6 | 0 | 1 | 12.44 | 32.01 | 1 | 4 | 0 | 1 | 1 | 0 | 0 | 0.01 | )*1,25 | 0 | 2 | 145070564 | 1 | 0 | 161 | 0 | 0 | 0 | 0 | 0 | 0 | 0 | 0 | 0 | 0 | 0 | 0 | 0 | 0 | 0 | 0 | 0 | 0 | 0 | 0 | 0 | 0 | 0.020305 | 817.43 | 65.71 | 12.44 | 0.83 | 0.15 | 0 | 16.6 | 7.54 | 0 | 16.6 | 0 | 0 | 0
97 | 145026783 | 145034146 | 140772671 | 1 | 1 | 1 | 3 | 01.7.02.10-0005 | ФССЦ-2001, 01.7.02.10-0005, приказ Минстроя России № 876/пр от 26.12.2019 | Бумага ролевая | 1348 | 1009 | т | т | 1000 | 0 | -1330747617 | 0.0071 | 50285 | 0 | 0 | 0 | 5650 | 0 | 0 | 0 | 8.9 | 1 | 1 | 1 | 4 | 0 | 1 | 1 | 0 | 0 | 0.0071 |  | 0 | 2 | 145070566 | 1 | 0 | 163 | 0 | 0 | 0 | 0 | 0 | 0 | 0 | 0 | 0 | 0 | 0 | 0 | 0 | 0 | 0 | 0 | 0 | 0 | 0 | 0 | 0 | 0 | 0.011533 | 50285 | 5650 | 8.9 | 40.12 | 0 | 579.95 | 0 | 0 | 0 | 579.95 | 0 | 0 | 0
97 | 145026783 | 145034146 | 140772680 | 1 | 1 | 1 | 3 | 01.7.03.01-0001 | ФССЦ-2001, 01.7.03.01-0001, приказ Минстроя России № 876/пр от 26.12.2019 | Вода | 1339 | 1007 | м3 | м3 | 1 | 0 | -143474561 | 0.01 | 21.72 | 0 | 0 | 0 | 2.44 | 0 | 0 | 0 | 8.9 | 1 | 1 | 1 | 4 | 0 | 1 | 1 | 0 | 0 | 0.01 |  | 0 | 2 | 145070567 | 1 | 0 | 164 | 0 | 0 | 0 | 0 | 0 | 0 | 0 | 0 | 0 | 0 | 0 | 0 | 0 | 0 | 0 | 0 | 0 | 0 | 0 | 0 | 0 | 0 | 0.016244 | 21.72 | 2.44 | 8.9 | 0.02 | 0 | 0.35 | 0 | 0 | 0 | 0.35 | 0 | 0 | 0
97 | 145026783 | 145034146 | 140776226 | 1 | 1 | 1 | 3 | 01.7.20.08-0051 | ФССЦ-2001, 01.7.20.08-0051, приказ Минстроя России № 876/пр от 26.12.2019 | Ветошь | 1346 | 1009 | кг | кг | 1 | 0 | 1052716416 | 0.01 | 16.2 | 0 | 0 | 0 | 1.82 | 0 | 0 | 0 | 8.9 | 1 | 1 | 1 | 4 | 0 | 1 | 1 | 0 | 0 | 0.01 |  | 0 | 2 | 145070568 | 1 | 0 | 165 | 0 | 0 | 0 | 0 | 0 | 0 | 0 | 0 | 0 | 0 | 0 | 0 | 0 | 0 | 0 | 0 | 0 | 0 | 0 | 0 | 0 | 0 | 0.016244 | 16.2 | 1.82 | 8.9 | 0.02 | 0 | 0.26 | 0 | 0 | 0 | 0.26 | 0 | 0 | 0
97 | 145026783 | 145034146 | 140777177 | 1 | 1 | 1 | 3 | 02.4.03.02-0001 | ФССЦ-2001, 02.4.03.02-0001, приказ Минстроя России № 876/пр от 26.12.2019 | Щебень пористый из металлургического шлака М 600, фракция 5-10 мм | 1339 | 1007 | м3 | м3 | 1 | 0 | 1279836251 | 0.0004 | 663.76 | 0 | 0 | 0 | 74.58 | 0 | 0 | 0 | 8.9 | 1 | 1 | 1 | 4 | 0 | 1 | 1 | 0 | 0 | 0.0004 |  | 0 | 2 | 145070569 | 1 | 0 | 166 | 0 | 0 | 0 | 0 | 0 | 0 | 0 | 0 | 0 | 0 | 0 | 0 | 0 | 0 | 0 | 0 | 0 | 0 | 0 | 0 | 0 | 0 | 0.00064976 | 663.76 | 74.58 | 8.9 | 0.03 | 0 | 0.43 | 0 | 0 | 0 | 0.43 | 0 | 0 | 0
97 | 145026783 | 145034146 | 140803197 | 1 | 1 | 1 | 3 | 14.1.03.01-0001 | ФССЦ-2001, 14.1.03.01-0001, приказ Минстроя России № 876/пр от 26.12.2019 | Клей для обоев КМЦ | 1348 | 1009 | т | т | 1000 | 1 | 453939628 | -0.0029 | 231311 | 0 | 0 | 0 | 25990 | 0 | 0 | 0 | 8.9 | 1 | 1 | 1 | 4 | 0 | 1 | 1 | 0 | 0 | -0.0029 |  | 0 | 2 | 145070570 | 1 | 6144 | 167 | 0 | 0 | 0 | 0 | 0 | 0 | 0 | 0 | 0 | 0 | 0 | 0 | 0 | 0 | 0 | 0 | 0 | 0 | 0 | 0 | 0 | 0 | -0.0047108 | 231311 | 25990 | 8.9 | -75.37 | 0 | -1089.65 | 0 | 0 | 0 | -1089.65 | 0 | 0 | 0
97 | 145026783 | 145034146 | 140805242 | 1 | 1 | 1 | 3 | 14.5.11.01-0001 | ФССЦ-2001, 14.5.11.01-0001, приказ Минстроя России № 876/пр от 26.12.2019 | Шпатлевка клеевая | 1348 | 1009 | т | т | 1000 | 0 | -1516654830 | 0.0097 | 38216.6 | 0 | 0 | 0 | 4294 | 0 | 0 | 0 | 8.9 | 1 | 1 | 1 | 4 | 0 | 1 | 1 | 0 | 0 | 0.0097 |  | 0 | 2 | 145070571 | 1 | 0 | 168 | 0 | 0 | 0 | 0 | 0 | 0 | 0 | 0 | 0 | 0 | 0 | 0 | 0 | 0 | 0 | 0 | 0 | 0 | 0 | 0 | 0 | 0 | 0.015757 | 38216.6 | 4294 | 8.9 | 41.65 | 0 | 602.17 | 0 | 0 | 0 | 602.17 | 0 | 0 | 0
101 | 145026783 | 145027377 | 140759985 | 70 | 1 | 1 | 1 | 1-100-32 |  | Затраты труда рабочих (Средний разряд - 3,2) | 1191 | 1013 | чел.-ч. | чел.-ч. | 1 | 0 | 784619160 | 50.094 | 0 | 0 | 0 | 279.77 | 0 | 0 | 0 | 8.74 | 1 | 1 | 1 | 32.01 | 4 | 0 | 1 | 1 | 0 | 0 | 43.56 | )*1,15 | 1 | 2 | 145027385 | 1 | 0 | 169 | 0 | 0 | 0 | 0 | 0 | 0 | 0 | 0 | 0 | 0 | 0 | 0 | 0 | 0 | 0 | 0 | 0 | 0 | 0 | 0 | 0 | 0 | 299.5621 | 279.77 | 8.74 | 32.01 | 437.82 | 0 | 0 | 0 | 0 | 83808.49 | 83808.49 | 0 | 0 | 0
101 | 145026783 | 145027377 | 140760225 | 70 | 1 | 1 | 1 | 4-100-00 |  | Затраты труда машинистов | 1191 | 1013 | чел.-ч. | чел.-ч. | 1 | 0 | -1417349443 | 0.2125 | 0 | 0 | 0 | 0 | 0 | 0 | 0 | 0 | 1 | 1 | 32.01 | 1 | 4 | 0 | 1 | 1 | 0 | 0 | 0.17 | )*1,25 | 2 | 2 | 145027386 | 1 | 0 | 170 | 0 | 0 | 0 | 0 | 0 | 0 | 0 | 0 | 0 | 0 | 0 | 0 | 0 | 0 | 0 | 0 | 0 | 0 | 0 | 0 | 0 | 0 | 1.2708 | 0 | 0 | 1 | 0 | 0 | 0 | 0 | 0 | 0 | 0 | 0 | 0 | 0
101 | 145026783 | 145027377 | 140923143 | 1 | 1 | 1 | 2 | 91.06.06-046 | ФСЭМ-2001, 91.06.06-046 , приказ Минстроя России № 876/пр от 26.12.2019 | Подъемники одномачтовые, грузоподъемность до 500 кг, высота подъема 25 м | 1367 | 1011 | маш.-ч. | маш.-ч. | 1 | 0 | 961999509 | 0.025 | 0 | 344.09 | 371.32 | 0 | 0 | 27.66 | 11.6 | 0 | 1 | 12.44 | 32.01 | 1 | 4 | 0 | 1 | 1 | 0 | 0 | 0.02 | )*1,25 | 0 | 2 | 145027387 | 1 | 0 | 171 | 0 | 0 | 0 | 0 | 0 | 0 | 0 | 0 | 0 | 0 | 0 | 0 | 0 | 0 | 0 | 0 | 0 | 0 | 0 | 0 | 0 | 0 | 0.1495 | 344.09 | 27.66 | 12.44 | 0.69 | 0.29 | 0 | 51.44 | 55.51 | 0 | 51.44 | 0 | 0 | 0
101 | 145026783 | 145027377 | 140923885 | 1 | 1 | 1 | 2 | 91.14.02-001 | ФСЭМ-2001, 91.14.02-001 , приказ Минстроя России № 876/пр от 26.12.2019 | Автомобили бортовые, грузоподъемность до 5 т | 1367 | 1011 | маш.-ч. | маш.-ч. | 1 | 0 | 509054691 | 0.1875 | 0 | 817.43 | 371.32 | 0 | 0 | 65.71 | 11.6 | 0 | 1 | 12.44 | 32.01 | 1 | 4 | 0 | 1 | 1 | 0 | 0 | 0.15 | )*1,25 | 0 | 2 | 145027388 | 1 | 0 | 172 | 0 | 0 | 0 | 0 | 0 | 0 | 0 | 0 | 0 | 0 | 0 | 0 | 0 | 0 | 0 | 0 | 0 | 0 | 0 | 0 | 0 | 0 | 1.1213 | 817.43 | 65.71 | 12.44 | 12.33 | 2.18 | 0 | 916.54 | 416.34 | 0 | 916.54 | 0 | 0 | 0
101 | 145026783 | 145027377 | 140775863 | 1 | 1 | 1 | 3 | 01.7.17.11-0011 | ФССЦ-2001, 01.7.17.11-0011, приказ Минстроя России № 876/пр от 26.12.2019 | Шкурка шлифовальная двухслойная с зернистостью 40-25 | 1327 | 1005 | м2 | м2 | 1 | 0 | 105551837 | 0.84 | 643.65 | 0 | 0 | 0 | 72.32 | 0 | 0 | 0 | 8.9 | 1 | 1 | 1 | 4 | 0 | 1 | 1 | 0 | 0 | 0.84 |  | 0 | 2 | 145027389 | 1 | 0 | 173 | 0 | 0 | 0 | 0 | 0 | 0 | 0 | 0 | 0 | 0 | 0 | 0 | 0 | 0 | 0 | 0 | 0 | 0 | 0 | 0 | 0 | 0 | 5.0232 | 643.65 | 72.32 | 8.9 | 60.75 | 0 | 3233.18 | 0 | 0 | 0 | 3233.18 | 0 | 0 | 0
101 | 145026783 | 145027377 | 140776226 | 1 | 1 | 1 | 3 | 01.7.20.08-0051 | ФССЦ-2001, 01.7.20.08-0051, приказ Минстроя России № 876/пр от 26.12.2019 | Ветошь | 1346 | 1009 | кг | кг | 1 | 0 | 1052716416 | 0.31 | 16.2 | 0 | 0 | 0 | 1.82 | 0 | 0 | 0 | 8.9 | 1 | 1 | 1 | 4 | 0 | 1 | 1 | 0 | 0 | 0.31 |  | 0 | 2 | 145027390 | 1 | 0 | 174 | 0 | 0 | 0 | 0 | 0 | 0 | 0 | 0 | 0 | 0 | 0 | 0 | 0 | 0 | 0 | 0 | 0 | 0 | 0 | 0 | 0 | 0 | 1.8538 | 16.2 | 1.82 | 8.9 | 0.56 | 0 | 30.03 | 0 | 0 | 0 | 30.03 | 0 | 0 | 0
101 | 145026783 | 145027377 | 140805249 | 1 | 1 | 1 | 3 | 14.5.11.02-0101 | ФССЦ-2001, 14.5.11.02-0101, приказ Минстроя России № 876/пр от 26.12.2019 | Шпатлевка водно-дисперсионная | 1348 | 1009 | т | т | 1000 | 1 | 280307875 | -0.051 | 101434.19 | 0 | 0 | 0 | 11397.1 | 0 | 0 | 0 | 8.9 | 1 | 1 | 1 | 4 | 0 | 1 | 1 | 0 | 0 | -0.051 |  | 0 | 2 | 145027393 | 1 | 6144 | 177 | 0 | 0 | 0 | 0 | 0 | 0 | 0 | 0 | 0 | 0 | 0 | 0 | 0 | 0 | 0 | 0 | 0 | 0 | 0 | 0 | 0 | 0 | -0.30498 | 101434.19 | 11397.1 | 8.9 | -581.25 | 0 | -30935.4 | 0 | 0 | 0 | -30935.4 | 0 | 0 | 0
141 | 145026783 | 145027398 | 140759938 | 70 | 1 | 1 | 1 | 1-100-21 |  | Затраты труда рабочих (Средний разряд - 2,1) | 1191 | 1013 | чел.-ч. | чел.-ч. | 1 | 0 | -354792387 | 110 | 0 | 0 | 0 | 251.92 | 0 | 0 | 0 | 7.87 | 1 | 1 | 1 | 32.01 | 4 | 0 | 1 | 1 | 0 | 0 | 110 |  | 1 | 2 | 145027402 | 1 | 0 | 178 | 0 | 0 | 0 | 0 | 0 | 0 | 0 | 0 | 0 | 0 | 0 | 0 | 0 | 0 | 0 | 0 | 0 | 0 | 0 | 0 | 0 | 0 | 52.8 | 251.92 | 7.87 | 32.01 | 865.7 | 0 | 0 | 0 | 0 | 13301.38 | 13301.38 | 0 | 0 | 0
141 | 145026783 | 145027398 | 140760225 | 70 | 1 | 1 | 1 | 4-100-00 |  | Затраты труда машинистов | 1191 | 1013 | чел.-ч. | чел.-ч. | 1 | 0 | -1417349443 | 2.24 | 0 | 0 | 0 | 0 | 0 | 0 | 0 | 0 | 1 | 1 | 32.01 | 1 | 4 | 0 | 1 | 1 | 0 | 0 | 2.24 |  | 2 | 2 | 145027403 | 1 | 0 | 179 | 0 | 0 | 0 | 0 | 0 | 0 | 0 | 0 | 0 | 0 | 0 | 0 | 0 | 0 | 0 | 0 | 0 | 0 | 0 | 0 | 0 | 0 | 1.0752 | 0 | 0 | 1 | 0 | 0 | 0 | 0 | 0 | 0 | 0 | 0 | 0 | 0
141 | 145026783 | 145027398 | 140923145 | 1 | 1 | 1 | 2 | 91.06.06-048 | ФСЭМ-2001, 91.06.06-048 , приказ Минстроя России № 876/пр от 26.12.2019 | Подъемники одномачтовые, грузоподъемность до 500 кг, высота подъема 45 м | 1367 | 1011 | маш.-ч. | маш.-ч. | 1 | 0 | 1232162608 | 2.24 | 0 | 388.87 | 432.14 | 0 | 0 | 31.26 | 13.5 | 0 | 1 | 12.44 | 32.01 | 1 | 4 | 0 | 1 | 1 | 0 | 0 | 2.24 |  | 0 | 2 | 145027404 | 1 | 0 | 180 | 0 | 0 | 0 | 0 | 0 | 0 | 0 | 0 | 0 | 0 | 0 | 0 | 0 | 0 | 0 | 0 | 0 | 0 | 0 | 0 | 0 | 0 | 1.0752 | 388.87 | 31.26 | 12.44 | 70.02 | 30.24 | 0 | 418.11 | 464.64 | 0 | 418.11 | 0 | 0 | 0
142 | 145026783 | 145027405 | 140759961 | 70 | 1 | 1 | 1 | 1-100-26 |  | Затраты труда рабочих (Средний разряд - 2,6) | 1191 | 1013 | чел.-ч. | чел.-ч. | 1 | 0 | 1149069633 | 51.44 | 0 | 0 | 0 | 263.76 | 0 | 0 | 0 | 8.24 | 1 | 1 | 1 | 32.01 | 4 | 0 | 1 | 1 | 0 | 0 | 51.44 |  | 1 | 2 | 145027413 | 1 | 0 | 181 | 0 | 0 | 0 | 0 | 0 | 0 | 0 | 0 | 0 | 0 | 0 | 0 | 0 | 0 | 0 | 0 | 0 | 0 | 0 | 0 | 0 | 0 | 298.352 | 263.76 | 8.24 | 32.01 | 423.87 | 0 | 0 | 0 | 0 | 78693.32 | 78693.32 | 0 | 0 | 0
142 | 145026783 | 145027405 | 140760225 | 70 | 1 | 1 | 1 | 4-100-00 |  | Затраты труда машинистов | 1191 | 1013 | чел.-ч. | чел.-ч. | 1 | 0 | -1417349443 | 0.1 | 0 | 0 | 0 | 0 | 0 | 0 | 0 | 0 | 1 | 1 | 32.01 | 1 | 4 | 0 | 1 | 1 | 0 | 0 | 0.1 |  | 2 | 2 | 145027414 | 1 | 0 | 182 | 0 | 0 | 0 | 0 | 0 | 0 | 0 | 0 | 0 | 0 | 0 | 0 | 0 | 0 | 0 | 0 | 0 | 0 | 0 | 0 | 0 | 0 | 0.58 | 0 | 0 | 1 | 0 | 0 | 0 | 0 | 0 | 0 | 0 | 0 | 0 | 0
142 | 145026783 | 145027405 | 140923145 | 1 | 1 | 1 | 2 | 91.06.06-048 | ФСЭМ-2001, 91.06.06-048 , приказ Минстроя России № 876/пр от 26.12.2019 | Подъемники одномачтовые, грузоподъемность до 500 кг, высота подъема 45 м | 1367 | 1011 | маш.-ч. | маш.-ч. | 1 | 0 | 1232162608 | 0.1 | 0 | 388.87 | 432.14 | 0 | 0 | 31.26 | 13.5 | 0 | 1 | 12.44 | 32.01 | 1 | 4 | 0 | 1 | 1 | 0 | 0 | 0.1 |  | 0 | 2 | 145027415 | 1 | 0 | 183 | 0 | 0 | 0 | 0 | 0 | 0 | 0 | 0 | 0 | 0 | 0 | 0 | 0 | 0 | 0 | 0 | 0 | 0 | 0 | 0 | 0 | 0 | 0.58 | 388.87 | 31.26 | 12.44 | 3.13 | 1.35 | 0 | 225.54 | 250.64 | 0 | 225.54 | 0 | 0 | 0
142 | 145026783 | 145027405 | 140924041 | 1 | 1 | 1 | 2 | 91.17.04-042 | ФСЭМ-2001, 91.17.04-042 , приказ Минстроя России № 876/пр от 26.12.2019 | Аппараты для газовой сварки и резки | 1367 | 1011 | маш.-ч. | маш.-ч. | 1 | 0 | 2077867240 | 4.9 | 0 | 14.93 | 0 | 0 | 0 | 1.2 | 0 | 0 | 1 | 12.44 | 32.01 | 1 | 4 | 0 | 1 | 1 | 0 | 0 | 4.9 |  | 0 | 2 | 145027416 | 1 | 0 | 184 | 0 | 0 | 0 | 0 | 0 | 0 | 0 | 0 | 0 | 0 | 0 | 0 | 0 | 0 | 0 | 0 | 0 | 0 | 0 | 0 | 0 | 0 | 28.42 | 14.93 | 1.2 | 12.44 | 5.88 | 0 | 0 | 424.31 | 0 | 0 | 424.31 | 0 | 0 | 0
142 | 145026783 | 145027405 | 140770987 | 1 | 1 | 1 | 3 | 01.3.02.03-0001 | ФССЦ-2001, 01.3.02.03-0001, приказ Минстроя России № 876/пр от 26.12.2019 | Ацетилен газообразный технический | 1339 | 1007 | м3 | м3 | 1 | 0 | -888710213 | 0.61 | 342.74 | 0 | 0 | 0 | 38.51 | 0 | 0 | 0 | 8.9 | 1 | 1 | 1 | 4 | 0 | 1 | 1 | 0 | 0 | 0.61 |  | 0 | 2 | 145027417 | 1 | 0 | 185 | 0 | 0 | 0 | 0 | 0 | 0 | 0 | 0 | 0 | 0 | 0 | 0 | 0 | 0 | 0 | 0 | 0 | 0 | 0 | 0 | 0 | 0 | 3.538 | 342.74 | 38.51 | 8.9 | 23.49 | 0 | 1212.61 | 0 | 0 | 0 | 1212.61 | 0 | 0 | 0
142 | 145026783 | 145027405 | 140771005 | 1 | 1 | 1 | 3 | 01.3.02.08-0001 | ФССЦ-2001, 01.3.02.08-0001, приказ Минстроя России № 876/пр от 26.12.2019 | Кислород газообразный технический | 1339 | 1007 | м3 | м3 | 1 | 0 | -1761807714 | 3.9 | 55.36 | 0 | 0 | 0 | 6.22 | 0 | 0 | 0 | 8.9 | 1 | 1 | 1 | 4 | 0 | 1 | 1 | 0 | 0 | 3.9 |  | 0 | 2 | 145027418 | 1 | 0 | 186 | 0 | 0 | 0 | 0 | 0 | 0 | 0 | 0 | 0 | 0 | 0 | 0 | 0 | 0 | 0 | 0 | 0 | 0 | 0 | 0 | 0 | 0 | 22.62 | 55.36 | 6.22 | 8.9 | 24.26 | 0 | 1252.24 | 0 | 0 | 0 | 1252.24 | 0 | 0 | 0
142 | 145026783 | 145027405 | 140765019 | 70 | 1 | 1 | 3 | 999-9899 |  | Строительный мусор и масса возвратных материалов | 1348 | 1009 | т | т | 1000 | 0 | -1296435862 | 0.29 | 0 | 0 | 0 | 0 | 0 | 0 | 0 | 0 | 8.9 | 1 | 1 | 1 | 0 | 0 | 0 | 1 | 0 | 0 | 0.29 |  | 0 | 2 | 145027419 | 1 | 0 | 187 | 0 | 0 | 0 | 0 | 0 | 0 | 0 | 0 | 0 | 0 | 0 | 0 | 0 | 0 | 0 | 0 | 0 | 0 | 0 | 0 | 0 | 0 | 1.682 | 0 | 0 | 8.9 | 0 | 0 | 0 | 0 | 0 | 0 | 0 | 0 | 0 | 0
144 | 145026783 | 145122665 | 140760031 | 70 | 1 | 1 | 1 | 1-100-40 |  | Затраты труда рабочих (Средний разряд - 4) | 1191 | 1013 | чел.-ч. | чел.-ч. | 1 | 0 | -1111239348 | 62.652 | 0 | 0 | 0 | 307.94 | 0 | 0 | 0 | 9.62 | 1 | 1 | 1 | 32.01 | 4 | 0 | 1 | 1 | 0 | 0 | 54.48 | )*1,15 | 1 | 2 | 145122666 | 1 | 0 | 188 | 0 | 0 | 0 | 0 | 0 | 0 | 0 | 0 | 0 | 0 | 0 | 0 | 0 | 0 | 0 | 0 | 0 | 0 | 0 | 0 | 0 | 0 | 363.3816 | 307.94 | 9.62 | 32.01 | 602.72 | 0 | 0 | 0 | 0 | 111899.73 | 111899.73 | 0 | 0 | 0
144 | 145026783 | 145122665 | 140760225 | 70 | 1 | 1 | 1 | 4-100-00 |  | Затраты труда машинистов | 1191 | 1013 | чел.-ч. | чел.-ч. | 1 | 0 | -1417349443 | 0.5625 | 0 | 0 | 0 | 0 | 0 | 0 | 0 | 0 | 1 | 1 | 32.01 | 1 | 4 | 0 | 1 | 1 | 0 | 0 | 0.45 | )*1,25 | 2 | 2 | 145122667 | 1 | 0 | 189 | 0 | 0 | 0 | 0 | 0 | 0 | 0 | 0 | 0 | 0 | 0 | 0 | 0 | 0 | 0 | 0 | 0 | 0 | 0 | 0 | 0 | 0 | 3.2625 | 0 | 0 | 1 | 0 | 0 | 0 | 0 | 0 | 0 | 0 | 0 | 0 | 0
144 | 145026783 | 145122665 | 140922893 | 1 | 1 | 1 | 2 | 91.05.01-017 | ФСЭМ-2001, 91.05.01-017 , приказ Минстроя России № 876/пр от 26.12.2019 | Краны башенные, грузоподъемность 8 т | 1367 | 1011 | маш.-ч. | маш.-ч. | 1 | 0 | -130837057 | 0.05 | 0 | 1074.82 | 432.14 | 0 | 0 | 86.4 | 13.5 | 0 | 1 | 12.44 | 32.01 | 1 | 4 | 0 | 1 | 1 | 0 | 0 | 0.04 | )*1,25 | 0 | 2 | 145122668 | 1 | 0 | 190 | 0 | 0 | 0 | 0 | 0 | 0 | 0 | 0 | 0 | 0 | 0 | 0 | 0 | 0 | 0 | 0 | 0 | 0 | 0 | 0 | 0 | 0 | 0.29 | 1074.82 | 86.4 | 12.44 | 4.33 | 0.68 | 0 | 311.7 | 125.32 | 0 | 311.7 | 0 | 0 | 0
144 | 145026783 | 145122665 | 140923885 | 1 | 1 | 1 | 2 | 91.14.02-001 | ФСЭМ-2001, 91.14.02-001 , приказ Минстроя России № 876/пр от 26.12.2019 | Автомобили бортовые, грузоподъемность до 5 т | 1367 | 1011 | маш.-ч. | маш.-ч. | 1 | 0 | 509054691 | 0.5125 | 0 | 817.43 | 371.32 | 0 | 0 | 65.71 | 11.6 | 0 | 1 | 12.44 | 32.01 | 1 | 4 | 0 | 1 | 1 | 0 | 0 | 0.41 | )*1,25 | 0 | 2 | 145122669 | 1 | 0 | 191 | 0 | 0 | 0 | 0 | 0 | 0 | 0 | 0 | 0 | 0 | 0 | 0 | 0 | 0 | 0 | 0 | 0 | 0 | 0 | 0 | 0 | 0 | 2.9725 | 817.43 | 65.71 | 12.44 | 33.68 | 5.95 | 0 | 2429.81 | 1103.75 | 0 | 2429.81 | 0 | 0 | 0
144 | 145026783 | 145122665 | 140772680 | 1 | 1 | 1 | 3 | 01.7.03.01-0001 | ФССЦ-2001, 01.7.03.01-0001, приказ Минстроя России № 876/пр от 26.12.2019 | Вода | 1339 | 1007 | м3 | м3 | 1 | 0 | -143474561 | 0.92 | 21.72 | 0 | 0 | 0 | 2.44 | 0 | 0 | 0 | 8.9 | 1 | 1 | 1 | 4 | 0 | 1 | 0 | 0 | 0 | 0.92 |  | 0 | 2 | 145122670 | 1 | 0 | 192 | 0 | 0 | 0 | 0 | 0 | 0 | 0 | 0 | 0 | 0 | 0 | 0 | 0 | 0 | 0 | 0 | 0 | 0 | 0 | 0 | 0 | 0 | 5.336 | 21.72 | 2.44 | 8.9 | 2.24 | 0 | 115.9 | 0 | 0 | 0 | 115.9 | 0 | 0 | 0
144 | 145026783 | 145122665 | 140777281 | 1 | 1 | 1 | 3 | 03.1.02.03-0015 | ФССЦ-2001, 03.1.02.03-0015, приказ Минстроя России № 876/пр от 26.12.2019 | Известь строительная негашеная хлорная, марка А | 1346 | 1009 | кг | кг | 1 | 0 | 30735328 | 0.0034 | 19.14 | 0 | 0 | 0 | 2.15 | 0 | 0 | 0 | 8.9 | 1 | 1 | 1 | 4 | 0 | 1 | 0 | 0 | 0 | 0.0034 |  | 0 | 2 | 145122671 | 1 | 0 | 193 | 0 | 0 | 0 | 0 | 0 | 0 | 0 | 0 | 0 | 0 | 0 | 0 | 0 | 0 | 0 | 0 | 0 | 0 | 0 | 0 | 0 | 0 | 0.01972 | 19.14 | 2.15 | 8.9 | 0.01 | 0 | 0.38 | 0 | 0 | 0 | 0.38 | 0 | 0 | 0
144 | 145026783 | 145122665 | 140813341 | 1 | 1 | 1 | 3 | 18.5.08.13-0011 | ФССЦ-2001, 18.5.08.13-0011, приказ Минстроя России № 876/пр от 26.12.2019 | Трубки защитные гофрированные | 1301 | 1003 | м | м | 1 | 0 | 1126017541 | 11 | 84.55 | 0 | 0 | 0 | 9.5 | 0 | 0 | 0 | 8.9 | 1 | 1 | 1 | 4 | 0 | 1 | 0 | 0 | 0 | 11 |  | 0 | 2 | 145122673 | 1 | 0 | 195 | 0 | 0 | 0 | 0 | 0 | 0 | 0 | 0 | 0 | 0 | 0 | 0 | 0 | 0 | 0 | 0 | 0 | 0 | 0 | 0 | 0 | 0 | 63.8 | 84.55 | 9.5 | 8.9 | 104.5 | 0 | 5394.29 | 0 | 0 | 0 | 5394.29 | 0 | 0 | 0
152 | 145026783 | 145123995 | 140755447 | 70 | 1 | 1 | 1 | 1-100-44 |  | Затраты труда рабочих (Средний разряд - 4,4) | 1191 | 1013 | чел.-ч. | чел.-ч. | 1 | 0 | -632984526 | 6.808 | 0 | 0 | 0 | 326.82 | 0 | 0 | 0 | 10.21 | 1 | 1 | 1 | 32.01 | 4 | 0 | 1 | 1 | 0 | 0 | 5.92 | )*1,15 | 1 | 2 | 145123999 | 1 | 0 | 199 | 0 | 0 | 0 | 0 | 0 | 0 | 0 | 0 | 0 | 0 | 0 | 0 | 0 | 0 | 0 | 0 | 0 | 0 | 0 | 0 | 0 | 0 | 46.9752 | 326.82 | 10.21 | 32.01 | 69.51 | 0 | 0 | 0 | 0 | 15352.43 | 15352.43 | 0 | 0 | 0
152 | 145026783 | 145123995 | 140755491 | 70 | 1 | 1 | 1 | 4-100-00 |  | Затраты труда машинистов | 1191 | 1013 | чел.-ч. | чел.-ч. | 1 | 0 | -1417349443 | 0.0125 | 0 | 0 | 0 | 0 | 0 | 0 | 0 | 0 | 1 | 1 | 32.01 | 1 | 4 | 0 | 1 | 1 | 0 | 0 | 0.01 | )*1,25 | 2 | 2 | 145124000 | 1 | 0 | 200 | 0 | 0 | 0 | 0 | 0 | 0 | 0 | 0 | 0 | 0 | 0 | 0 | 0 | 0 | 0 | 0 | 0 | 0 | 0 | 0 | 0 | 0 | 0.08625 | 0 | 0 | 1 | 0 | 0 | 0 | 0 | 0 | 0 | 0 | 0 | 0 | 0
152 | 145026783 | 145123995 | 140923885 | 1 | 1 | 1 | 2 | 91.14.02-001 | ФСЭМ-2001, 91.14.02-001 , приказ Минстроя России № 876/пр от 26.12.2019 | Автомобили бортовые, грузоподъемность до 5 т | 1367 | 1011 | маш.-ч. | маш.-ч. | 1 | 0 | 509054691 | 0.0125 | 0 | 817.43 | 371.32 | 0 | 0 | 65.71 | 11.6 | 0 | 1 | 12.44 | 32.01 | 1 | 4 | 0 | 1 | 1 | 0 | 0 | 0.01 | )*1,25 | 0 | 2 | 145124001 | 1 | 0 | 201 | 0 | 0 | 0 | 0 | 0 | 0 | 0 | 0 | 0 | 0 | 0 | 0 | 0 | 0 | 0 | 0 | 0 | 0 | 0 | 0 | 0 | 0 | 0.08625 | 817.43 | 65.71 | 12.44 | 0.83 | 0.15 | 0 | 70.5 | 32.03 | 0 | 70.5 | 0 | 0 | 0
153 | 145026783 | 145123000 | 140760031 | 70 | 1 | 1 | 1 | 1-100-40 |  | Затраты труда рабочих (Средний разряд - 4) | 1191 | 1013 | чел.-ч. | чел.-ч. | 1 | 0 | -1111239348 | 57.477 | 0 | 0 | 0 | 307.94 | 0 | 0 | 0 | 9.62 | 1 | 1 | 1 | 32.01 | 4 | 0 | 1 | 1 | 0 | 0 | 49.98 | )*1,15 | 1 | 2 | 145123001 | 1 | 0 | 202 | 0 | 0 | 0 | 0 | 0 | 0 | 0 | 0 | 0 | 0 | 0 | 0 | 0 | 0 | 0 | 0 | 0 | 0 | 0 | 0 | 0 | 0 | 85.066 | 307.94 | 9.62 | 32.01 | 552.93 | 0 | 0 | 0 | 0 | 26195.21 | 26195.21 | 0 | 0 | 0
153 | 145026783 | 145123000 | 140760225 | 70 | 1 | 1 | 1 | 4-100-00 |  | Затраты труда машинистов | 1191 | 1013 | чел.-ч. | чел.-ч. | 1 | 0 | -1417349443 | 0.5 | 0 | 0 | 0 | 0 | 0 | 0 | 0 | 0 | 1 | 1 | 32.01 | 1 | 4 | 0 | 1 | 1 | 0 | 0 | 0.4 | )*1,25 | 2 | 2 | 145123002 | 1 | 0 | 203 | 0 | 0 | 0 | 0 | 0 | 0 | 0 | 0 | 0 | 0 | 0 | 0 | 0 | 0 | 0 | 0 | 0 | 0 | 0 | 0 | 0 | 0 | 0.74 | 0 | 0 | 1 | 0 | 0 | 0 | 0 | 0 | 0 | 0 | 0 | 0 | 0
153 | 145026783 | 145123000 | 140922893 | 1 | 1 | 1 | 2 | 91.05.01-017 | ФСЭМ-2001, 91.05.01-017 , приказ Минстроя России № 876/пр от 26.12.2019 | Краны башенные, грузоподъемность 8 т | 1367 | 1011 | маш.-ч. | маш.-ч. | 1 | 0 | -130837057 | 0.05 | 0 | 1074.82 | 432.14 | 0 | 0 | 86.4 | 13.5 | 0 | 1 | 12.44 | 32.01 | 1 | 4 | 0 | 1 | 1 | 0 | 0 | 0.04 | )*1,25 | 0 | 2 | 145123003 | 1 | 0 | 204 | 0 | 0 | 0 | 0 | 0 | 0 | 0 | 0 | 0 | 0 | 0 | 0 | 0 | 0 | 0 | 0 | 0 | 0 | 0 | 0 | 0 | 0 | 0.074 | 1074.82 | 86.4 | 12.44 | 4.33 | 0.68 | 0 | 79.54 | 31.98 | 0 | 79.54 | 0 | 0 | 0
153 | 145026783 | 145123000 | 140923885 | 1 | 1 | 1 | 2 | 91.14.02-001 | ФСЭМ-2001, 91.14.02-001 , приказ Минстроя России № 876/пр от 26.12.2019 | Автомобили бортовые, грузоподъемность до 5 т | 1367 | 1011 | маш.-ч. | маш.-ч. | 1 | 0 | 509054691 | 0.45125 | 0 | 817.43 | 371.32 | 0 | 0 | 65.71 | 11.6 | 0 | 1 | 12.44 | 32.01 | 1 | 4 | 0 | 1 | 1 | 0 | 0 | 0.361 | )*1,25 | 0 | 2 | 145123004 | 1 | 0 | 205 | 0 | 0 | 0 | 0 | 0 | 0 | 0 | 0 | 0 | 0 | 0 | 0 | 0 | 0 | 0 | 0 | 0 | 0 | 0 | 0 | 0 | 0 | 0.66785 | 817.43 | 65.71 | 12.44 | 29.65 | 5.24 | 0 | 545.92 | 247.99 | 0 | 545.92 | 0 | 0 | 0
153 | 145026783 | 145123000 | 140772680 | 1 | 1 | 1 | 3 | 01.7.03.01-0001 | ФССЦ-2001, 01.7.03.01-0001, приказ Минстроя России № 876/пр от 26.12.2019 | Вода | 1339 | 1007 | м3 | м3 | 1 | 0 | -143474561 | 0.8 | 21.72 | 0 | 0 | 0 | 2.44 | 0 | 0 | 0 | 8.9 | 1 | 1 | 1 | 4 | 0 | 1 | 1 | 0 | 0 | 0.8 |  | 0 | 2 | 145123005 | 1 | 0 | 206 | 0 | 0 | 0 | 0 | 0 | 0 | 0 | 0 | 0 | 0 | 0 | 0 | 0 | 0 | 0 | 0 | 0 | 0 | 0 | 0 | 0 | 0 | 1.184 | 21.72 | 2.44 | 8.9 | 1.95 | 0 | 25.72 | 0 | 0 | 0 | 25.72 | 0 | 0 | 0
153 | 145026783 | 145123000 | 140777281 | 1 | 1 | 1 | 3 | 03.1.02.03-0015 | ФССЦ-2001, 03.1.02.03-0015, приказ Минстроя России № 876/пр от 26.12.2019 | Известь строительная негашеная хлорная, марка А | 1346 | 1009 | кг | кг | 1 | 0 | 30735328 | 0.0028 | 19.14 | 0 | 0 | 0 | 2.15 | 0 | 0 | 0 | 8.9 | 1 | 1 | 1 | 4 | 0 | 1 | 1 | 0 | 0 | 0.0028 |  | 0 | 2 | 145123006 | 1 | 0 | 207 | 0 | 0 | 0 | 0 | 0 | 0 | 0 | 0 | 0 | 0 | 0 | 0 | 0 | 0 | 0 | 0 | 0 | 0 | 0 | 0 | 0 | 0 | 0.004144 | 19.14 | 2.15 | 8.9 | 0.01 | 0 | 0.08 | 0 | 0 | 0 | 0.08 | 0 | 0 | 0
153 | 145026783 | 145123000 | 140813341 | 1 | 1 | 1 | 3 | 18.5.08.13-0011 | ФССЦ-2001, 18.5.08.13-0011, приказ Минстроя России № 876/пр от 26.12.2019 | Трубки защитные гофрированные | 1301 | 1003 | м | м | 1 | 0 | 1126017541 | 8.25 | 84.55 | 0 | 0 | 0 | 9.5 | 0 | 0 | 0 | 8.9 | 1 | 1 | 1 | 4 | 0 | 1 | 1 | 0 | 0 | 8.25 |  | 0 | 2 | 145123008 | 1 | 0 | 209 | 0 | 0 | 0 | 0 | 0 | 0 | 0 | 0 | 0 | 0 | 0 | 0 | 0 | 0 | 0 | 0 | 0 | 0 | 0 | 0 | 0 | 0 | 12.21 | 84.55 | 9.5 | 8.9 | 78.38 | 0 | 1032.36 | 0 | 0 | 0 | 1032.36 | 0 | 0 | 0
154 | 145026783 | 145123993 | 140760051 | 70 | 1 | 1 | 1 | 1-100-44 |  | Затраты труда рабочих (Средний разряд - 4,4) | 1191 | 1013 | чел.-ч. | чел.-ч. | 1 | 0 | -632984526 | 3.289 | 0 | 0 | 0 | 326.82 | 0 | 0 | 0 | 10.21 | 1 | 1 | 1 | 32.01 | 4 | 0 | 1 | 1 | 0 | 0 | 2.86 | )*1,15 | 1 | 2 | 145123994 | 1 | 0 | 213 | 0 | 0 | 0 | 0 | 0 | 0 | 0 | 0 | 0 | 0 | 0 | 0 | 0 | 0 | 0 | 0 | 0 | 0 | 0 | 0 | 0 | 0 | 19.3393 | 326.82 | 10.21 | 32.01 | 33.58 | 0 | 0 | 0 | 0 | 6320.48 | 6320.48 | 0 | 0 | 0
159 | 145026783 | 145123254 | 140755456 | 70 | 1 | 1 | 1 | 1-100-53 |  | Затраты труда рабочих (Средний разряд - 5,3) | 1191 | 1013 | чел.-ч. | чел.-ч. | 1 | 0 | 496079349 | 5.7615 | 0 | 0 | 0 | 372.6 | 0 | 0 | 0 | 11.64 | 1 | 1 | 1 | 32.01 | 4 | 0 | 1 | 1 | 0 | 0 | 5.01 | )*1,15 | 1 | 2 | 145123261 | 1 | 0 | 214 | 0 | 0 | 0 | 0 | 0 | 0 | 0 | 0 | 0 | 0 | 0 | 0 | 0 | 0 | 0 | 0 | 0 | 0 | 0 | 0 | 0 | 0 | 41.9437 | 372.6 | 11.64 | 32.01 | 67.07 | 0 | 0 | 0 | 0 | 15628.23 | 15628.23 | 0 | 0 | 0
159 | 145026783 | 145123254 | 140923689 | 1 | 1 | 1 | 2 | 91.10.09-011 | ФСЭМ-2001, 91.10.09-011 , приказ Минстроя России № 876/пр от 26.12.2019 | Установки для гидравлических испытаний трубопроводов, давление нагнетания низкое 0,1 МПа (1 кгс/см2), высокое 10 МПа (100 кгс/см2) | 1367 | 1011 | маш.-ч. | маш.-ч. | 1 | 0 | -1049284970 | 1.875 | 0 | 369.09 | 0 | 0 | 0 | 29.67 | 0 | 0 | 1 | 12.44 | 32.01 | 1 | 4 | 0 | 1 | 1 | 0 | 0 | 1.5 | )*1,25 | 0 | 2 | 145123262 | 1 | 0 | 215 | 0 | 0 | 0 | 0 | 0 | 0 | 0 | 0 | 0 | 0 | 0 | 0 | 0 | 0 | 0 | 0 | 0 | 0 | 0 | 0 | 0 | 0 | 13.65 | 369.09 | 29.67 | 12.44 | 55.64 | 0 | 0 | 5038.08 | 0 | 0 | 5038.08 | 0 | 0 | 0
159 | 145026783 | 145123254 | 140772680 | 1 | 1 | 1 | 3 | 01.7.03.01-0001 | ФССЦ-2001, 01.7.03.01-0001, приказ Минстроя России № 876/пр от 26.12.2019 | Вода | 1339 | 1007 | м3 | м3 | 1 | 0 | -143474561 | 1 | 21.72 | 0 | 0 | 0 | 2.44 | 0 | 0 | 0 | 8.9 | 1 | 1 | 1 | 4 | 0 | 1 | 1 | 0 | 0 | 1 |  | 0 | 2 | 145123263 | 1 | 0 | 216 | 0 | 0 | 0 | 0 | 0 | 0 | 0 | 0 | 0 | 0 | 0 | 0 | 0 | 0 | 0 | 0 | 0 | 0 | 0 | 0 | 0 | 0 | 7.28 | 21.72 | 2.44 | 8.9 | 2.44 | 0 | 158.12 | 0 | 0 | 0 | 158.12 | 0 | 0 | 0
159 | 145026783 | 145123254 | 140773335 | 1 | 1 | 1 | 3 | 01.7.07.29-0101 | ФССЦ-2001, 01.7.07.29-0101, приказ Минстроя России № 876/пр от 26.12.2019 | Очес льняной | 1346 | 1009 | кг | кг | 1 | 0 | -617477323 | 0.02 | 331.88 | 0 | 0 | 0 | 37.29 | 0 | 0 | 0 | 8.9 | 1 | 1 | 1 | 4 | 0 | 1 | 1 | 0 | 0 | 0.02 |  | 0 | 2 | 145123264 | 1 | 0 | 217 | 0 | 0 | 0 | 0 | 0 | 0 | 0 | 0 | 0 | 0 | 0 | 0 | 0 | 0 | 0 | 0 | 0 | 0 | 0 | 0 | 0 | 0 | 0.1456 | 331.88 | 37.29 | 8.9 | 0.75 | 0 | 48.32 | 0 | 0 | 0 | 48.32 | 0 | 0 | 0
159 | 145026783 | 145123254 | 140804314 | 1 | 1 | 1 | 3 | 14.4.02.04-0142 | ФССЦ-2001, 14.4.02.04-0142, приказ Минстроя России № 876/пр от 26.12.2019 | Краска масляная земляная МА-0115, мумия, сурик железный | 1346 | 1009 | кг | кг | 1 | 0 | 639726700 | 0.05 | 134.57 | 0 | 0 | 0 | 15.12 | 0 | 0 | 0 | 8.9 | 1 | 1 | 1 | 4 | 0 | 1 | 1 | 0 | 0 | 0.05 |  | 0 | 2 | 145123265 | 1 | 0 | 218 | 0 | 0 | 0 | 0 | 0 | 0 | 0 | 0 | 0 | 0 | 0 | 0 | 0 | 0 | 0 | 0 | 0 | 0 | 0 | 0 | 0 | 0 | 0.364 | 134.57 | 15.12 | 8.9 | 0.76 | 0 | 48.98 | 0 | 0 | 0 | 48.98 | 0 | 0 | 0
159 | 145026783 | 145123254 | 140805008 | 1 | 1 | 1 | 3 | 14.5.05.01-0012 | ФССЦ-2001, 14.5.05.01-0012, приказ Минстроя России № 876/пр от 26.12.2019 | Олифа комбинированная для разведения масляных густотертых красок и для внешних работ по деревянным поверхностям | 1348 | 1009 | т | т | 1000 | 0 | 859929720 | 2e-05 | 150855 | 0 | 0 | 0 | 16950 | 0 | 0 | 0 | 8.9 | 1 | 1 | 1 | 4 | 0 | 1 | 1 | 0 | 0 | 2e-05 |  | 0 | 2 | 145123266 | 1 | 0 | 219 | 0 | 0 | 0 | 0 | 0 | 0 | 0 | 0 | 0 | 0 | 0 | 0 | 0 | 0 | 0 | 0 | 0 | 0 | 0 | 0 | 0 | 0 | 0.0001456 | 150855 | 16950 | 8.9 | 0.34 | 0 | 21.96 | 0 | 0 | 0 | 21.96 | 0 | 0 | 0
160 | 145026783 | 145027492 | 140759991 | 70 | 1 | 1 | 1 | 1-100-34 |  | Затраты труда рабочих (Средний разряд - 3,4) | 1191 | 1013 | чел.-ч. | чел.-ч. | 1 | 0 | -112797078 | 70.004 | 0 | 0 | 0 | 287.13 | 0 | 0 | 0 | 8.97 | 1 | 1 | 1 | 32.01 | 4 | 0 | 1 | 1 | 0 | 0 | 59.1 | )*1,15)*1,03 | 1 | 2 | 145110658 | 1 | 0 | 220 | 0 | 0 | 0 | 0 | 0 | 0 | 0 | 0 | 0 | 0 | 0 | 0 | 0 | 0 | 0 | 0 | 0 | 0 | 0 | 0 | 0 | 0 | 42.5344 | 287.13 | 8.97 | 32.01 | 627.94 | 0 | 0 | 0 | 0 | 12212.9 | 12212.9 | 0 | 0 | 0
160 | 145026783 | 145027492 | 140760225 | 70 | 1 | 1 | 1 | 4-100-00 |  | Затраты труда машинистов | 1191 | 1013 | чел.-ч. | чел.-ч. | 1 | 0 | -1417349443 | 4.0299 | 0 | 0 | 0 | 0 | 0 | 0 | 0 | 0 | 1 | 1 | 32.01 | 1 | 4 | 0 | 1 | 1 | 0 | 0 | 3.13 | )*1,25)*1,03 | 2 | 2 | 145110659 | 1 | 0 | 221 | 0 | 0 | 0 | 0 | 0 | 0 | 0 | 0 | 0 | 0 | 0 | 0 | 0 | 0 | 0 | 0 | 0 | 0 | 0 | 0 | 0 | 0 | 2.4486 | 0 | 0 | 1 | 0 | 0 | 0 | 0 | 0 | 0 | 0 | 0 | 0 | 0
160 | 145026783 | 145027492 | 140922951 | 1 | 1 | 1 | 2 | 91.05.05-015 | ФСЭМ-2001, 91.05.05-015 , приказ Минстроя России № 876/пр от 26.12.2019 | Краны на автомобильном ходу, грузоподъемность 16 т | 1367 | 1011 | маш.-ч. | маш.-ч. | 1 | 0 | -430484415 | 0.11587 | 0 | 1435.58 | 432.14 | 0 | 0 | 115.4 | 13.5 | 0 | 1 | 12.44 | 32.01 | 1 | 4 | 0 | 1 | 1 | 0 | 0 | 0.09 | )*1,25)*1,03 | 0 | 2 | 145110660 | 1 | 0 | 222 | 0 | 0 | 0 | 0 | 0 | 0 | 0 | 0 | 0 | 0 | 0 | 0 | 0 | 0 | 0 | 0 | 0 | 0 | 0 | 0 | 0 | 0 | 0.070406 | 1435.58 | 115.4 | 12.44 | 13.38 | 1.57 | 0 | 101.07 | 30.43 | 0 | 101.07 | 0 | 0 | 0
160 | 145026783 | 145027492 | 140923145 | 1 | 1 | 1 | 2 | 91.06.06-048 | ФСЭМ-2001, 91.06.06-048 , приказ Минстроя России № 876/пр от 26.12.2019 | Подъемники одномачтовые, грузоподъемность до 500 кг, высота подъема 45 м | 1367 | 1011 | маш.-ч. | маш.-ч. | 1 | 0 | 1232162608 | 1.5321 | 0 | 388.87 | 432.14 | 0 | 0 | 31.26 | 13.5 | 0 | 1 | 12.44 | 32.01 | 1 | 4 | 0 | 1 | 1 | 0 | 0 | 1.19 | )*1,25)*1,03 | 0 | 2 | 145110661 | 1 | 0 | 223 | 0 | 0 | 0 | 0 | 0 | 0 | 0 | 0 | 0 | 0 | 0 | 0 | 0 | 0 | 0 | 0 | 0 | 0 | 0 | 0 | 0 | 0 | 0.93092 | 388.87 | 31.26 | 12.44 | 47.9 | 20.69 | 0 | 362.01 | 402.29 | 0 | 362.01 | 0 | 0 | 0
160 | 145026783 | 145027492 | 140923689 | 1 | 1 | 1 | 2 | 91.10.09-011 | ФСЭМ-2001, 91.10.09-011 , приказ Минстроя России № 876/пр от 26.12.2019 | Установки для гидравлических испытаний трубопроводов, давление нагнетания низкое 0,1 МПа (1 кгс/см2), высокое 10 МПа (100 кгс/см2) | 1367 | 1011 | маш.-ч. | маш.-ч. | 1 | 0 | -1049284970 | 1.03 | 0 | 369.09 | 0 | 0 | 0 | 29.67 | 0 | 0 | 1 | 12.44 | 32.01 | 1 | 4 | 0 | 1 | 1 | 0 | 0 | 0.8 | )*1,25)*1,03 | 0 | 2 | 145110662 | 1 | 0 | 224 | 0 | 0 | 0 | 0 | 0 | 0 | 0 | 0 | 0 | 0 | 0 | 0 | 0 | 0 | 0 | 0 | 0 | 0 | 0 | 0 | 0 | 0 | 0.62583 | 369.09 | 29.67 | 12.44 | 30.57 | 0 | 0 | 230.99 | 0 | 0 | 230.99 | 0 | 0 | 0
160 | 145026783 | 145027492 | 140923885 | 1 | 1 | 1 | 2 | 91.14.02-001 | ФСЭМ-2001, 91.14.02-001 , приказ Минстроя России № 876/пр от 26.12.2019 | Автомобили бортовые, грузоподъемность до 5 т | 1367 | 1011 | маш.-ч. | маш.-ч. | 1 | 0 | 509054691 | 2.3819 | 0 | 817.43 | 371.32 | 0 | 0 | 65.71 | 11.6 | 0 | 1 | 12.44 | 32.01 | 1 | 4 | 0 | 1 | 1 | 0 | 0 | 1.85 | )*1,25)*1,03 | 0 | 2 | 145110663 | 1 | 0 | 225 | 0 | 0 | 0 | 0 | 0 | 0 | 0 | 0 | 0 | 0 | 0 | 0 | 0 | 0 | 0 | 0 | 0 | 0 | 0 | 0 | 0 | 0 | 1.4472 | 817.43 | 65.71 | 12.44 | 156.51 | 27.63 | 0 | 1183.01 | 537.38 | 0 | 1183.01 | 0 | 0 | 0
160 | 145026783 | 145027492 | 140771385 | 1 | 1 | 1 | 3 | 01.3.05.38-0031 | ФССЦ-2001, 01.3.05.38-0031, приказ Минстроя России № 876/пр от 26.12.2019 | Водный раствор нитрата и карбоната | 1339 | 1007 | м3 | м3 | 1 | 0 | 625729932 | 0.67 | 407.89 | 0 | 0 | 0 | 45.83 | 0 | 0 | 0 | 8.9 | 1 | 1 | 1 | 4 | 0 | 1 | 1 | 0 | 0 | 0.67 |  | 0 | 2 | 145110664 | 1 | 0 | 226 | 0 | 0 | 0 | 0 | 0 | 0 | 0 | 0 | 0 | 0 | 0 | 0 | 0 | 0 | 0 | 0 | 0 | 0 | 0 | 0 | 0 | 0 | 0.40709 | 407.89 | 45.83 | 8.9 | 30.71 | 0 | 166.05 | 0 | 0 | 0 | 166.05 | 0 | 0 | 0
160 | 145026783 | 145027492 | 140772680 | 1 | 1 | 1 | 3 | 01.7.03.01-0001 | ФССЦ-2001, 01.7.03.01-0001, приказ Минстроя России № 876/пр от 26.12.2019 | Вода | 1339 | 1007 | м3 | м3 | 1 | 0 | -143474561 | 15 | 21.72 | 0 | 0 | 0 | 2.44 | 0 | 0 | 0 | 8.9 | 1 | 1 | 1 | 4 | 0 | 1 | 1 | 0 | 0 | 15 |  | 0 | 2 | 145110665 | 1 | 0 | 227 | 0 | 0 | 0 | 0 | 0 | 0 | 0 | 0 | 0 | 0 | 0 | 0 | 0 | 0 | 0 | 0 | 0 | 0 | 0 | 0 | 0 | 0 | 9.114 | 21.72 | 2.44 | 8.9 | 36.6 | 0 | 197.96 | 0 | 0 | 0 | 197.96 | 0 | 0 | 0
160 | 145026783 | 145027492 | 140775155 | 1 | 1 | 1 | 3 | 01.7.15.07-0024 | ФССЦ-2001, 01.7.15.07-0024, приказ Минстроя России № 876/пр от 26.12.2019 | Дюбели распорные полиэтиленовые, размер 8x40 мм | 1407 | 1013 | 1000 ШТ | 1000 ШТ | 1 | 0 | 1912910798 | 0.089 | 1780 | 0 | 0 | 0 | 200 | 0 | 0 | 0 | 8.9 | 1 | 1 | 1 | 4 | 0 | 1 | 1 | 0 | 0 | 0.089 |  | 0 | 2 | 145110666 | 1 | 0 | 228 | 0 | 0 | 0 | 0 | 0 | 0 | 0 | 0 | 0 | 0 | 0 | 0 | 0 | 0 | 0 | 0 | 0 | 0 | 0 | 0 | 0 | 0 | 0.054076 | 1780 | 200 | 8.9 | 17.8 | 0 | 96.26 | 0 | 0 | 0 | 96.26 | 0 | 0 | 0
160 | 145026783 | 145027492 | 140775546 | 1 | 1 | 1 | 3 | 01.7.15.14-0194 | ФССЦ-2001, 01.7.15.14-0194, приказ Минстроя России № 876/пр от 26.12.2019 | Шурупы с шестигранной головкой 12x70 мм | 1348 | 1009 | т | т | 1000 | 0 | -2117162609 | 0.0045 | 85689.2 | 0 | 0 | 0 | 9628 | 0 | 0 | 0 | 8.9 | 1 | 1 | 1 | 4 | 0 | 1 | 1 | 0 | 0 | 0.0045 |  | 0 | 2 | 145110667 | 1 | 0 | 229 | 0 | 0 | 0 | 0 | 0 | 0 | 0 | 0 | 0 | 0 | 0 | 0 | 0 | 0 | 0 | 0 | 0 | 0 | 0 | 0 | 0 | 0 | 0.0027342 | 85689.2 | 9628 | 8.9 | 43.33 | 0 | 234.29 | 0 | 0 | 0 | 234.29 | 0 | 0 | 0
160 | 145026783 | 145027492 | 140813281 | 1 | 1 | 1 | 3 | 18.5.08.05-0031 | ФССЦ-2001, 18.5.08.05-0031, приказ Минстроя России № 876/пр от 26.12.2019 | Кронштейны для радиаторов стальных спаренных | 1377 | 1013 | КОМПЛ | КОМПЛ | 1 | 0 | -185539463 | 44.2 | 220.28 | 0 | 0 | 0 | 24.75 | 0 | 0 | 0 | 8.9 | 1 | 1 | 1 | 4 | 0 | 1 | 1 | 0 | 0 | 44.2 |  | 0 | 2 | 145110668 | 1 | 0 | 230 | 0 | 0 | 0 | 0 | 0 | 0 | 0 | 0 | 0 | 0 | 0 | 0 | 0 | 0 | 0 | 0 | 0 | 0 | 0 | 0 | 0 | 0 | 26.8559 | 220.28 | 24.75 | 8.9 | 1093.95 | 0 | 5915.82 | 0 | 0 | 0 | 5915.82 | 0 | 0 | 0
163 | 145026783 | 145080836 | 140759950 | 70 | 1 | 1 | 1 | 1-100-23 |  | Затраты труда рабочих (Средний разряд - 2,3) | 1191 | 1013 | чел.-ч. | чел.-ч. | 1 | 0 | 1903864200 | 77.855 | 0 | 0 | 0 | 256.72 | 0 | 0 | 0 | 8.02 | 1 | 1 | 1 | 32.01 | 4 | 0 | 1 | 1 | 0 | 0 | 67.7 | )*1,15 | 1 | 2 | 145080847 | 1 | 0 | 232 | 0 | 0 | 0 | 0 | 0 | 0 | 0 | 0 | 0 | 0 | 0 | 0 | 0 | 0 | 0 | 0 | 0 | 0 | 0 | 0 | 0 | 0 | 33.4776 | 256.72 | 8.02 | 32.01 | 624.39 | 0 | 0 | 0 | 0 | 8594.38 | 8594.38 | 0 | 0 | 0
163 | 145026783 | 145080836 | 140760225 | 70 | 1 | 1 | 1 | 4-100-00 |  | Затраты труда машинистов | 1191 | 1013 | чел.-ч. | чел.-ч. | 1 | 0 | -1417349443 | 5.25 | 0 | 0 | 0 | 0 | 0 | 0 | 0 | 0 | 1 | 1 | 32.01 | 1 | 4 | 0 | 1 | 1 | 0 | 0 | 4.2 | )*1,25 | 2 | 2 | 145080848 | 1 | 0 | 233 | 0 | 0 | 0 | 0 | 0 | 0 | 0 | 0 | 0 | 0 | 0 | 0 | 0 | 0 | 0 | 0 | 0 | 0 | 0 | 0 | 0 | 0 | 2.2575 | 0 | 0 | 1 | 0 | 0 | 0 | 0 | 0 | 0 | 0 | 0 | 0 | 0
163 | 145026783 | 145080836 | 140923145 | 1 | 1 | 1 | 2 | 91.06.06-048 | ФСЭМ-2001, 91.06.06-048 , приказ Минстроя России № 876/пр от 26.12.2019 | Подъемники одномачтовые, грузоподъемность до 500 кг, высота подъема 45 м | 1367 | 1011 | маш.-ч. | маш.-ч. | 1 | 0 | 1232162608 | 2.1625 | 0 | 388.87 | 432.14 | 0 | 0 | 31.26 | 13.5 | 0 | 1 | 12.44 | 32.01 | 1 | 4 | 0 | 1 | 1 | 0 | 0 | 1.73 | )*1,25 | 0 | 2 | 145080849 | 1 | 0 | 234 | 0 | 0 | 0 | 0 | 0 | 0 | 0 | 0 | 0 | 0 | 0 | 0 | 0 | 0 | 0 | 0 | 0 | 0 | 0 | 0 | 0 | 0 | 0.92988 | 388.87 | 31.26 | 12.44 | 67.6 | 29.2 | 0 | 361.6 | 401.84 | 0 | 361.6 | 0 | 0 | 0
163 | 145026783 | 145080836 | 140923885 | 1 | 1 | 1 | 2 | 91.14.02-001 | ФСЭМ-2001, 91.14.02-001 , приказ Минстроя России № 876/пр от 26.12.2019 | Автомобили бортовые, грузоподъемность до 5 т | 1367 | 1011 | маш.-ч. | маш.-ч. | 1 | 0 | 509054691 | 3.0875 | 0 | 817.43 | 371.32 | 0 | 0 | 65.71 | 11.6 | 0 | 1 | 12.44 | 32.01 | 1 | 4 | 0 | 1 | 1 | 0 | 0 | 2.47 | )*1,25 | 0 | 2 | 145080850 | 1 | 0 | 235 | 0 | 0 | 0 | 0 | 0 | 0 | 0 | 0 | 0 | 0 | 0 | 0 | 0 | 0 | 0 | 0 | 0 | 0 | 0 | 0 | 0 | 0 | 1.3276 | 817.43 | 65.71 | 12.44 | 202.88 | 35.81 | 0 | 1085.24 | 492.97 | 0 | 1085.24 | 0 | 0 | 0
163 | 145026783 | 145080836 | 140775118 | 1 | 1 | 1 | 3 | 01.7.15.06-0111 | ФССЦ-2001, 01.7.15.06-0111, приказ Минстроя России № 876/пр от 26.12.2019 | Гвозди строительные | 1348 | 1009 | т | т | 1000 | 0 | -45966985 | 0.012 | 106604.2 | 0 | 0 | 0 | 11978 | 0 | 0 | 0 | 8.9 | 1 | 1 | 1 | 4 | 0 | 1 | 1 | 0 | 0 | 0.012 |  | 0 | 2 | 145080851 | 1 | 0 | 236 | 0 | 0 | 0 | 0 | 0 | 0 | 0 | 0 | 0 | 0 | 0 | 0 | 0 | 0 | 0 | 0 | 0 | 0 | 0 | 0 | 0 | 0 | 0.00516 | 106604.2 | 11978 | 8.9 | 143.74 | 0 | 550.08 | 0 | 0 | 0 | 550.08 | 0 | 0 | 0
163 | 145026783 | 145080836 | 140790834 | 1 | 1 | 1 | 3 | 08.1.02.11-0001 | ФССЦ-2001, 08.1.02.11-0001, приказ Минстроя России № 876/пр от 26.12.2019 | Поковки из квадратных заготовок, масса 1,8 кг | 1348 | 1009 | т | т | 1000 | 0 | -807853778 | 0.035 | 53302.1 | 0 | 0 | 0 | 5989 | 0 | 0 | 0 | 8.9 | 1 | 1 | 1 | 4 | 0 | 1 | 1 | 0 | 0 | 0.035 |  | 0 | 2 | 145080852 | 1 | 0 | 237 | 0 | 0 | 0 | 0 | 0 | 0 | 0 | 0 | 0 | 0 | 0 | 0 | 0 | 0 | 0 | 0 | 0 | 0 | 0 | 0 | 0 | 0 | 0.01505 | 53302.1 | 5989 | 8.9 | 209.62 | 0 | 802.2 | 0 | 0 | 0 | 802.2 | 0 | 0 | 0
163 | 145026783 | 145080836 | 140797270 | 1 | 1 | 1 | 3 | 11.2.07.12-0011 | ФССЦ-2001, 11.2.07.12-0011, приказ Минстроя России № 876/пр от 26.12.2019 | Штапик (раскладка), размер 19x19 мм | 1301 | 1003 | м | м | 1 | 1 | 1217145207 | -400 | 28.48 | 0 | 0 | 0 | 3.2 | 0 | 0 | 0 | 8.9 | 1 | 1 | 1 | 4 | 0 | 1 | 1 | 0 | 0 | -400 |  | 0 | 2 | 145080854 | 1 | 6144 | 239 | 0 | 0 | 0 | 0 | 0 | 0 | 0 | 0 | 0 | 0 | 0 | 0 | 0 | 0 | 0 | 0 | 0 | 0 | 0 | 0 | 0 | 0 | -172 | 28.48 | 3.2 | 8.9 | -1280 | 0 | -4898.56 | 0 | 0 | 0 | -4898.56 | 0 | 0 | 0
201 | 145026783 | 145027532 | 140759979 | 70 | 1 | 1 | 1 | 1-100-30 |  | Затраты труда рабочих (Средний разряд - 3) | 1191 | 1013 | чел.-ч. | чел.-ч. | 1 | 0 | 1049124552 | 69.87 | 0 | 0 | 0 | 273.05 | 0 | 0 | 0 | 8.53 | 1 | 1 | 1 | 32.01 | 4 | 0 | 1 | 1 | 0 | 0 | 69.87 |  | 1 | 2 | 145027537 | 1 | 0 | 240 | 0 | 0 | 0 | 0 | 0 | 0 | 0 | 0 | 0 | 0 | 0 | 0 | 0 | 0 | 0 | 0 | 0 | 0 | 0 | 0 | 0 | 0 | 12.5766 | 273.05 | 8.53 | 32.01 | 595.99 | 0 | 0 | 0 | 0 | 3434.04 | 3434.04 | 0 | 0 | 0
201 | 145026783 | 145027532 | 140760225 | 70 | 1 | 1 | 1 | 4-100-00 |  | Затраты труда машинистов | 1191 | 1013 | чел.-ч. | чел.-ч. | 1 | 0 | -1417349443 | 1.44 | 0 | 0 | 0 | 0 | 0 | 0 | 0 | 0 | 1 | 1 | 32.01 | 1 | 4 | 0 | 1 | 1 | 0 | 0 | 1.44 |  | 2 | 2 | 145027538 | 1 | 0 | 241 | 0 | 0 | 0 | 0 | 0 | 0 | 0 | 0 | 0 | 0 | 0 | 0 | 0 | 0 | 0 | 0 | 0 | 0 | 0 | 0 | 0 | 0 | 0.2592 | 0 | 0 | 1 | 0 | 0 | 0 | 0 | 0 | 0 | 0 | 0 | 0 | 0
201 | 145026783 | 145027532 | 140923145 | 1 | 1 | 1 | 2 | 91.06.06-048 | ФСЭМ-2001, 91.06.06-048 , приказ Минстроя России № 876/пр от 26.12.2019 | Подъемники одномачтовые, грузоподъемность до 500 кг, высота подъема 45 м | 1367 | 1011 | маш.-ч. | маш.-ч. | 1 | 0 | 1232162608 | 1.44 | 0 | 388.87 | 432.14 | 0 | 0 | 31.26 | 13.5 | 0 | 1 | 12.44 | 32.01 | 1 | 4 | 0 | 1 | 1 | 0 | 0 | 1.44 |  | 0 | 2 | 145027539 | 1 | 0 | 242 | 0 | 0 | 0 | 0 | 0 | 0 | 0 | 0 | 0 | 0 | 0 | 0 | 0 | 0 | 0 | 0 | 0 | 0 | 0 | 0 | 0 | 0 | 0.2592 | 388.87 | 31.26 | 12.44 | 45.01 | 19.44 | 0 | 100.8 | 112.01 | 0 | 100.8 | 0 | 0 | 0
201 | 145026783 | 145027532 | 140765020 | 70 | 1 | 1 | 3 | 999-9900 |  | Строительный мусор | 1348 | 1009 | т | т | 1000 | 0 | 2102561428 | 5.2 | 0 | 0 | 0 | 0 | 0 | 0 | 0 | 0 | 8.9 | 1 | 1 | 1 | 0 | 0 | 0 | 1 | 0 | 0 | 5.2 |  | 0 | 2 | 145027540 | 1 | 0 | 243 | 0 | 0 | 0 | 0 | 0 | 0 | 0 | 0 | 0 | 0 | 0 | 0 | 0 | 0 | 0 | 0 | 0 | 0 | 0 | 0 | 0 | 0 | 0.936 | 0 | 0 | 8.9 | 0 | 0 | 0 | 0 | 0 | 0 | 0 | 0 | 0 | 0
203 | 145026783 | 145040381 | 140755439 | 70 | 1 | 1 | 1 | 1-100-36 |  | Затраты труда рабочих (Средний разряд - 3,6) | 1191 | 1013 | чел.-ч. | чел.-ч. | 1 | 0 | -1810713292 | 4.2435 | 0 | 0 | 0 | 293.85 | 0 | 0 | 0 | 9.18 | 1 | 1 | 1 | 32.01 | 4 | 0 | 1 | 1 | 0 | 0 | 3.69 | )*1,15 | 1 | 2 | 145040389 | 1 | 0 | 244 | 0 | 0 | 0 | 0 | 0 | 0 | 0 | 0 | 0 | 0 | 0 | 0 | 0 | 0 | 0 | 0 | 0 | 0 | 0 | 0 | 0 | 0 | 0.76383 | 293.85 | 9.18 | 32.01 | 38.95 | 0 | 0 | 0 | 0 | 224.45 | 224.45 | 0 | 0 | 0
203 | 145026783 | 145040381 | 140755491 | 70 | 1 | 1 | 1 | 4-100-00 |  | Затраты труда машинистов | 1191 | 1013 | чел.-ч. | чел.-ч. | 1 | 0 | -1417349443 | 0.0625 | 0 | 0 | 0 | 0 | 0 | 0 | 0 | 0 | 1 | 1 | 32.01 | 1 | 4 | 0 | 1 | 1 | 0 | 0 | 0.05 | )*1,25 | 2 | 2 | 145040390 | 1 | 0 | 245 | 0 | 0 | 0 | 0 | 0 | 0 | 0 | 0 | 0 | 0 | 0 | 0 | 0 | 0 | 0 | 0 | 0 | 0 | 0 | 0 | 0 | 0 | 0.01125 | 0 | 0 | 1 | 0 | 0 | 0 | 0 | 0 | 0 | 0 | 0 | 0 | 0
203 | 145026783 | 145040381 | 140923143 | 1 | 1 | 1 | 2 | 91.06.06-046 | ФСЭМ-2001, 91.06.06-046 , приказ Минстроя России № 876/пр от 26.12.2019 | Подъемники одномачтовые, грузоподъемность до 500 кг, высота подъема 25 м | 1367 | 1011 | маш.-ч. | маш.-ч. | 1 | 0 | 961999509 | 0.0125 | 0 | 344.09 | 371.32 | 0 | 0 | 27.66 | 11.6 | 0 | 1 | 12.44 | 32.01 | 1 | 4 | 0 | 1 | 1 | 0 | 0 | 0.01 | )*1,25 | 0 | 2 | 145040391 | 1 | 0 | 246 | 0 | 0 | 0 | 0 | 0 | 0 | 0 | 0 | 0 | 0 | 0 | 0 | 0 | 0 | 0 | 0 | 0 | 0 | 0 | 0 | 0 | 0 | 0.00225 | 344.09 | 27.66 | 12.44 | 0.35 | 0.15 | 0 | 0.77 | 0.84 | 0 | 0.77 | 0 | 0 | 0
203 | 145026783 | 145040381 | 140923885 | 1 | 1 | 1 | 2 | 91.14.02-001 | ФСЭМ-2001, 91.14.02-001 , приказ Минстроя России № 876/пр от 26.12.2019 | Автомобили бортовые, грузоподъемность до 5 т | 1367 | 1011 | маш.-ч. | маш.-ч. | 1 | 0 | 509054691 | 0.05 | 0 | 817.43 | 371.32 | 0 | 0 | 65.71 | 11.6 | 0 | 1 | 12.44 | 32.01 | 1 | 4 | 0 | 1 | 1 | 0 | 0 | 0.04 | )*1,25 | 0 | 2 | 145040392 | 1 | 0 | 247 | 0 | 0 | 0 | 0 | 0 | 0 | 0 | 0 | 0 | 0 | 0 | 0 | 0 | 0 | 0 | 0 | 0 | 0 | 0 | 0 | 0 | 0 | 0.009 | 817.43 | 65.71 | 12.44 | 3.29 | 0.58 | 0 | 7.36 | 3.34 | 0 | 7.36 | 0 | 0 | 0
203 | 145026783 | 145040381 | 140924526 | 1 | 1 | 1 | 2 | 91.21.01-012 | ФСЭМ-2001, 91.21.01-012 , приказ Минстроя России № 876/пр от 26.12.2019 | Агрегаты окрасочные высокого давления для окраски поверхностей конструкций, мощность 1 кВт | 1367 | 1011 | маш.-ч. | маш.-ч. | 1 | 0 | -1745017968 | 3.525 | 0 | 84.84 | 0 | 0 | 0 | 6.82 | 0 | 0 | 1 | 12.44 | 32.01 | 1 | 4 | 0 | 1 | 1 | 0 | 0 | 2.82 | )*1,25 | 0 | 2 | 145040393 | 1 | 0 | 248 | 0 | 0 | 0 | 0 | 0 | 0 | 0 | 0 | 0 | 0 | 0 | 0 | 0 | 0 | 0 | 0 | 0 | 0 | 0 | 0 | 0 | 0 | 0.6345 | 84.84 | 6.82 | 12.44 | 24.04 | 0 | 0 | 53.83 | 0 | 0 | 53.83 | 0 | 0 | 0
203 | 145026783 | 145040381 | 140772680 | 1 | 1 | 1 | 3 | 01.7.03.01-0001 | ФССЦ-2001, 01.7.03.01-0001, приказ Минстроя России № 876/пр от 26.12.2019 | Вода | 1339 | 1007 | м3 | м3 | 1 | 0 | -143474561 | 0.01 | 21.72 | 0 | 0 | 0 | 2.44 | 0 | 0 | 0 | 8.9 | 1 | 1 | 1 | 4 | 0 | 1 | 1 | 0 | 0 | 0.01 |  | 0 | 2 | 145040394 | 1 | 0 | 249 | 0 | 0 | 0 | 0 | 0 | 0 | 0 | 0 | 0 | 0 | 0 | 0 | 0 | 0 | 0 | 0 | 0 | 0 | 0 | 0 | 0 | 0 | 0.0018 | 21.72 | 2.44 | 8.9 | 0.02 | 0 | 0.04 | 0 | 0 | 0 | 0.04 | 0 | 0 | 0
203 | 145026783 | 145040381 | 140776226 | 1 | 1 | 1 | 3 | 01.7.20.08-0051 | ФССЦ-2001, 01.7.20.08-0051, приказ Минстроя России № 876/пр от 26.12.2019 | Ветошь | 1346 | 1009 | кг | кг | 1 | 0 | 1052716416 | 1 | 16.2 | 0 | 0 | 0 | 1.82 | 0 | 0 | 0 | 8.9 | 1 | 1 | 1 | 4 | 0 | 1 | 1 | 0 | 0 | 1 |  | 0 | 2 | 145040395 | 1 | 0 | 250 | 0 | 0 | 0 | 0 | 0 | 0 | 0 | 0 | 0 | 0 | 0 | 0 | 0 | 0 | 0 | 0 | 0 | 0 | 0 | 0 | 0 | 0 | 0.18 | 16.2 | 1.82 | 8.9 | 1.82 | 0 | 2.92 | 0 | 0 | 0 | 2.92 | 0 | 0 | 0
205 | 145026783 | 145040398 | 140755435 | 70 | 1 | 1 | 1 | 1-100-32 |  | Затраты труда рабочих (Средний разряд - 3,2) | 1191 | 1013 | чел.-ч. | чел.-ч. | 1 | 0 | 784619160 | 137.747 | 0 | 0 | 0 | 279.77 | 0 | 0 | 0 | 8.74 | 1 | 1 | 1 | 32.01 | 4 | 0 | 1 | 1 | 0 | 0 | 119.78 | )*1,15 | 1 | 2 | 145040410 | 1 | 0 | 252 | 0 | 0 | 0 | 0 | 0 | 0 | 0 | 0 | 0 | 0 | 0 | 0 | 0 | 0 | 0 | 0 | 0 | 0 | 0 | 0 | 0 | 0 | 24.7945 | 279.77 | 8.74 | 32.01 | 1203.91 | 0 | 0 | 0 | 0 | 6936.75 | 6936.75 | 0 | 0 | 0
205 | 145026783 | 145040398 | 140755491 | 70 | 1 | 1 | 1 | 4-100-00 |  | Затраты труда машинистов | 1191 | 1013 | чел.-ч. | чел.-ч. | 1 | 0 | -1417349443 | 5.625 | 0 | 0 | 0 | 0 | 0 | 0 | 0 | 0 | 1 | 1 | 32.01 | 1 | 4 | 0 | 1 | 1 | 0 | 0 | 4.5 | )*1,25 | 2 | 2 | 145040411 | 1 | 0 | 253 | 0 | 0 | 0 | 0 | 0 | 0 | 0 | 0 | 0 | 0 | 0 | 0 | 0 | 0 | 0 | 0 | 0 | 0 | 0 | 0 | 0 | 0 | 1.0125 | 0 | 0 | 1 | 0 | 0 | 0 | 0 | 0 | 0 | 0 | 0 | 0 | 0
205 | 145026783 | 145040398 | 140923105 | 1 | 1 | 1 | 2 | 91.06.05-011 | ФСЭМ-2001, 91.06.05-011 , приказ Минстроя России № 876/пр от 26.12.2019 | Погрузчики, грузоподъемность 5 т | 1367 | 1011 | маш.-ч. | маш.-ч. | 1 | 0 | -896236776 | 0.45 | 0 | 1119.48 | 322.02 | 0 | 0 | 89.99 | 10.06 | 0 | 1 | 12.44 | 32.01 | 1 | 4 | 0 | 1 | 1 | 0 | 0 | 0.36 | )*1,25 | 0 | 2 | 145040412 | 1 | 0 | 254 | 0 | 0 | 0 | 0 | 0 | 0 | 0 | 0 | 0 | 0 | 0 | 0 | 0 | 0 | 0 | 0 | 0 | 0 | 0 | 0 | 0 | 0 | 0.081 | 1119.48 | 89.99 | 12.44 | 40.5 | 4.53 | 0 | 90.68 | 26.08 | 0 | 90.68 | 0 | 0 | 0
205 | 145026783 | 145040398 | 140923145 | 1 | 1 | 1 | 2 | 91.06.06-048 | ФСЭМ-2001, 91.06.06-048 , приказ Минстроя России № 876/пр от 26.12.2019 | Подъемники одномачтовые, грузоподъемность до 500 кг, высота подъема 45 м | 1367 | 1011 | маш.-ч. | маш.-ч. | 1 | 0 | 1232162608 | 2.875 | 0 | 388.87 | 432.14 | 0 | 0 | 31.26 | 13.5 | 0 | 1 | 12.44 | 32.01 | 1 | 4 | 0 | 1 | 1 | 0 | 0 | 2.3 | )*1,25 | 0 | 2 | 145040413 | 1 | 0 | 255 | 0 | 0 | 0 | 0 | 0 | 0 | 0 | 0 | 0 | 0 | 0 | 0 | 0 | 0 | 0 | 0 | 0 | 0 | 0 | 0 | 0 | 0 | 0.5175 | 388.87 | 31.26 | 12.44 | 89.88 | 38.81 | 0 | 201.24 | 223.63 | 0 | 201.24 | 0 | 0 | 0
205 | 145026783 | 145040398 | 140923268 | 1 | 1 | 1 | 2 | 91.07.08-024 | ФСЭМ-2001, 91.07.08-024 , приказ Минстроя России № 876/пр от 26.12.2019 | Растворосмесители передвижные, объем барабана 65 л | 1367 | 1011 | маш.-ч. | маш.-ч. | 1 | 0 | 1385328552 | 1.95 | 0 | 154.13 | 322.02 | 0 | 0 | 12.39 | 10.06 | 0 | 1 | 12.44 | 32.01 | 1 | 4 | 0 | 1 | 1 | 0 | 0 | 1.56 | )*1,25 | 0 | 2 | 145040414 | 1 | 0 | 256 | 0 | 0 | 0 | 0 | 0 | 0 | 0 | 0 | 0 | 0 | 0 | 0 | 0 | 0 | 0 | 0 | 0 | 0 | 0 | 0 | 0 | 0 | 0.351 | 154.13 | 12.39 | 12.44 | 24.16 | 19.61 | 0 | 54.1 | 113.03 | 0 | 54.1 | 0 | 0 | 0
205 | 145026783 | 145040398 | 140923885 | 1 | 1 | 1 | 2 | 91.14.02-001 | ФСЭМ-2001, 91.14.02-001 , приказ Минстроя России № 876/пр от 26.12.2019 | Автомобили бортовые, грузоподъемность до 5 т | 1367 | 1011 | маш.-ч. | маш.-ч. | 1 | 0 | 509054691 | 0.35 | 0 | 817.43 | 371.32 | 0 | 0 | 65.71 | 11.6 | 0 | 1 | 12.44 | 32.01 | 1 | 4 | 0 | 1 | 1 | 0 | 0 | 0.28 | )*1,25 | 0 | 2 | 145040415 | 1 | 0 | 257 | 0 | 0 | 0 | 0 | 0 | 0 | 0 | 0 | 0 | 0 | 0 | 0 | 0 | 0 | 0 | 0 | 0 | 0 | 0 | 0 | 0 | 0 | 0.063 | 817.43 | 65.71 | 12.44 | 23 | 4.06 | 0 | 51.5 | 23.39 | 0 | 51.5 | 0 | 0 | 0
205 | 145026783 | 145040398 | 140772680 | 1 | 1 | 1 | 3 | 01.7.03.01-0001 | ФССЦ-2001, 01.7.03.01-0001, приказ Минстроя России № 876/пр от 26.12.2019 | Вода | 1339 | 1007 | м3 | м3 | 1 | 0 | -143474561 | 0.1 | 21.72 | 0 | 0 | 0 | 2.44 | 0 | 0 | 0 | 8.9 | 1 | 1 | 1 | 4 | 0 | 1 | 0 | 0 | 0 | 0.1 |  | 0 | 2 | 145040416 | 1 | 0 | 258 | 0 | 0 | 0 | 0 | 0 | 0 | 0 | 0 | 0 | 0 | 0 | 0 | 0 | 0 | 0 | 0 | 0 | 0 | 0 | 0 | 0 | 0 | 0.018 | 21.72 | 2.44 | 8.9 | 0.24 | 0 | 0.39 | 0 | 0 | 0 | 0.39 | 0 | 0 | 0
205 | 145026783 | 145040398 | 140776226 | 1 | 1 | 1 | 3 | 01.7.20.08-0051 | ФССЦ-2001, 01.7.20.08-0051, приказ Минстроя России № 876/пр от 26.12.2019 | Ветошь | 1346 | 1009 | кг | кг | 1 | 0 | 1052716416 | 0.5 | 16.2 | 0 | 0 | 0 | 1.82 | 0 | 0 | 0 | 8.9 | 1 | 1 | 1 | 4 | 0 | 1 | 0 | 0 | 0 | 0.5 |  | 0 | 2 | 145040417 | 1 | 0 | 259 | 0 | 0 | 0 | 0 | 0 | 0 | 0 | 0 | 0 | 0 | 0 | 0 | 0 | 0 | 0 | 0 | 0 | 0 | 0 | 0 | 0 | 0 | 0.09 | 16.2 | 1.82 | 8.9 | 0.91 | 0 | 1.46 | 0 | 0 | 0 | 1.46 | 0 | 0 | 0
205 | 145026783 | 145040398 | 140778268 | 1 | 1 | 1 | 3 | 04.3.02.09-0102 | ФССЦ-2001, 04.3.02.09-0102, приказ Минстроя России № 876/пр от 26.12.2019 | Смеси сухие водостойкие для затирки межплиточных швов шириной 1-6 мм (различная цветовая гамма) | 1348 | 1009 | т | т | 1000 | 1 | -1724628855 | -0.05 | 57965.7 | 0 | 0 | 0 | 6513 | 0 | 0 | 0 | 8.9 | 1 | 1 | 1 | 4 | 0 | 1 | 0 | 0 | 0 | -0.05 |  | 0 | 2 | 145040418 | 1 | 6144 | 260 | 0 | 0 | 0 | 0 | 0 | 0 | 0 | 0 | 0 | 0 | 0 | 0 | 0 | 0 | 0 | 0 | 0 | 0 | 0 | 0 | 0 | 0 | -0.009 | 57965.7 | 6513 | 8.9 | -325.65 | 0 | -521.69 | 0 | 0 | 0 | -521.69 | 0 | 0 | 0
205 | 145026783 | 145040398 | 140788123 | 1 | 1 | 1 | 3 | 06.2.02.01-0071 | ФССЦ-2001, 06.2.02.01-0071, приказ Минстроя России № 876/пр от 26.12.2019 | Плитка керамическая неглазурованная для полов гладкая, одноцветная с красителем квадратная и прямоугольная | 1327 | 1005 | м2 | м2 | 1 | 1 | -581727036 | -102 | 603.42 | 0 | 0 | 0 | 67.8 | 0 | 0 | 0 | 8.9 | 1 | 1 | 1 | 4 | 0 | 1 | 0 | 0 | 0 | -102 |  | 0 | 2 | 145040419 | 1 | 6144 | 261 | 0 | 0 | 0 | 0 | 0 | 0 | 0 | 0 | 0 | 0 | 0 | 0 | 0 | 0 | 0 | 0 | 0 | 0 | 0 | 0 | 0 | 0 | -18.36 | 603.42 | 67.8 | 8.9 | -6915.6 | 0 | -11078.79 | 0 | 0 | 0 | -11078.79 | 0 | 0 | 0
205 | 145026783 | 145040398 | 140803309 | 1 | 1 | 1 | 3 | 14.1.06.02-1002 | ФССЦ-2001, 14.1.06.02-1002, приказ Минстроя России № 876/пр от 26.12.2019 | Клей плиточный | 1346 | 1009 | кг | кг | 1 | 1 | -1263215297 | -450 | 12.19 | 0 | 0 | 0 | 1.37 | 0 | 0 | 0 | 8.9 | 1 | 1 | 1 | 4 | 0 | 1 | 0 | 0 | 0 | -450 |  | 0 | 2 | 145040420 | 1 | 6144 | 262 | 0 | 0 | 0 | 0 | 0 | 0 | 0 | 0 | 0 | 0 | 0 | 0 | 0 | 0 | 0 | 0 | 0 | 0 | 0 | 0 | 0 | 0 | -81 | 12.19 | 1.37 | 8.9 | -616.5 | 0 | -987.39 | 0 | 0 | 0 | -987.39 | 0 | 0 | 0
212 | 145026783 | 145027567 | 140759979 | 70 | 1 | 1 | 1 | 1-100-30 |  | Затраты труда рабочих (Средний разряд - 3) | 1191 | 1013 | чел.-ч. | чел.-ч. | 1 | 0 | 1049124552 | 19.136 | 0 | 0 | 0 | 273.05 | 0 | 0 | 0 | 8.53 | 1 | 1 | 1 | 32.01 | 4 | 0 | 1 | 1 | 0 | 0 | 16.64 | )*1,15 | 1 | 2 | 145027570 | 1 | 0 | 263 | 0 | 0 | 0 | 0 | 0 | 0 | 0 | 0 | 0 | 0 | 0 | 0 | 0 | 0 | 0 | 0 | 0 | 0 | 0 | 0 | 0 | 0 | 4.5926 | 273.05 | 8.53 | 32.01 | 163.23 | 0 | 0 | 0 | 0 | 1254.02 | 1254.02 | 0 | 0 | 0
212 | 145026783 | 145027567 | 140775049 | 1 | 1 | 1 | 3 | 01.7.15.04-0048 | ФССЦ-2001, 01.7.15.04-0048, приказ Минстроя России № 876/пр от 26.12.2019 | Винты самонарезающие, остроконечные, длина 35 мм | 1425 | 1013 | 100 ШТ | 100 ШТ | 1 | 0 | -1109928473 | 6.7 | 106.8 | 0 | 0 | 0 | 12 | 0 | 0 | 0 | 8.9 | 1 | 1 | 1 | 4 | 0 | 1 | 0 | 0 | 0 | 6.7 |  | 0 | 2 | 145027571 | 1 | 0 | 264 | 0 | 0 | 0 | 0 | 0 | 0 | 0 | 0 | 0 | 0 | 0 | 0 | 0 | 0 | 0 | 0 | 0 | 0 | 0 | 0 | 0 | 0 | 1.608 | 106.8 | 12 | 8.9 | 80.4 | 0 | 171.73 | 0 | 0 | 0 | 171.73 | 0 | 0 | 0
214 | 145026783 | 145027574 | 140759909 | 70 | 1 | 1 | 1 | 1-100-16 |  | Затраты труда рабочих (Средний разряд - 1,6) | 1191 | 1013 | чел.-ч. | чел.-ч. | 1 | 0 | 980964037 | 0.58 | 0 | 0 | 0 | 242 | 0 | 0 | 0 | 7.56 | 1 | 1 | 1 | 32.01 | 4 | 0 | 1 | 0 | 0 | 0 | 0.58 |  | 1 | 2 | 145027576 | 1 | 0 | 266 | 0 | 0 | 0 | 0 | 0 | 0 | 0 | 0 | 0 | 0 | 0 | 0 | 0 | 0 | 0 | 0 | 0 | 0 | 0 | 0 | 0 | 0 | 11.6 | 242 | 7.56 | 32.01 | 4.38 | 0 | 0 | 0 | 0 | 2807.2 | 2807.2 | 0 | 0 | 0
215 | 145026783 | 145027577 | 140760060 | 70 | 1 | 1 | 1 | 1-100-47 |  | Затраты труда рабочих (Средний разряд - 4,7) | 1191 | 1013 | чел.-ч. | чел.-ч. | 1 | 0 | -981676222 | 12.213 | 0 | 0 | 0 | 340.91 | 0 | 0 | 0 | 10.65 | 1 | 1 | 1 | 32.01 | 4 | 0 | 1 | 1 | 0 | 0 | 5.31 | )*1,15*2 | 1 | 2 | 145027586 | 1 | 0 | 267 | 0 | 0 | 0 | 0 | 0 | 0 | 0 | 0 | 0 | 0 | 0 | 0 | 0 | 0 | 0 | 0 | 0 | 0 | 0 | 0 | 0 | 0 | 2.4426 | 340.91 | 10.65 | 32.01 | 130.07 | 0 | 0 | 0 | 0 | 832.71 | 832.71 | 0 | 0 | 0
215 | 145026783 | 145027577 | 140760225 | 70 | 1 | 1 | 1 | 4-100-00 |  | Затраты труда машинистов | 1191 | 1013 | чел.-ч. | чел.-ч. | 1 | 0 | -1417349443 | 0.05 | 0 | 0 | 0 | 0 | 0 | 0 | 0 | 0 | 1 | 1 | 32.01 | 1 | 4 | 0 | 1 | 1 | 0 | 0 | 0.02 | )*1,25*2 | 2 | 2 | 145027587 | 1 | 0 | 268 | 0 | 0 | 0 | 0 | 0 | 0 | 0 | 0 | 0 | 0 | 0 | 0 | 0 | 0 | 0 | 0 | 0 | 0 | 0 | 0 | 0 | 0 | 0.01 | 0 | 0 | 1 | 0 | 0 | 0 | 0 | 0 | 0 | 0 | 0 | 0 | 0
215 | 145026783 | 145027577 | 140923086 | 1 | 1 | 1 | 2 | 91.06.03-060 | ФСЭМ-2001, 91.06.03-060 , приказ Минстроя России № 876/пр от 26.12.2019 | Лебедки электрические тяговым усилием до 5,79 кН (0,59 т) | 1367 | 1011 | маш.-ч. | маш.-ч. | 1 | 0 | 208619310 | 0.025 | 0 | 21.15 | 0 | 0 | 0 | 1.7 | 0 | 0 | 1 | 12.44 | 32.01 | 1 | 4 | 0 | 1 | 1 | 0 | 0 | 0.01 | )*1,25*2 | 0 | 2 | 145027588 | 1 | 0 | 269 | 0 | 0 | 0 | 0 | 0 | 0 | 0 | 0 | 0 | 0 | 0 | 0 | 0 | 0 | 0 | 0 | 0 | 0 | 0 | 0 | 0 | 0 | 0.005 | 21.15 | 1.7 | 12.44 | 0.05 | 0 | 0 | 0.11 | 0 | 0 | 0.11 | 0 | 0 | 0
215 | 145026783 | 145027577 | 140923105 | 1 | 1 | 1 | 2 | 91.06.05-011 | ФСЭМ-2001, 91.06.05-011 , приказ Минстроя России № 876/пр от 26.12.2019 | Погрузчики, грузоподъемность 5 т | 1367 | 1011 | маш.-ч. | маш.-ч. | 1 | 0 | -896236776 | 0.025 | 0 | 1119.48 | 322.02 | 0 | 0 | 89.99 | 10.06 | 0 | 1 | 12.44 | 32.01 | 1 | 4 | 0 | 1 | 1 | 0 | 0 | 0.01 | )*1,25*2 | 0 | 2 | 145027589 | 1 | 0 | 270 | 0 | 0 | 0 | 0 | 0 | 0 | 0 | 0 | 0 | 0 | 0 | 0 | 0 | 0 | 0 | 0 | 0 | 0 | 0 | 0 | 0 | 0 | 0.005 | 1119.48 | 89.99 | 12.44 | 2.25 | 0.25 | 0 | 5.6 | 1.61 | 0 | 5.6 | 0 | 0 | 0
215 | 145026783 | 145027577 | 140923885 | 1 | 1 | 1 | 2 | 91.14.02-001 | ФСЭМ-2001, 91.14.02-001 , приказ Минстроя России № 876/пр от 26.12.2019 | Автомобили бортовые, грузоподъемность до 5 т | 1367 | 1011 | маш.-ч. | маш.-ч. | 1 | 0 | 509054691 | 0.025 | 0 | 817.43 | 371.32 | 0 | 0 | 65.71 | 11.6 | 0 | 1 | 12.44 | 32.01 | 1 | 4 | 0 | 1 | 1 | 0 | 0 | 0.01 | )*1,25*2 | 0 | 2 | 145027590 | 1 | 0 | 271 | 0 | 0 | 0 | 0 | 0 | 0 | 0 | 0 | 0 | 0 | 0 | 0 | 0 | 0 | 0 | 0 | 0 | 0 | 0 | 0 | 0 | 0 | 0.005 | 817.43 | 65.71 | 12.44 | 1.65 | 0.3 | 0 | 4.09 | 1.86 | 0 | 4.09 | 0 | 0 | 0
215 | 145026783 | 145027577 | 140924526 | 1 | 1 | 1 | 2 | 91.21.01-012 | ФСЭМ-2001, 91.21.01-012 , приказ Минстроя России № 876/пр от 26.12.2019 | Агрегаты окрасочные высокого давления для окраски поверхностей конструкций, мощность 1 кВт | 1367 | 1011 | маш.-ч. | маш.-ч. | 1 | 0 | -1745017968 | 2.8 | 0 | 84.84 | 0 | 0 | 0 | 6.82 | 0 | 0 | 1 | 12.44 | 32.01 | 1 | 4 | 0 | 1 | 1 | 0 | 0 | 1.12 | )*1,25*2 | 0 | 2 | 145027591 | 1 | 0 | 272 | 0 | 0 | 0 | 0 | 0 | 0 | 0 | 0 | 0 | 0 | 0 | 0 | 0 | 0 | 0 | 0 | 0 | 0 | 0 | 0 | 0 | 0 | 0.56 | 84.84 | 6.82 | 12.44 | 19.1 | 0 | 0 | 47.51 | 0 | 0 | 47.51 | 0 | 0 | 0
215 | 145026783 | 145027577 | 140804058 | 1 | 1 | 1 | 3 | 14.4.01.01-0003 | ФССЦ-2001, 14.4.01.01-0003, приказ Минстроя России № 876/пр от 26.12.2019 | Грунтовка ГФ-021 | 1348 | 1009 | т | т | 1000 | 0 | 264248573 | 0.018 | 139018 | 0 | 0 | 0 | 15620 | 0 | 0 | 0 | 8.9 | 1 | 1 | 1 | 4 | 0 | 1 | 1 | 0 | 0 | 0.009 | *2 | 0 | 2 | 145027592 | 1 | 0 | 273 | 0 | 0 | 0 | 0 | 0 | 0 | 0 | 0 | 0 | 0 | 0 | 0 | 0 | 0 | 0 | 0 | 0 | 0 | 0 | 0 | 0 | 0 | 0.0036 | 139018 | 15620 | 8.9 | 281.16 | 0 | 500.46 | 0 | 0 | 0 | 500.46 | 0 | 0 | 0
215 | 145026783 | 145027577 | 140805125 | 1 | 1 | 1 | 3 | 14.5.09.02-0002 | ФССЦ-2001, 14.5.09.02-0002, приказ Минстроя России № 876/пр от 26.12.2019 | Ксилол нефтяной, марка А | 1348 | 1009 | т | т | 1000 | 0 | 151166323 | 0.003 | 67996 | 0 | 0 | 0 | 7640 | 0 | 0 | 0 | 8.9 | 1 | 1 | 1 | 4 | 0 | 1 | 1 | 0 | 0 | 0.0015 | *2 | 0 | 2 | 145027593 | 1 | 0 | 274 | 0 | 0 | 0 | 0 | 0 | 0 | 0 | 0 | 0 | 0 | 0 | 0 | 0 | 0 | 0 | 0 | 0 | 0 | 0 | 0 | 0 | 0 | 0.0006 | 67996 | 7640 | 8.9 | 22.92 | 0 | 40.8 | 0 | 0 | 0 | 40.8 | 0 | 0 | 0
216 | 145026783 | 145027594 | 140760001 | 70 | 1 | 1 | 1 | 1-100-35 |  | Затраты труда рабочих (Средний разряд - 3,5) | 1191 | 1013 | чел.-ч. | чел.-ч. | 1 | 0 | 1893946532 | 4.899 | 0 | 0 | 0 | 290.33 | 0 | 0 | 0 | 9.07 | 1 | 1 | 1 | 32.01 | 4 | 0 | 1 | 1 | 0 | 0 | 2.13 | )*1,15*2 | 1 | 2 | 145027603 | 1 | 0 | 275 | 0 | 0 | 0 | 0 | 0 | 0 | 0 | 0 | 0 | 0 | 0 | 0 | 0 | 0 | 0 | 0 | 0 | 0 | 0 | 0 | 0 | 0 | 0.9798 | 290.33 | 9.07 | 32.01 | 44.44 | 0 | 0 | 0 | 0 | 284.47 | 284.47 | 0 | 0 | 0
216 | 145026783 | 145027594 | 140760225 | 70 | 1 | 1 | 1 | 4-100-00 |  | Затраты труда машинистов | 1191 | 1013 | чел.-ч. | чел.-ч. | 1 | 0 | -1417349443 | 0.05 | 0 | 0 | 0 | 0 | 0 | 0 | 0 | 0 | 1 | 1 | 32.01 | 1 | 4 | 0 | 1 | 1 | 0 | 0 | 0.02 | )*1,25*2 | 2 | 2 | 145027604 | 1 | 0 | 276 | 0 | 0 | 0 | 0 | 0 | 0 | 0 | 0 | 0 | 0 | 0 | 0 | 0 | 0 | 0 | 0 | 0 | 0 | 0 | 0 | 0 | 0 | 0.01 | 0 | 0 | 1 | 0 | 0 | 0 | 0 | 0 | 0 | 0 | 0 | 0 | 0
216 | 145026783 | 145027594 | 140923086 | 1 | 1 | 1 | 2 | 91.06.03-060 | ФСЭМ-2001, 91.06.03-060 , приказ Минстроя России № 876/пр от 26.12.2019 | Лебедки электрические тяговым усилием до 5,79 кН (0,59 т) | 1367 | 1011 | маш.-ч. | маш.-ч. | 1 | 0 | 208619310 | 0.025 | 0 | 21.15 | 0 | 0 | 0 | 1.7 | 0 | 0 | 1 | 12.44 | 32.01 | 1 | 4 | 0 | 1 | 1 | 0 | 0 | 0.01 | )*1,25*2 | 0 | 2 | 145027605 | 1 | 0 | 277 | 0 | 0 | 0 | 0 | 0 | 0 | 0 | 0 | 0 | 0 | 0 | 0 | 0 | 0 | 0 | 0 | 0 | 0 | 0 | 0 | 0 | 0 | 0.005 | 21.15 | 1.7 | 12.44 | 0.05 | 0 | 0 | 0.11 | 0 | 0 | 0.11 | 0 | 0 | 0
216 | 145026783 | 145027594 | 140923105 | 1 | 1 | 1 | 2 | 91.06.05-011 | ФСЭМ-2001, 91.06.05-011 , приказ Минстроя России № 876/пр от 26.12.2019 | Погрузчики, грузоподъемность 5 т | 1367 | 1011 | маш.-ч. | маш.-ч. | 1 | 0 | -896236776 | 0.025 | 0 | 1119.48 | 322.02 | 0 | 0 | 89.99 | 10.06 | 0 | 1 | 12.44 | 32.01 | 1 | 4 | 0 | 1 | 1 | 0 | 0 | 0.01 | )*1,25*2 | 0 | 2 | 145027606 | 1 | 0 | 278 | 0 | 0 | 0 | 0 | 0 | 0 | 0 | 0 | 0 | 0 | 0 | 0 | 0 | 0 | 0 | 0 | 0 | 0 | 0 | 0 | 0 | 0 | 0.005 | 1119.48 | 89.99 | 12.44 | 2.25 | 0.25 | 0 | 5.6 | 1.61 | 0 | 5.6 | 0 | 0 | 0
216 | 145026783 | 145027594 | 140923885 | 1 | 1 | 1 | 2 | 91.14.02-001 | ФСЭМ-2001, 91.14.02-001 , приказ Минстроя России № 876/пр от 26.12.2019 | Автомобили бортовые, грузоподъемность до 5 т | 1367 | 1011 | маш.-ч. | маш.-ч. | 1 | 0 | 509054691 | 0.025 | 0 | 817.43 | 371.32 | 0 | 0 | 65.71 | 11.6 | 0 | 1 | 12.44 | 32.01 | 1 | 4 | 0 | 1 | 1 | 0 | 0 | 0.01 | )*1,25*2 | 0 | 2 | 145027607 | 1 | 0 | 279 | 0 | 0 | 0 | 0 | 0 | 0 | 0 | 0 | 0 | 0 | 0 | 0 | 0 | 0 | 0 | 0 | 0 | 0 | 0 | 0 | 0 | 0 | 0.005 | 817.43 | 65.71 | 12.44 | 1.65 | 0.3 | 0 | 4.09 | 1.86 | 0 | 4.09 | 0 | 0 | 0
216 | 145026783 | 145027594 | 140924526 | 1 | 1 | 1 | 2 | 91.21.01-012 | ФСЭМ-2001, 91.21.01-012 , приказ Минстроя России № 876/пр от 26.12.2019 | Агрегаты окрасочные высокого давления для окраски поверхностей конструкций, мощность 1 кВт | 1367 | 1011 | маш.-ч. | маш.-ч. | 1 | 0 | -1745017968 | 1.625 | 0 | 84.84 | 0 | 0 | 0 | 6.82 | 0 | 0 | 1 | 12.44 | 32.01 | 1 | 4 | 0 | 1 | 1 | 0 | 0 | 0.65 | )*1,25*2 | 0 | 2 | 145027608 | 1 | 0 | 280 | 0 | 0 | 0 | 0 | 0 | 0 | 0 | 0 | 0 | 0 | 0 | 0 | 0 | 0 | 0 | 0 | 0 | 0 | 0 | 0 | 0 | 0 | 0.325 | 84.84 | 6.82 | 12.44 | 11.08 | 0 | 0 | 27.57 | 0 | 0 | 27.57 | 0 | 0 | 0
216 | 145026783 | 145027594 | 140804609 | 1 | 1 | 1 | 3 | 14.4.04.08-0003 | ФССЦ-2001, 14.4.04.08-0003, приказ Минстроя России № 876/пр от 26.12.2019 | Эмаль ПФ-115, серая | 1348 | 1009 | т | т | 1000 | 0 | 499358224 | 0.018 | 127384.54 | 0 | 0 | 0 | 14312.87 | 0 | 0 | 0 | 8.9 | 1 | 1 | 1 | 4 | 0 | 1 | 1 | 0 | 0 | 0.009 | *2 | 0 | 2 | 145027609 | 1 | 0 | 281 | 0 | 0 | 0 | 0 | 0 | 0 | 0 | 0 | 0 | 0 | 0 | 0 | 0 | 0 | 0 | 0 | 0 | 0 | 0 | 0 | 0 | 0 | 0.0036 | 127384.54 | 14312.87 | 8.9 | 257.64 | 0 | 458.58 | 0 | 0 | 0 | 458.58 | 0 | 0 | 0
216 | 145026783 | 145027594 | 140805221 | 1 | 1 | 1 | 3 | 14.5.09.11-0102 | ФССЦ-2001, 14.5.09.11-0102, приказ Минстроя России № 876/пр от 26.12.2019 | Уайт-спирит | 1346 | 1009 | кг | кг | 1 | 0 | 58056778 | 2.8 | 59.36 | 0 | 0 | 0 | 6.67 | 0 | 0 | 0 | 8.9 | 1 | 1 | 1 | 4 | 0 | 1 | 1 | 0 | 0 | 1.4 | *2 | 0 | 2 | 145027610 | 1 | 0 | 282 | 0 | 0 | 0 | 0 | 0 | 0 | 0 | 0 | 0 | 0 | 0 | 0 | 0 | 0 | 0 | 0 | 0 | 0 | 0 | 0 | 0 | 0 | 0.56 | 59.36 | 6.67 | 8.9 | 18.68 | 0 | 33.24 | 0 | 0 | 0 | 33.24 | 0 | 0 | 0

## EtalonRes
28 | 145027025 | 145027021 | 140760031 | 70 | 1 | 1 | 1 | 1-100-40 |  | Затраты труда рабочих (Средний разряд - 4) | 1191 | 1013 | чел.-ч. | чел.-ч. | 1 | 163.3 | 0 | 0 | 0 | 9.62 | 0 | 1 | 1 |  | 163.3 | 2 | 145027022 | 1 | 0 | 0 | 0 | 0 | 0 | 0 | 0 | 0
28 | 145027026 | 145027021 | 140760225 | 70 | 1 | 1 | 1 | 4-100-00 |  | Затраты труда машинистов | 1191 | 1013 | чел.-ч. | чел.-ч. | 1 | 0.08 | 0 | 0 | 0 | 0 | 0 | 1 | 2 |  | 0.08 | 2 | 145027023 | 2 | 0 | 0 | 0 | 0 | 0 | 0 | 0 | 0
28 | 145027027 | 145027021 | 140923145 | 1 | 1 | 1 | 2 | 91.06.06-048 | ФСЭМ-2001, 91.06.06-048 , приказ Минстроя России № 876/пр от 26.12.2019 | Подъемники одномачтовые, грузоподъемность до 500 кг, высота подъема 45 м | 1367 | 1011 | маш.-ч. | маш.-ч. | 1 | 0.08 | 0 | 31.26 | 13.5 | 0 | 0 | 1 | 0 |  | 0.08 | 2 | 145027024 | 3 | 0 | 0 | 0 | 0 | 0 | 0 | 0 | 0
28 | 145027028 | 145027021 | 140764175 | 70 | 1 | 1 | 3 | 20.3.03.04 |  | Светильники с люминесцентными или ртутными лампами | 1371 | 1013 | ШТ | ШТ | 1 | 100 | 0 | 0 | 0 | 0 | 0 | 0 | 0 |  | 100 | 3 | -1 |  | 0 | 0 | 0 | 0 | 0 | 0 | 0 | 0
30 | 145027035 | 145027030 | 140759935 | 70 | 1 | 1 | 1 | 1-100-20 |  | Затраты труда рабочих (Средний разряд - 2) | 1191 | 1013 | чел.-ч. | чел.-ч. | 1 | 11.39 | 0 | 0 | 0 | 7.8 | 0 | 1 | 1 |  | 11.39 | 2 | 145027031 | 4 | 0 | 0 | 0 | 0 | 0 | 0 | 0 | 0
30 | 145027036 | 145027030 | 140760225 | 70 | 1 | 1 | 1 | 4-100-00 |  | Затраты труда машинистов | 1191 | 1013 | чел.-ч. | чел.-ч. | 1 | 0.13 | 0 | 0 | 0 | 0 | 0 | 1 | 2 |  | 0.13 | 2 | 145027032 | 5 | 0 | 0 | 0 | 0 | 0 | 0 | 0 | 0
30 | 145027037 | 145027030 | 140923145 | 1 | 1 | 1 | 2 | 91.06.06-048 | ФСЭМ-2001, 91.06.06-048 , приказ Минстроя России № 876/пр от 26.12.2019 | Подъемники одномачтовые, грузоподъемность до 500 кг, высота подъема 45 м | 1367 | 1011 | маш.-ч. | маш.-ч. | 1 | 0.13 | 0 | 31.26 | 13.5 | 0 | 0 | 1 | 0 |  | 0.13 | 2 | 145027033 | 6 | 0 | 0 | 0 | 0 | 0 | 0 | 0 | 0
30 | 145027038 | 145027030 | 140765020 | 70 | 1 | 1 | 3 | 999-9900 |  | Строительный мусор | 1348 | 1009 | т | т | 1000 | 0.47 | 0 | 0 | 0 | 0 | 0 | 0 | 0 |  | 0.47 | 2 | 145027034 | 7 | 0 | 0 | 0 | 0 | 0 | 0 | 0 | 0
32 | 145027043 | 145027040 | 140759935 | 70 | 1 | 1 | 1 | 1-100-20 |  | Затраты труда рабочих (Средний разряд - 2) | 1191 | 1013 | чел.-ч. | чел.-ч. | 1 | 3.77 | 0 | 0 | 0 | 7.8 | 0 | 1 | 1 |  | 3.77 | 2 | 145027041 | 8 | 0 | 0 | 0 | 0 | 0 | 0 | 0 | 0
32 | 145027044 | 145027040 | 140765020 | 70 | 1 | 1 | 3 | 999-9900 |  | Строительный мусор | 1348 | 1009 | т | т | 1000 | 0.11 | 0 | 0 | 0 | 0 | 0 | 0 | 0 |  | 0.11 | 2 | 145027042 | 9 | 0 | 0 | 0 | 0 | 0 | 0 | 0 | 0
34 | 145027051 | 145027046 | 140759950 | 70 | 1 | 1 | 1 | 1-100-23 |  | Затраты труда рабочих (Средний разряд - 2,3) | 1191 | 1013 | чел.-ч. | чел.-ч. | 1 | 179.3 | 0 | 0 | 0 | 8.02 | 0 | 1 | 1 |  | 179.3 | 2 | 145027047 | 10 | 0 | 0 | 0 | 0 | 0 | 0 | 0 | 0
34 | 145027052 | 145027046 | 140924121 | 1 | 1 | 1 | 2 | 91.18.01-508 | ФСЭМ-2001, 91.18.01-508 , приказ Минстроя России № 876/пр от 26.12.2019 | Компрессоры передвижные с электродвигателем, производительность до 5,0 м3/мин | 1367 | 1011 | маш.-ч. | маш.-ч. | 1 | 3.97 | 0 | 48.81 | 0 | 0 | 0 | 1 | 0 |  | 3.97 | 2 | 145027048 | 11 | 0 | 0 | 0 | 0 | 0 | 0 | 0 | 0
34 | 145027053 | 145027046 | 140924577 | 1 | 1 | 1 | 2 | 91.21.10-003 | ФСЭМ-2001, 91.21.10-003 , приказ Минстроя России № 876/пр от 26.12.2019 | Молотки при работе от передвижных компрессорных станций отбойные пневматические | 1367 | 1011 | маш.-ч. | маш.-ч. | 1 | 7.93 | 0 | 1.53 | 0 | 0 | 0 | 1 | 0 |  | 7.93 | 2 | 145027049 | 12 | 0 | 0 | 0 | 0 | 0 | 0 | 0 | 0
34 | 145027054 | 145027046 | 140765020 | 70 | 1 | 1 | 3 | 999-9900 |  | Строительный мусор | 1348 | 1009 | т | т | 1000 | 10.5 | 0 | 0 | 0 | 0 | 0 | 0 | 0 |  | 10.5 | 2 | 145027050 | 13 | 0 | 0 | 0 | 0 | 0 | 0 | 0 | 0
36 | 145027059 | 145027056 | 140759945 | 70 | 1 | 1 | 1 | 1-100-22 |  | Затраты труда рабочих (Средний разряд - 2,2) | 1191 | 1013 | чел.-ч. | чел.-ч. | 1 | 36.28 | 0 | 0 | 0 | 7.94 | 0 | 1 | 1 |  | 36.28 | 2 | 145027057 | 14 | 0 | 0 | 0 | 0 | 0 | 0 | 0 | 0
36 | 145027060 | 145027056 | 140765020 | 70 | 1 | 1 | 3 | 999-9900 |  | Строительный мусор | 1348 | 1009 | т | т | 1000 | 1.18 | 0 | 0 | 0 | 0 | 0 | 0 | 0 |  | 1.18 | 2 | 145027058 | 15 | 0 | 0 | 0 | 0 | 0 | 0 | 0 | 0
38 | 145027117 | 145027109 | 140759909 | 70 | 1 | 1 | 1 | 1-100-16 |  | Затраты труда рабочих (Средний разряд - 1,6) | 1191 | 1013 | чел.-ч. | чел.-ч. | 1 | 0.58 | 0 | 0 | 0 | 7.56 | 0 | 1 | 1 |  | 0.58 | 2 | 145027112 | 16 | 0 | 0 | 0 | 0 | 0 | 0 | 0 | 0
39 | 145028600 | 145028599 | 134450423 | 56 | 1 | 1 | 1 | 1-100-20 |  | Рабочий среднего разряда 2 | 1191 | 1013 | чел.-ч. | чел.-ч. | 1 | 10.4 | 0 | 0 | 0 | 7.8 | 0 | 1 | 1 |  | 10.4 | 2 | 145028600 | 17 | 0 | 0 | 0 | 0 | 0 | 0 | 0 | 0
39 | 145028601 | 145028599 | 134455487 | 56 | 1 | 1 | 3 | 999-9900 |  | Строительный мусор | 1348 | 1009 | т | т | 1000 | 0.03 | 0 | 0 | 0 | 0 | 0 | 0 | 0 |  | 0.03 | 2 | 145028601 | 18 | 0 | 0 | 0 | 0 | 0 | 0 | 0 | 0
41 | 145040963 | 145040937 | 140759991 | 70 | 1 | 1 | 1 | 1-100-34 |  | Затраты труда рабочих (Средний разряд - 3,4) | 1191 | 1013 | чел.-ч. | чел.-ч. | 1 | 80.77 | 0 | 0 | 0 | 8.97 | 0 | 1 | 1 | )*0,8 | 64.616 | 2 | 145040963 | 19 | 0 | 0 | 0 | 0 | 0 | 0 | 0 | 0
41 | 145040964 | 145040937 | 140760225 | 70 | 1 | 1 | 1 | 4-100-00 |  | Затраты труда машинистов | 1191 | 1013 | чел.-ч. | чел.-ч. | 1 | 0.14 | 0 | 0 | 0 | 0 | 0 | 1 | 2 | )*0,8 | 0.112 | 2 | 145040964 | 20 | 0 | 0 | 0 | 0 | 0 | 0 | 0 | 0
41 | 145040965 | 145040937 | 140923142 | 1 | 1 | 1 | 2 | 91.06.06-045 | ФСЭМ-2001, 91.06.06-045 , приказ Минстроя России № 876/пр от 26.12.2019 | Подъемники одномачтовые, грузоподъемность до 500 кг, высота подъема 15 м | 1367 | 1011 | маш.-ч. | маш.-ч. | 1 | 0.14 | 0 | 24.33 | 10.06 | 0 | 0 | 1 | 0 | )*0,8 | 0.112 | 2 | 145040965 | 21 | 0 | 0 | 0 | 0 | 0 | 0 | 0 | 0
41 | 145040966 | 145040937 | 140760310 | 70 | 1 | 1 | 3 | 01.6.01.02 |  | Листы гипсокартонные | 1327 | 1005 | м2 | м2 | 1 | 105 | 0 | 0 | 0 | 0 | 0 | 0 | 0 | )*0 | 0 | 3 | -1 |  | 0 | 0 | 0 | 0 | 0 | 0 | 0 | 0
41 | 145040967 | 145040937 | 140772680 | 1 | 1 | 1 | 3 | 01.7.03.01-0001 | ФССЦ-2001, 01.7.03.01-0001, приказ Минстроя России № 876/пр от 26.12.2019 | Вода | 1339 | 1007 | м3 | м3 | 1 | 0.035 | 2.44 | 0 | 0 | 0 | 0 | 1 | 0 | )*0 | 0 | 2 | 145040967 | 22 | 0 | 0 | 0 | 0 | 0 | 0 | 0 | 0
41 | 145040968 | 145040937 | 140772927 | 1 | 1 | 1 | 3 | 01.7.06.01-0042 | ФССЦ-2001, 01.7.06.01-0042, приказ Минстроя России № 876/пр от 26.12.2019 | Лента эластичная самоклеящаяся для профилей направляющих 50/30000 мм | 1301 | 1003 | м | м | 1 | 93.81 | 0.6 | 0 | 0 | 0 | 0 | 1 | 0 | )*0 | 0 | 2 | 145040968 | 23 | 0 | 0 | 0 | 0 | 0 | 0 | 0 | 0
41 | 145040969 | 145040937 | 140772954 | 1 | 1 | 1 | 3 | 01.7.06.04-0002 | ФССЦ-2001, 01.7.06.04-0002, приказ Минстроя России № 876/пр от 26.12.2019 | Лента бумажная для повышения трещиностойкости стыков ГКЛ и ГВЛ | 1301 | 1003 | м | м | 1 | 130 | 0.17 | 0 | 0 | 0 | 0 | 1 | 0 | )*0 | 0 | 2 | 145040969 | 24 | 0 | 0 | 0 | 0 | 0 | 0 | 0 | 0
41 | 145040970 | 145040937 | 140772959 | 1 | 1 | 1 | 3 | 01.7.06.04-0007 | ФССЦ-2001, 01.7.06.04-0007, приказ Минстроя России № 876/пр от 26.12.2019 | Лента разделительная для сопряжения потолка из ЛГК со стеной | 1308 | 1003 | 100 м | 100 м | 100 | 0.3333 | 173 | 0 | 0 | 0 | 0 | 1 | 0 | )*0 | 0 | 2 | 145040970 | 25 | 0 | 0 | 0 | 0 | 0 | 0 | 0 | 0
41 | 145040971 | 145040937 | 140775228 | 1 | 1 | 1 | 3 | 01.7.15.07-0152 | ФССЦ-2001, 01.7.15.07-0152, приказ Минстроя России № 876/пр от 26.12.2019 | Дюбели с шурупом, размер 6x35 мм | 1425 | 1013 | 100 ШТ | 100 ШТ | 1 | 3.53 | 8 | 0 | 0 | 0 | 0 | 1 | 0 | )*0 | 0 | 2 | 145040971 | 26 | 0 | 0 | 0 | 0 | 0 | 0 | 0 | 0
41 | 145040972 | 145040937 | 140775473 | 1 | 1 | 1 | 3 | 01.7.15.14-0042 | ФССЦ-2001, 01.7.15.14-0042, приказ Минстроя России № 876/пр от 26.12.2019 | Шурупы самонарезающий прокалывающий, для крепления металлических профилей или листовых деталей 3,5/9,5 мм | 1425 | 1013 | 100 ШТ | 100 ШТ | 1 | 4.29 | 2 | 0 | 0 | 0 | 0 | 1 | 0 | )*0 | 0 | 2 | 145040972 | 27 | 0 | 0 | 0 | 0 | 0 | 0 | 0 | 0
41 | 145040973 | 145040937 | 140775475 | 1 | 1 | 1 | 3 | 01.7.15.14-0044 | ФССЦ-2001, 01.7.15.14-0044, приказ Минстроя России № 876/пр от 26.12.2019 | Шурупы самонарезающий прокалывающий, для крепления гипсокартонных листов (ГКЛ, ГКЛВ, ГКЛВО) к каркасу из металлических профилей 3,5/25 мм | 1425 | 1013 | 100 ШТ | 100 ШТ | 1 | 16.67 | 2 | 0 | 0 | 0 | 0 | 1 | 0 | )*0 | 0 | 2 | 145040973 | 28 | 0 | 0 | 0 | 0 | 0 | 0 | 0 | 0
41 | 145040974 | 145040937 | 140789464 | 1 | 1 | 1 | 3 | 07.2.06.03-0119 | ФССЦ-2001, 07.2.06.03-0119, приказ Минстроя России № 876/пр от 26.12.2019 | Профиль направляющий, стальной, оцинкованный, для монтажа гипсовых перегородок и подвесных потолков, длина 3 м, сечение 28x27x0,6 мм | 1301 | 1003 | м | м | 1 | 80.95 | 4 | 0 | 0 | 0 | 0 | 1 | 0 | )*0 | 0 | 2 | 145040974 | 29 | 0 | 0 | 0 | 0 | 0 | 0 | 0 | 0
41 | 145040975 | 145040937 | 140789482 | 1 | 1 | 1 | 3 | 07.2.06.03-0155 | ФССЦ-2001, 07.2.06.03-0155, приказ Минстроя России № 876/пр от 26.12.2019 | Профиль направляющий, стальной, оцинкованный, для монтажа гипсовых перегородок и подвесных потолков, длина 3 м, сечение 60x27x0,6 мм | 1301 | 1003 | м | м | 1 | 171.83 | 5.5 | 0 | 0 | 0 | 0 | 1 | 0 | )*0 | 0 | 2 | 145040975 | 30 | 0 | 0 | 0 | 0 | 0 | 0 | 0 | 0
41 | 145040976 | 145040937 | 140789572 | 1 | 1 | 1 | 3 | 07.2.06.04-0076 | ФССЦ-2001, 07.2.06.04-0076, приказ Минстроя России № 876/пр от 26.12.2019 | Подвес прямой, стальной, оцинкованный, для закрепления (подвески) потолочных профилей к несущим конструкциям | 1425 | 1013 | 100 ШТ | 100 ШТ | 1 | 2.14 | 68 | 0 | 0 | 0 | 0 | 1 | 0 | )*0 | 0 | 2 | 145040976 | 31 | 0 | 0 | 0 | 0 | 0 | 0 | 0 | 0
41 | 145040977 | 145040937 | 140789614 | 1 | 1 | 1 | 3 | 07.2.06.05-0017 | ФССЦ-2001, 07.2.06.05-0017, приказ Минстроя России № 876/пр от 26.12.2019 | Соединитель профиля одноуровневый потолочный | 1425 | 1013 | 100 ШТ | 100 ШТ | 1 | 0.36 | 160 | 0 | 0 | 0 | 0 | 1 | 0 | )*0 | 0 | 2 | 145040977 | 32 | 0 | 0 | 0 | 0 | 0 | 0 | 0 | 0
41 | 145040978 | 145040937 | 140804066 | 1 | 1 | 1 | 3 | 14.4.01.02-0012 | ФССЦ-2001, 14.4.01.02-0012, приказ Минстроя России № 876/пр от 26.12.2019 | Грунтовка укрепляющая, глубокого проникновения, быстросохнущая, паропроницаемая | 1346 | 1009 | кг | кг | 1 | 0.57 | 13.08 | 0 | 0 | 0 | 0 | 1 | 0 | )*0 | 0 | 2 | 145040978 | 33 | 0 | 0 | 0 | 0 | 0 | 0 | 0 | 0
41 | 145040979 | 145040937 | 140805258 | 1 | 1 | 1 | 3 | 14.5.11.03-0004 | ФССЦ-2001, 14.5.11.03-0004, приказ Минстроя России № 876/пр от 26.12.2019 | Смесь сухая шпатлевочная на основе гипса, универсальная с полимерными добавками, крупность заполнителя не более 0,2 мм, прочность на изгиб не менее 1,0 МПа | 1346 | 1009 | кг | кг | 1 | 41.4 | 2.7 | 0 | 0 | 0 | 0 | 1 | 0 | )*0 | 0 | 2 | 145040979 | 34 | 0 | 0 | 0 | 0 | 0 | 0 | 0 | 0
42 | 145106338 | 145106337 | 140760008 | 70 | 1 | 1 | 1 | 1-100-36 |  | Затраты труда рабочих (Средний разряд - 3,6) | 1191 | 1013 | чел.-ч. | чел.-ч. | 1 | 49.75 | 0 | 0 | 0 | 9.18 | 0 | 1 | 1 | )*0,8 | 39.8 | 2 | 145106338 | 35 | 0 | 0 | 0 | 0 | 0 | 0 | 0 | 0
42 | 145106339 | 145106337 | 140760225 | 70 | 1 | 1 | 1 | 4-100-00 |  | Затраты труда машинистов | 1191 | 1013 | чел.-ч. | чел.-ч. | 1 | 0.16 | 0 | 0 | 0 | 0 | 0 | 1 | 2 | )*0,8 | 0.128 | 2 | 145106339 | 36 | 0 | 0 | 0 | 0 | 0 | 0 | 0 | 0
42 | 145106340 | 145106337 | 140923107 | 1 | 1 | 1 | 2 | 91.06.05-013 | ФСЭМ-2001, 91.06.05-013 , приказ Минстроя России № 876/пр от 26.12.2019 | Погрузчики на автомобильном ходу, грузоподъемность до 2 т | 1367 | 1011 | маш.-ч. | маш.-ч. | 1 | 0.022 | 0 | 82.31 | 10.06 | 0 | 0 | 1 | 0 | )*0,8 | 0.0176 | 2 | 145106340 | 37 | 0 | 0 | 0 | 0 | 0 | 0 | 0 | 0
42 | 145106341 | 145106337 | 140923145 | 1 | 1 | 1 | 2 | 91.06.06-048 | ФСЭМ-2001, 91.06.06-048 , приказ Минстроя России № 876/пр от 26.12.2019 | Подъемники одномачтовые, грузоподъемность до 500 кг, высота подъема 45 м | 1367 | 1011 | маш.-ч. | маш.-ч. | 1 | 0.11 | 0 | 31.26 | 13.5 | 0 | 0 | 1 | 0 | )*0,8 | 0.088 | 2 | 145106341 | 38 | 0 | 0 | 0 | 0 | 0 | 0 | 0 | 0
42 | 145106342 | 145106337 | 140923885 | 1 | 1 | 1 | 2 | 91.14.02-001 | ФСЭМ-2001, 91.14.02-001 , приказ Минстроя России № 876/пр от 26.12.2019 | Автомобили бортовые, грузоподъемность до 5 т | 1367 | 1011 | маш.-ч. | маш.-ч. | 1 | 0.03 | 0 | 65.71 | 11.6 | 0 | 0 | 1 | 0 | )*0,8 | 0.024 | 2 | 145106342 | 39 | 0 | 0 | 0 | 0 | 0 | 0 | 0 | 0
42 | 145106343 | 145106337 | 140775118 | 1 | 1 | 1 | 3 | 01.7.15.06-0111 | ФССЦ-2001, 01.7.15.06-0111, приказ Минстроя России № 876/пр от 26.12.2019 | Гвозди строительные | 1348 | 1009 | т | т | 1000 | 0.00011 | 11978 | 0 | 0 | 0 | 0 | 1 | 0 | )*0 | 0 | 2 | 145106343 | 40 | 0 | 0 | 0 | 0 | 0 | 0 | 0 | 0
42 | 145106344 | 145106337 | 140775542 | 1 | 1 | 1 | 3 | 01.7.15.14-0185 | ФССЦ-2001, 01.7.15.14-0185, приказ Минстроя России № 876/пр от 26.12.2019 | Шурупы с потайной головкой черные 8,0x100 мм | 1348 | 1009 | т | т | 1000 | 9e-05 | 17555.75 | 0 | 0 | 0 | 0 | 1 | 0 | )*0 | 0 | 2 | 145106344 | 41 | 0 | 0 | 0 | 0 | 0 | 0 | 0 | 0
42 | 145106345 | 145106337 | 140775863 | 1 | 1 | 1 | 3 | 01.7.17.11-0011 | ФССЦ-2001, 01.7.17.11-0011, приказ Минстроя России № 876/пр от 26.12.2019 | Шкурка шлифовальная двухслойная с зернистостью 40-25 | 1327 | 1005 | м2 | м2 | 1 | 0.5 | 72.32 | 0 | 0 | 0 | 0 | 1 | 0 | )*0 | 0 | 2 | 145106345 | 42 | 0 | 0 | 0 | 0 | 0 | 0 | 0 | 0
42 | 145106346 | 145106337 | 140776226 | 1 | 1 | 1 | 3 | 01.7.20.08-0051 | ФССЦ-2001, 01.7.20.08-0051, приказ Минстроя России № 876/пр от 26.12.2019 | Ветошь | 1346 | 1009 | кг | кг | 1 | 0.26 | 1.82 | 0 | 0 | 0 | 0 | 1 | 0 | )*0 | 0 | 2 | 145106346 | 43 | 0 | 0 | 0 | 0 | 0 | 0 | 0 | 0
42 | 145106347 | 145106337 | 140796354 | 1 | 1 | 1 | 3 | 11.1.03.01-0080 | ФССЦ-2001, 11.1.03.01-0080, приказ Минстроя России № 876/пр от 26.12.2019 | Бруски обрезные, хвойных пород, длина 4-6,5 м, ширина 75-150 мм, толщина 40-75 мм, сорт IV | 1339 | 1007 | м3 | м3 | 1 | 0.005 | 1056 | 0 | 0 | 0 | 0 | 1 | 0 | )*0 | 0 | 2 | 145106347 | 44 | 0 | 0 | 0 | 0 | 0 | 0 | 0 | 0
42 | 145106348 | 145106337 | 140762635 | 70 | 1 | 1 | 3 | 11.2.04.05 |  | Рейки деревянные | 1339 | 1007 | м3 | м3 | 1 | 0.03 | 0 | 0 | 0 | 0 | 0 | 0 | 0 | )*0 | 0 | 3 | -1 |  | 0 | 0 | 0 | 0 | 0 | 0 | 0 | 0
42 | 145106349 | 145106337 | 140762712 | 70 | 1 | 1 | 3 | 11.2.11.01 |  | Листы облицовочные декоративные | 1327 | 1005 | м2 | м2 | 1 | 101.4 | 0 | 0 | 0 | 0 | 0 | 0 | 0 | )*0 | 0 | 3 | -1 |  | 0 | 0 | 0 | 0 | 0 | 0 | 0 | 0
42 | 145106350 | 145106337 | 140798269 | 1 | 1 | 1 | 3 | 11.3.03.11-0001 | ФССЦ-2001, 11.3.03.11-0001, приказ Минстроя России № 876/пр от 26.12.2019 | Раскладки вертикальные из ПВХ, все размеры | 1301 | 1003 | м | м | 1 | 40.4 | 5.3 | 0 | 0 | 0 | 0 | 1 | 0 | )*0 | 0 | 2 | 145106350 | 45 | 0 | 0 | 0 | 0 | 0 | 0 | 0 | 0
42 | 145106351 | 145106337 | 140798270 | 1 | 1 | 1 | 3 | 11.3.03.11-0002 | ФССЦ-2001, 11.3.03.11-0002, приказ Минстроя России № 876/пр от 26.12.2019 | Раскладки горизонтальные из ПВХ, все размеры | 1301 | 1003 | м | м | 1 | 88.21 | 5.3 | 0 | 0 | 0 | 0 | 1 | 0 | )*0 | 0 | 2 | 145106351 | 46 | 0 | 0 | 0 | 0 | 0 | 0 | 0 | 0
42 | 145106352 | 145106337 | 140803186 | 1 | 1 | 1 | 3 | 14.1.02.03-0002 | ФССЦ-2001, 14.1.02.03-0002, приказ Минстроя России № 876/пр от 26.12.2019 | Клей ПВА | 1346 | 1009 | кг | кг | 1 | 0.36 | 15.9 | 0 | 0 | 0 | 0 | 1 | 0 | )*0 | 0 | 2 | 145106352 | 47 | 0 | 0 | 0 | 0 | 0 | 0 | 0 | 0
42 | 145106353 | 145106337 | 140763391 | 70 | 1 | 1 | 3 | 14.5.05.01 |  | Олифы комбинированные | 1348 | 1009 | т | т | 1000 | 0.00126 | 0 | 0 | 0 | 0 | 0 | 0 | 0 | )*0 | 0 | 3 | -1 |  | 0 | 0 | 0 | 0 | 0 | 0 | 0 | 0
42 | 145106354 | 145106337 | 140805027 | 1 | 1 | 1 | 3 | 14.5.06.03-0002 | ФССЦ-2001, 14.5.06.03-0002, приказ Минстроя России № 876/пр от 26.12.2019 | Паста антисептическая | 1348 | 1009 | т | т | 1000 | 0.00326 | 15255 | 0 | 0 | 0 | 0 | 1 | 0 | )*0 | 0 | 2 | 145106354 | 48 | 0 | 0 | 0 | 0 | 0 | 0 | 0 | 0
43 | 145027177 | 145027154 | 140760008 | 70 | 1 | 1 | 1 | 1-100-36 |  | Затраты труда рабочих (Средний разряд - 3,6) | 1191 | 1013 | чел.-ч. | чел.-ч. | 1 | 142.46 | 0 | 0 | 0 | 9.18 | 0 | 1 | 1 |  | 142.46 | 2 | 145027155 | 49 | 0 | 0 | 0 | 0 | 0 | 0 | 0 | 0
43 | 145027178 | 145027154 | 140760225 | 70 | 1 | 1 | 1 | 4-100-00 |  | Затраты труда машинистов | 1191 | 1013 | чел.-ч. | чел.-ч. | 1 | 0.02 | 0 | 0 | 0 | 0 | 0 | 1 | 2 |  | 0.02 | 2 | 145027157 | 50 | 0 | 0 | 0 | 0 | 0 | 0 | 0 | 0
43 | 145027179 | 145027154 | 140923145 | 1 | 1 | 1 | 2 | 91.06.06-048 | ФСЭМ-2001, 91.06.06-048 , приказ Минстроя России № 876/пр от 26.12.2019 | Подъемники одномачтовые, грузоподъемность до 500 кг, высота подъема 45 м | 1367 | 1011 | маш.-ч. | маш.-ч. | 1 | 0.02 | 0 | 31.26 | 13.5 | 0 | 0 | 1 | 0 |  | 0.02 | 2 | 145027158 | 51 | 0 | 0 | 0 | 0 | 0 | 0 | 0 | 0
43 | 145027180 | 145027154 | 140923885 | 1 | 1 | 1 | 2 | 91.14.02-001 | ФСЭМ-2001, 91.14.02-001 , приказ Минстроя России № 876/пр от 26.12.2019 | Автомобили бортовые, грузоподъемность до 5 т | 1367 | 1011 | маш.-ч. | маш.-ч. | 1 | 0.002 | 0 | 65.71 | 11.6 | 0 | 0 | 1 | 0 |  | 0.002 | 2 | 145027160 | 52 | 0 | 0 | 0 | 0 | 0 | 0 | 0 | 0
43 | 145027181 | 145027154 | 140772533 | 1 | 1 | 1 | 3 | 01.6.04.02-0001 | ФССЦ-2001, 01.6.04.02-0001, приказ Минстроя России № 876/пр от 26.12.2019 | Панели потолочные декоративные | 1327 | 1005 | м2 | м2 | 1 | 103 | 42.94 | 0 | 0 | 0 | 0 | 1 | 0 |  | 103 | 2 | 145027166 | 53 | 0 | 0 | 0 | 0 | 0 | 0 | 0 | 0
43 | 145027182 | 145027154 | 140775183 | 1 | 1 | 1 | 3 | 01.7.15.07-0082 | ФССЦ-2001, 01.7.15.07-0082, приказ Минстроя России № 876/пр от 26.12.2019 | Дюбель-гвозди, размер 6x39 мм | 1425 | 1013 | 100 ШТ | 100 ШТ | 1 | 3.03 | 70 | 0 | 0 | 0 | 0 | 1 | 0 |  | 3.03 | 2 | 145027174 | 54 | 0 | 0 | 0 | 0 | 0 | 0 | 0 | 0
43 | 145027183 | 145027154 | 140793429 | 1 | 1 | 1 | 3 | 09.2.01.05-0051 | ФССЦ-2001, 09.2.01.05-0051, приказ Минстроя России № 876/пр от 26.12.2019 | Подвес в комплекте | 1425 | 1013 | 100 ШТ | 100 ШТ | 1 | 0.7 | 366 | 0 | 0 | 0 | 0 | 1 | 0 |  | 0.7 | 2 | 145027175 | 55 | 0 | 0 | 0 | 0 | 0 | 0 | 0 | 0
43 | 145027184 | 145027154 | 140765019 | 70 | 1 | 1 | 3 | 999-9899 |  | Строительный мусор и масса возвратных материалов | 1348 | 1009 | т | т | 1000 | 0.25621 | 0 | 0 | 0 | 0 | 0 | 0 | 0 |  | 0.25621 | 2 | 145027176 | 56 | 0 | 0 | 0 | 0 | 0 | 0 | 0 | 0
50 | 145027236 | 145027231 | 140759979 | 70 | 1 | 1 | 1 | 1-100-30 |  | Затраты труда рабочих (Средний разряд - 3) | 1191 | 1013 | чел.-ч. | чел.-ч. | 1 | 69.87 | 0 | 0 | 0 | 8.53 | 0 | 1 | 1 |  | 69.87 | 2 | 145027232 | 57 | 0 | 0 | 0 | 0 | 0 | 0 | 0 | 0
50 | 145027237 | 145027231 | 140760225 | 70 | 1 | 1 | 1 | 4-100-00 |  | Затраты труда машинистов | 1191 | 1013 | чел.-ч. | чел.-ч. | 1 | 1.44 | 0 | 0 | 0 | 0 | 0 | 1 | 2 |  | 1.44 | 2 | 145027233 | 58 | 0 | 0 | 0 | 0 | 0 | 0 | 0 | 0
50 | 145027238 | 145027231 | 140923145 | 1 | 1 | 1 | 2 | 91.06.06-048 | ФСЭМ-2001, 91.06.06-048 , приказ Минстроя России № 876/пр от 26.12.2019 | Подъемники одномачтовые, грузоподъемность до 500 кг, высота подъема 45 м | 1367 | 1011 | маш.-ч. | маш.-ч. | 1 | 1.44 | 0 | 31.26 | 13.5 | 0 | 0 | 1 | 0 |  | 1.44 | 2 | 145027234 | 59 | 0 | 0 | 0 | 0 | 0 | 0 | 0 | 0
50 | 145027239 | 145027231 | 140765020 | 70 | 1 | 1 | 3 | 999-9900 |  | Строительный мусор | 1348 | 1009 | т | т | 1000 | 5.2 | 0 | 0 | 0 | 0 | 0 | 0 | 0 |  | 5.2 | 2 | 145027235 | 60 | 0 | 0 | 0 | 0 | 0 | 0 | 0 | 0
52 | 145027248 | 145027241 | 140759938 | 70 | 1 | 1 | 1 | 1-100-21 |  | Затраты труда рабочих (Средний разряд - 2,1) | 1191 | 1013 | чел.-ч. | чел.-ч. | 1 | 74.3 | 0 | 0 | 0 | 7.87 | 0 | 1 | 1 |  | 74.3 | 2 | 145027242 | 61 | 0 | 0 | 0 | 0 | 0 | 0 | 0 | 0
52 | 145027249 | 145027241 | 140760225 | 70 | 1 | 1 | 1 | 4-100-00 |  | Затраты труда машинистов | 1191 | 1013 | чел.-ч. | чел.-ч. | 1 | 0.35 | 0 | 0 | 0 | 0 | 0 | 1 | 2 |  | 0.35 | 2 | 145027243 | 62 | 0 | 0 | 0 | 0 | 0 | 0 | 0 | 0
52 | 145027250 | 145027241 | 140923145 | 1 | 1 | 1 | 2 | 91.06.06-048 | ФСЭМ-2001, 91.06.06-048 , приказ Минстроя России № 876/пр от 26.12.2019 | Подъемники одномачтовые, грузоподъемность до 500 кг, высота подъема 45 м | 1367 | 1011 | маш.-ч. | маш.-ч. | 1 | 0.35 | 0 | 31.26 | 13.5 | 0 | 0 | 1 | 0 |  | 0.35 | 2 | 145027244 | 63 | 0 | 0 | 0 | 0 | 0 | 0 | 0 | 0
52 | 145027251 | 145027241 | 140924121 | 1 | 1 | 1 | 2 | 91.18.01-508 | ФСЭМ-2001, 91.18.01-508 , приказ Минстроя России № 876/пр от 26.12.2019 | Компрессоры передвижные с электродвигателем, производительность до 5,0 м3/мин | 1367 | 1011 | маш.-ч. | маш.-ч. | 1 | 1.64 | 0 | 48.81 | 0 | 0 | 0 | 1 | 0 |  | 1.64 | 2 | 145027245 | 64 | 0 | 0 | 0 | 0 | 0 | 0 | 0 | 0
52 | 145027252 | 145027241 | 140924577 | 1 | 1 | 1 | 2 | 91.21.10-003 | ФСЭМ-2001, 91.21.10-003 , приказ Минстроя России № 876/пр от 26.12.2019 | Молотки при работе от передвижных компрессорных станций отбойные пневматические | 1367 | 1011 | маш.-ч. | маш.-ч. | 1 | 3.28 | 0 | 1.53 | 0 | 0 | 0 | 1 | 0 |  | 3.28 | 2 | 145027246 | 65 | 0 | 0 | 0 | 0 | 0 | 0 | 0 | 0
52 | 145027253 | 145027241 | 140765020 | 70 | 1 | 1 | 3 | 999-9900 |  | Строительный мусор | 1348 | 1009 | т | т | 1000 | 4.41 | 0 | 0 | 0 | 0 | 0 | 0 | 0 |  | 4.41 | 2 | 145027247 | 66 | 0 | 0 | 0 | 0 | 0 | 0 | 0 | 0
54 | 145039079 | 145039078 | 140760008 | 70 | 1 | 1 | 1 | 1-100-36 |  | Затраты труда рабочих (Средний разряд - 3,6) | 1191 | 1013 | чел.-ч. | чел.-ч. | 1 | 3.69 | 0 | 0 | 0 | 9.18 | 0 | 1 | 1 | )*1,15 | 4.2435 | 2 | 145039079 | 67 | 0 | 0 | 0 | 0 | 0 | 0 | 0 | 0
54 | 145039080 | 145039078 | 140760225 | 70 | 1 | 1 | 1 | 4-100-00 |  | Затраты труда машинистов | 1191 | 1013 | чел.-ч. | чел.-ч. | 1 | 0.05 | 0 | 0 | 0 | 0 | 0 | 1 | 2 | )*1,25 | 0.0625 | 2 | 145039080 | 68 | 0 | 0 | 0 | 0 | 0 | 0 | 0 | 0
54 | 145039081 | 145039078 | 140923143 | 1 | 1 | 1 | 2 | 91.06.06-046 | ФСЭМ-2001, 91.06.06-046 , приказ Минстроя России № 876/пр от 26.12.2019 | Подъемники одномачтовые, грузоподъемность до 500 кг, высота подъема 25 м | 1367 | 1011 | маш.-ч. | маш.-ч. | 1 | 0.01 | 0 | 27.66 | 11.6 | 0 | 0 | 1 | 0 | )*1,25 | 0.0125 | 2 | 145039081 | 69 | 0 | 0 | 0 | 0 | 0 | 0 | 0 | 0
54 | 145039082 | 145039078 | 140923885 | 1 | 1 | 1 | 2 | 91.14.02-001 | ФСЭМ-2001, 91.14.02-001 , приказ Минстроя России № 876/пр от 26.12.2019 | Автомобили бортовые, грузоподъемность до 5 т | 1367 | 1011 | маш.-ч. | маш.-ч. | 1 | 0.04 | 0 | 65.71 | 11.6 | 0 | 0 | 1 | 0 | )*1,25 | 0.05 | 2 | 145039082 | 70 | 0 | 0 | 0 | 0 | 0 | 0 | 0 | 0
54 | 145039083 | 145039078 | 140924526 | 1 | 1 | 1 | 2 | 91.21.01-012 | ФСЭМ-2001, 91.21.01-012 , приказ Минстроя России № 876/пр от 26.12.2019 | Агрегаты окрасочные высокого давления для окраски поверхностей конструкций, мощность 1 кВт | 1367 | 1011 | маш.-ч. | маш.-ч. | 1 | 2.82 | 0 | 6.82 | 0 | 0 | 0 | 1 | 0 | )*1,25 | 3.525 | 2 | 145039083 | 71 | 0 | 0 | 0 | 0 | 0 | 0 | 0 | 0
54 | 145039084 | 145039078 | 140772680 | 1 | 1 | 1 | 3 | 01.7.03.01-0001 | ФССЦ-2001, 01.7.03.01-0001, приказ Минстроя России № 876/пр от 26.12.2019 | Вода | 1339 | 1007 | м3 | м3 | 1 | 0.01 | 2.44 | 0 | 0 | 0 | 0 | 1 | 0 |  | 0.01 | 2 | 145039084 | 72 | 0 | 0 | 0 | 0 | 0 | 0 | 0 | 0
54 | 145039085 | 145039078 | 140776226 | 1 | 1 | 1 | 3 | 01.7.20.08-0051 | ФССЦ-2001, 01.7.20.08-0051, приказ Минстроя России № 876/пр от 26.12.2019 | Ветошь | 1346 | 1009 | кг | кг | 1 | 1 | 1.82 | 0 | 0 | 0 | 0 | 1 | 0 |  | 1 | 2 | 145039085 | 73 | 0 | 0 | 0 | 0 | 0 | 0 | 0 | 0
54 | 145039086 | 145039078 | 140763283 | 70 | 1 | 1 | 3 | 14.4.01.02 |  | Грунтовки на акриловой основе | 1346 | 1009 | кг | кг | 1 | 13.8 | 0 | 0 | 0 | 0 | 0 | 0 | 0 |  | 13.8 | 3 | -1 |  | 0 | 0 | 0 | 0 | 0 | 0 | 0 | 0
56 | 145027267 | 145027255 | 140759985 | 70 | 1 | 1 | 1 | 1-100-32 |  | Затраты труда рабочих (Средний разряд - 3,2) | 1191 | 1013 | чел.-ч. | чел.-ч. | 1 | 119.78 | 0 | 0 | 0 | 8.74 | 0 | 1 | 1 | )*1,15 | 137.747 | 2 | 145027256 | 74 | 0 | 0 | 0 | 0 | 0 | 0 | 0 | 0
56 | 145027268 | 145027255 | 140760225 | 70 | 1 | 1 | 1 | 4-100-00 |  | Затраты труда машинистов | 1191 | 1013 | чел.-ч. | чел.-ч. | 1 | 4.5 | 0 | 0 | 0 | 0 | 0 | 1 | 2 | )*1,25 | 5.625 | 2 | 145027257 | 75 | 0 | 0 | 0 | 0 | 0 | 0 | 0 | 0
56 | 145027269 | 145027255 | 140923105 | 1 | 1 | 1 | 2 | 91.06.05-011 | ФСЭМ-2001, 91.06.05-011 , приказ Минстроя России № 876/пр от 26.12.2019 | Погрузчики, грузоподъемность 5 т | 1367 | 1011 | маш.-ч. | маш.-ч. | 1 | 0.36 | 0 | 89.99 | 10.06 | 0 | 0 | 1 | 0 | )*1,25 | 0.45 | 2 | 145027258 | 76 | 0 | 0 | 0 | 0 | 0 | 0 | 0 | 0
56 | 145027270 | 145027255 | 140923145 | 1 | 1 | 1 | 2 | 91.06.06-048 | ФСЭМ-2001, 91.06.06-048 , приказ Минстроя России № 876/пр от 26.12.2019 | Подъемники одномачтовые, грузоподъемность до 500 кг, высота подъема 45 м | 1367 | 1011 | маш.-ч. | маш.-ч. | 1 | 2.3 | 0 | 31.26 | 13.5 | 0 | 0 | 1 | 0 | )*1,25 | 2.875 | 2 | 145027259 | 77 | 0 | 0 | 0 | 0 | 0 | 0 | 0 | 0
56 | 145027271 | 145027255 | 140923268 | 1 | 1 | 1 | 2 | 91.07.08-024 | ФСЭМ-2001, 91.07.08-024 , приказ Минстроя России № 876/пр от 26.12.2019 | Растворосмесители передвижные, объем барабана 65 л | 1367 | 1011 | маш.-ч. | маш.-ч. | 1 | 1.56 | 0 | 12.39 | 10.06 | 0 | 0 | 1 | 0 | )*1,25 | 1.95 | 2 | 145027260 | 78 | 0 | 0 | 0 | 0 | 0 | 0 | 0 | 0
56 | 145027272 | 145027255 | 140923885 | 1 | 1 | 1 | 2 | 91.14.02-001 | ФСЭМ-2001, 91.14.02-001 , приказ Минстроя России № 876/пр от 26.12.2019 | Автомобили бортовые, грузоподъемность до 5 т | 1367 | 1011 | маш.-ч. | маш.-ч. | 1 | 0.28 | 0 | 65.71 | 11.6 | 0 | 0 | 1 | 0 | )*1,25 | 0.35 | 2 | 145027261 | 79 | 0 | 0 | 0 | 0 | 0 | 0 | 0 | 0
56 | 145027273 | 145027255 | 140772680 | 1 | 1 | 1 | 3 | 01.7.03.01-0001 | ФССЦ-2001, 01.7.03.01-0001, приказ Минстроя России № 876/пр от 26.12.2019 | Вода | 1339 | 1007 | м3 | м3 | 1 | 0.1 | 2.44 | 0 | 0 | 0 | 0 | 1 | 0 |  | 0.1 | 2 | 145027262 | 80 | 0 | 0 | 0 | 0 | 0 | 0 | 0 | 0
56 | 145027274 | 145027255 | 140776226 | 1 | 1 | 1 | 3 | 01.7.20.08-0051 | ФССЦ-2001, 01.7.20.08-0051, приказ Минстроя России № 876/пр от 26.12.2019 | Ветошь | 1346 | 1009 | кг | кг | 1 | 0.5 | 1.82 | 0 | 0 | 0 | 0 | 1 | 0 |  | 0.5 | 2 | 145027263 | 81 | 0 | 0 | 0 | 0 | 0 | 0 | 0 | 0
56 | 145027275 | 145027255 | 140778268 | 1 | 1 | 1 | 3 | 04.3.02.09-0102 | ФССЦ-2001, 04.3.02.09-0102, приказ Минстроя России № 876/пр от 26.12.2019 | Смеси сухие водостойкие для затирки межплиточных швов шириной 1-6 мм (различная цветовая гамма) | 1348 | 1009 | т | т | 1000 | 0.05 | 6513 | 0 | 0 | 0 | 0 | 1 | 0 |  | 0.05 | 2 | 145027264 | 82 | 0 | 0 | 0 | 0 | 0 | 0 | 0 | 0
56 | 145027276 | 145027255 | 140788123 | 1 | 1 | 1 | 3 | 06.2.02.01-0071 | ФССЦ-2001, 06.2.02.01-0071, приказ Минстроя России № 876/пр от 26.12.2019 | Плитка керамическая неглазурованная для полов гладкая, одноцветная с красителем квадратная и прямоугольная | 1327 | 1005 | м2 | м2 | 1 | 102 | 67.8 | 0 | 0 | 0 | 0 | 1 | 0 |  | 102 | 2 | 145027265 | 83 | 0 | 0 | 0 | 0 | 0 | 0 | 0 | 0
56 | 145027277 | 145027255 | 140803309 | 1 | 1 | 1 | 3 | 14.1.06.02-1002 | ФССЦ-2001, 14.1.06.02-1002, приказ Минстроя России № 876/пр от 26.12.2019 | Клей плиточный | 1346 | 1009 | кг | кг | 1 | 450 | 1.37 | 0 | 0 | 0 | 0 | 1 | 0 |  | 450 | 2 | 145027266 | 84 | 0 | 0 | 0 | 0 | 0 | 0 | 0 | 0
63 | 145041161 | 145041144 | 140755437 | 70 | 1 | 1 | 1 | 1-100-34 |  | Затраты труда рабочих (Средний разряд - 3,4) | 1191 | 1013 | чел.-ч. | чел.-ч. | 1 | 80.77 | 0 | 0 | 0 | 8.97 | 0 | 1 | 1 | )*1,15 | 92.8855 | 2 | 145041145 | 85 | 0 | 0 | 0 | 0 | 0 | 0 | 0 | 0
63 | 145041162 | 145041144 | 140755491 | 70 | 1 | 1 | 1 | 4-100-00 |  | Затраты труда машинистов | 1191 | 1013 | чел.-ч. | чел.-ч. | 1 | 0.14 | 0 | 0 | 0 | 0 | 0 | 1 | 2 | )*1,25 | 0.175 | 2 | 145041146 | 86 | 0 | 0 | 0 | 0 | 0 | 0 | 0 | 0
63 | 145041163 | 145041144 | 140923142 | 1 | 1 | 1 | 2 | 91.06.06-045 | ФСЭМ-2001, 91.06.06-045 , приказ Минстроя России № 876/пр от 26.12.2019 | Подъемники одномачтовые, грузоподъемность до 500 кг, высота подъема 15 м | 1367 | 1011 | маш.-ч. | маш.-ч. | 1 | 0.14 | 0 | 24.33 | 10.06 | 0 | 0 | 1 | 0 | )*1,25 | 0.175 | 2 | 145041147 | 87 | 0 | 0 | 0 | 0 | 0 | 0 | 0 | 0
63 | 145041164 | 145041144 | 140760310 | 70 | 1 | 1 | 3 | 01.6.01.02 |  | Листы гипсокартонные | 1327 | 1005 | м2 | м2 | 1 | 105 | 0 | 0 | 0 | 0 | 0 | 0 | 0 |  | 105 | 3 | -1 |  | 0 | 0 | 0 | 0 | 0 | 0 | 0 | 0
63 | 145041165 | 145041144 | 140772680 | 1 | 1 | 1 | 3 | 01.7.03.01-0001 | ФССЦ-2001, 01.7.03.01-0001, приказ Минстроя России № 876/пр от 26.12.2019 | Вода | 1339 | 1007 | м3 | м3 | 1 | 0.035 | 2.44 | 0 | 0 | 0 | 0 | 1 | 0 |  | 0.035 | 2 | 145041148 | 88 | 0 | 0 | 0 | 0 | 0 | 0 | 0 | 0
63 | 145041166 | 145041144 | 140772927 | 1 | 1 | 1 | 3 | 01.7.06.01-0042 | ФССЦ-2001, 01.7.06.01-0042, приказ Минстроя России № 876/пр от 26.12.2019 | Лента эластичная самоклеящаяся для профилей направляющих 50/30000 мм | 1301 | 1003 | м | м | 1 | 93.81 | 0.6 | 0 | 0 | 0 | 0 | 1 | 0 |  | 93.81 | 2 | 145041149 | 89 | 0 | 0 | 0 | 0 | 0 | 0 | 0 | 0
63 | 145041167 | 145041144 | 140772954 | 1 | 1 | 1 | 3 | 01.7.06.04-0002 | ФССЦ-2001, 01.7.06.04-0002, приказ Минстроя России № 876/пр от 26.12.2019 | Лента бумажная для повышения трещиностойкости стыков ГКЛ и ГВЛ | 1301 | 1003 | м | м | 1 | 130 | 0.17 | 0 | 0 | 0 | 0 | 1 | 0 |  | 130 | 2 | 145041150 | 90 | 0 | 0 | 0 | 0 | 0 | 0 | 0 | 0
63 | 145041168 | 145041144 | 140772959 | 1 | 1 | 1 | 3 | 01.7.06.04-0007 | ФССЦ-2001, 01.7.06.04-0007, приказ Минстроя России № 876/пр от 26.12.2019 | Лента разделительная для сопряжения потолка из ЛГК со стеной | 1308 | 1003 | 100 м | 100 м | 100 | 0.3333 | 173 | 0 | 0 | 0 | 0 | 1 | 0 |  | 0.3333 | 2 | 145041151 | 91 | 0 | 0 | 0 | 0 | 0 | 0 | 0 | 0
63 | 145041169 | 145041144 | 140775228 | 1 | 1 | 1 | 3 | 01.7.15.07-0152 | ФССЦ-2001, 01.7.15.07-0152, приказ Минстроя России № 876/пр от 26.12.2019 | Дюбели с шурупом, размер 6x35 мм | 1425 | 1013 | 100 ШТ | 100 ШТ | 1 | 3.53 | 8 | 0 | 0 | 0 | 0 | 1 | 0 |  | 3.53 | 2 | 145041152 | 92 | 0 | 0 | 0 | 0 | 0 | 0 | 0 | 0
63 | 145041170 | 145041144 | 140775473 | 1 | 1 | 1 | 3 | 01.7.15.14-0042 | ФССЦ-2001, 01.7.15.14-0042, приказ Минстроя России № 876/пр от 26.12.2019 | Шурупы самонарезающий прокалывающий, для крепления металлических профилей или листовых деталей 3,5/9,5 мм | 1425 | 1013 | 100 ШТ | 100 ШТ | 1 | 4.29 | 2 | 0 | 0 | 0 | 0 | 1 | 0 |  | 4.29 | 2 | 145041153 | 93 | 0 | 0 | 0 | 0 | 0 | 0 | 0 | 0
63 | 145041171 | 145041144 | 140775475 | 1 | 1 | 1 | 3 | 01.7.15.14-0044 | ФССЦ-2001, 01.7.15.14-0044, приказ Минстроя России № 876/пр от 26.12.2019 | Шурупы самонарезающий прокалывающий, для крепления гипсокартонных листов (ГКЛ, ГКЛВ, ГКЛВО) к каркасу из металлических профилей 3,5/25 мм | 1425 | 1013 | 100 ШТ | 100 ШТ | 1 | 16.67 | 2 | 0 | 0 | 0 | 0 | 1 | 0 |  | 16.67 | 2 | 145041154 | 94 | 0 | 0 | 0 | 0 | 0 | 0 | 0 | 0
63 | 145041172 | 145041144 | 140789464 | 1 | 1 | 1 | 3 | 07.2.06.03-0119 | ФССЦ-2001, 07.2.06.03-0119, приказ Минстроя России № 876/пр от 26.12.2019 | Профиль направляющий, стальной, оцинкованный, для монтажа гипсовых перегородок и подвесных потолков, длина 3 м, сечение 28x27x0,6 мм | 1301 | 1003 | м | м | 1 | 80.95 | 4 | 0 | 0 | 0 | 0 | 1 | 0 |  | 80.95 | 2 | 145041155 | 95 | 0 | 0 | 0 | 0 | 0 | 0 | 0 | 0
63 | 145041173 | 145041144 | 140789482 | 1 | 1 | 1 | 3 | 07.2.06.03-0155 | ФССЦ-2001, 07.2.06.03-0155, приказ Минстроя России № 876/пр от 26.12.2019 | Профиль направляющий, стальной, оцинкованный, для монтажа гипсовых перегородок и подвесных потолков, длина 3 м, сечение 60x27x0,6 мм | 1301 | 1003 | м | м | 1 | 171.83 | 5.5 | 0 | 0 | 0 | 0 | 1 | 0 |  | 171.83 | 2 | 145041156 | 96 | 0 | 0 | 0 | 0 | 0 | 0 | 0 | 0
63 | 145041174 | 145041144 | 140789572 | 1 | 1 | 1 | 3 | 07.2.06.04-0076 | ФССЦ-2001, 07.2.06.04-0076, приказ Минстроя России № 876/пр от 26.12.2019 | Подвес прямой, стальной, оцинкованный, для закрепления (подвески) потолочных профилей к несущим конструкциям | 1425 | 1013 | 100 ШТ | 100 ШТ | 1 | 2.14 | 68 | 0 | 0 | 0 | 0 | 1 | 0 |  | 2.14 | 2 | 145041157 | 97 | 0 | 0 | 0 | 0 | 0 | 0 | 0 | 0
63 | 145041175 | 145041144 | 140789614 | 1 | 1 | 1 | 3 | 07.2.06.05-0017 | ФССЦ-2001, 07.2.06.05-0017, приказ Минстроя России № 876/пр от 26.12.2019 | Соединитель профиля одноуровневый потолочный | 1425 | 1013 | 100 ШТ | 100 ШТ | 1 | 0.36 | 160 | 0 | 0 | 0 | 0 | 1 | 0 |  | 0.36 | 2 | 145041158 | 98 | 0 | 0 | 0 | 0 | 0 | 0 | 0 | 0
63 | 145041176 | 145041144 | 140804066 | 1 | 1 | 1 | 3 | 14.4.01.02-0012 | ФССЦ-2001, 14.4.01.02-0012, приказ Минстроя России № 876/пр от 26.12.2019 | Грунтовка укрепляющая, глубокого проникновения, быстросохнущая, паропроницаемая | 1346 | 1009 | кг | кг | 1 | 0.57 | 13.08 | 0 | 0 | 0 | 0 | 1 | 0 |  | 0.57 | 2 | 145041159 | 99 | 0 | 0 | 0 | 0 | 0 | 0 | 0 | 0
63 | 145041177 | 145041144 | 140805258 | 1 | 1 | 1 | 3 | 14.5.11.03-0004 | ФССЦ-2001, 14.5.11.03-0004, приказ Минстроя России № 876/пр от 26.12.2019 | Смесь сухая шпатлевочная на основе гипса, универсальная с полимерными добавками, крупность заполнителя не более 0,2 мм, прочность на изгиб не менее 1,0 МПа | 1346 | 1009 | кг | кг | 1 | 41.4 | 2.7 | 0 | 0 | 0 | 0 | 1 | 0 |  | 41.4 | 2 | 145041160 | 100 | 0 | 0 | 0 | 0 | 0 | 0 | 0 | 0
73 | 145039107 | 145039089 | 140760008 | 70 | 1 | 1 | 1 | 1-100-36 |  | Затраты труда рабочих (Средний разряд - 3,6) | 1191 | 1013 | чел.-ч. | чел.-ч. | 1 | 3.69 | 0 | 0 | 0 | 9.18 | 0 | 1 | 1 | )*1,15 | 4.2435 | 2 | 145039107 | 101 | 0 | 0 | 0 | 0 | 0 | 0 | 0 | 0
73 | 145039108 | 145039089 | 140760225 | 70 | 1 | 1 | 1 | 4-100-00 |  | Затраты труда машинистов | 1191 | 1013 | чел.-ч. | чел.-ч. | 1 | 0.05 | 0 | 0 | 0 | 0 | 0 | 1 | 2 | )*1,25 | 0.0625 | 2 | 145039108 | 102 | 0 | 0 | 0 | 0 | 0 | 0 | 0 | 0
73 | 145039109 | 145039089 | 140923143 | 1 | 1 | 1 | 2 | 91.06.06-046 | ФСЭМ-2001, 91.06.06-046 , приказ Минстроя России № 876/пр от 26.12.2019 | Подъемники одномачтовые, грузоподъемность до 500 кг, высота подъема 25 м | 1367 | 1011 | маш.-ч. | маш.-ч. | 1 | 0.01 | 0 | 27.66 | 11.6 | 0 | 0 | 1 | 0 | )*1,25 | 0.0125 | 2 | 145039109 | 103 | 0 | 0 | 0 | 0 | 0 | 0 | 0 | 0
73 | 145039110 | 145039089 | 140923885 | 1 | 1 | 1 | 2 | 91.14.02-001 | ФСЭМ-2001, 91.14.02-001 , приказ Минстроя России № 876/пр от 26.12.2019 | Автомобили бортовые, грузоподъемность до 5 т | 1367 | 1011 | маш.-ч. | маш.-ч. | 1 | 0.04 | 0 | 65.71 | 11.6 | 0 | 0 | 1 | 0 | )*1,25 | 0.05 | 2 | 145039110 | 104 | 0 | 0 | 0 | 0 | 0 | 0 | 0 | 0
73 | 145039111 | 145039089 | 140924526 | 1 | 1 | 1 | 2 | 91.21.01-012 | ФСЭМ-2001, 91.21.01-012 , приказ Минстроя России № 876/пр от 26.12.2019 | Агрегаты окрасочные высокого давления для окраски поверхностей конструкций, мощность 1 кВт | 1367 | 1011 | маш.-ч. | маш.-ч. | 1 | 2.82 | 0 | 6.82 | 0 | 0 | 0 | 1 | 0 | )*1,25 | 3.525 | 2 | 145039111 | 105 | 0 | 0 | 0 | 0 | 0 | 0 | 0 | 0
73 | 145039112 | 145039089 | 140772680 | 1 | 1 | 1 | 3 | 01.7.03.01-0001 | ФССЦ-2001, 01.7.03.01-0001, приказ Минстроя России № 876/пр от 26.12.2019 | Вода | 1339 | 1007 | м3 | м3 | 1 | 0.01 | 2.44 | 0 | 0 | 0 | 0 | 1 | 0 |  | 0.01 | 2 | 145039112 | 106 | 0 | 0 | 0 | 0 | 0 | 0 | 0 | 0
73 | 145039113 | 145039089 | 140776226 | 1 | 1 | 1 | 3 | 01.7.20.08-0051 | ФССЦ-2001, 01.7.20.08-0051, приказ Минстроя России № 876/пр от 26.12.2019 | Ветошь | 1346 | 1009 | кг | кг | 1 | 1 | 1.82 | 0 | 0 | 0 | 0 | 1 | 0 |  | 1 | 2 | 145039113 | 107 | 0 | 0 | 0 | 0 | 0 | 0 | 0 | 0
73 | 145039114 | 145039089 | 140763283 | 70 | 1 | 1 | 3 | 14.4.01.02 |  | Грунтовки на акриловой основе | 1346 | 1009 | кг | кг | 1 | 13.8 | 0 | 0 | 0 | 0 | 0 | 0 | 0 |  | 13.8 | 3 | -1 |  | 0 | 0 | 0 | 0 | 0 | 0 | 0 | 0
75 | 145033923 | 145027284 | 140760008 | 70 | 1 | 1 | 1 | 1-100-36 |  | Затраты труда рабочих (Средний разряд - 3,6) | 1191 | 1013 | чел.-ч. | чел.-ч. | 1 | 115.26 | 0 | 0 | 0 | 9.18 | 0 | 1 | 1 | )*1,15 | 132.549 | 2 | 145033923 | 108 | 0 | 0 | 0 | 0 | 0 | 0 | 0 | 0
75 | 145033924 | 145027284 | 140760225 | 70 | 1 | 1 | 1 | 4-100-00 |  | Затраты труда машинистов | 1191 | 1013 | чел.-ч. | чел.-ч. | 1 | 1.65 | 0 | 0 | 0 | 0 | 0 | 1 | 2 | )*1,25 | 2.0625 | 2 | 145033924 | 109 | 0 | 0 | 0 | 0 | 0 | 0 | 0 | 0
75 | 145033925 | 145027284 | 140923105 | 1 | 1 | 1 | 2 | 91.06.05-011 | ФСЭМ-2001, 91.06.05-011 , приказ Минстроя России № 876/пр от 26.12.2019 | Погрузчики, грузоподъемность 5 т | 1367 | 1011 | маш.-ч. | маш.-ч. | 1 | 0.08 | 0 | 89.99 | 10.06 | 0 | 0 | 1 | 0 | )*1,25 | 0.1 | 2 | 145033925 | 110 | 0 | 0 | 0 | 0 | 0 | 0 | 0 | 0
75 | 145033926 | 145027284 | 140923145 | 1 | 1 | 1 | 2 | 91.06.06-048 | ФСЭМ-2001, 91.06.06-048 , приказ Минстроя России № 876/пр от 26.12.2019 | Подъемники одномачтовые, грузоподъемность до 500 кг, высота подъема 45 м | 1367 | 1011 | маш.-ч. | маш.-ч. | 1 | 0.27 | 0 | 31.26 | 13.5 | 0 | 0 | 1 | 0 | )*1,25 | 0.3375 | 2 | 145033926 | 111 | 0 | 0 | 0 | 0 | 0 | 0 | 0 | 0
75 | 145033927 | 145027284 | 140923268 | 1 | 1 | 1 | 2 | 91.07.08-024 | ФСЭМ-2001, 91.07.08-024 , приказ Минстроя России № 876/пр от 26.12.2019 | Растворосмесители передвижные, объем барабана 65 л | 1367 | 1011 | маш.-ч. | маш.-ч. | 1 | 1.3 | 0 | 12.39 | 10.06 | 0 | 0 | 1 | 0 | )*1,25 | 1.625 | 2 | 145033927 | 112 | 0 | 0 | 0 | 0 | 0 | 0 | 0 | 0
75 | 145033928 | 145027284 | 140772680 | 1 | 1 | 1 | 3 | 01.7.03.01-0001 | ФССЦ-2001, 01.7.03.01-0001, приказ Минстроя России № 876/пр от 26.12.2019 | Вода | 1339 | 1007 | м3 | м3 | 1 | 0.085 | 2.44 | 0 | 0 | 0 | 0 | 1 | 0 |  | 0.085 | 2 | 145033928 | 113 | 0 | 0 | 0 | 0 | 0 | 0 | 0 | 0
75 | 145033929 | 145027284 | 140776226 | 1 | 1 | 1 | 3 | 01.7.20.08-0051 | ФССЦ-2001, 01.7.20.08-0051, приказ Минстроя России № 876/пр от 26.12.2019 | Ветошь | 1346 | 1009 | кг | кг | 1 | 0.5 | 1.82 | 0 | 0 | 0 | 0 | 1 | 0 |  | 0.5 | 2 | 145033929 | 114 | 0 | 0 | 0 | 0 | 0 | 0 | 0 | 0
75 | 145033930 | 145027284 | 140761159 | 70 | 1 | 1 | 3 | 04.3.02.09 |  | Смесь сухая для заделки швов | 1348 | 1009 | т | т | 1000 | 0.05 | 0 | 0 | 0 | 0 | 0 | 0 | 0 |  | 0.05 | 3 | -1 |  | 0 | 0 | 0 | 0 | 0 | 0 | 0 | 0
75 | 145033931 | 145027284 | 140761843 | 70 | 1 | 1 | 3 | 06.2.05.04 |  | Плитки рядовые | 1327 | 1005 | м2 | м2 | 1 | 100 | 0 | 0 | 0 | 0 | 0 | 0 | 0 |  | 100 | 3 | -1 |  | 0 | 0 | 0 | 0 | 0 | 0 | 0 | 0
75 | 145033932 | 145027284 | 140763169 | 70 | 1 | 1 | 3 | 14.1.06.02 |  | Клей для облицовочных работ (сухая смесь) | 1348 | 1009 | т | т | 1000 | 0.375 | 0 | 0 | 0 | 0 | 0 | 0 | 0 |  | 0.375 | 3 | -1 |  | 0 | 0 | 0 | 0 | 0 | 0 | 0 | 0
79 | 145034112 | 145034105 | 140755430 | 70 | 1 | 1 | 1 | 1-100-27 |  | Затраты труда рабочих (Средний разряд - 2,7) | 1191 | 1013 | чел.-ч. | чел.-ч. | 1 | 31.41 | 0 | 0 | 0 | 8.31 | 0 | 1 | 1 | )*1,15 | 36.1215 | 2 | 145034106 | 115 | 0 | 0 | 0 | 0 | 0 | 0 | 0 | 0
79 | 145034113 | 145034105 | 140755491 | 70 | 1 | 1 | 1 | 4-100-00 |  | Затраты труда машинистов | 1191 | 1013 | чел.-ч. | чел.-ч. | 1 | 0.82 | 0 | 0 | 0 | 0 | 0 | 1 | 2 | )*1,25 | 1.025 | 2 | 145034107 | 116 | 0 | 0 | 0 | 0 | 0 | 0 | 0 | 0
79 | 145034114 | 145034105 | 140923145 | 1 | 1 | 1 | 2 | 91.06.06-048 | ФСЭМ-2001, 91.06.06-048 , приказ Минстроя России № 876/пр от 26.12.2019 | Подъемники одномачтовые, грузоподъемность до 500 кг, высота подъема 45 м | 1367 | 1011 | маш.-ч. | маш.-ч. | 1 | 0.34 | 0 | 31.26 | 13.5 | 0 | 0 | 1 | 0 | )*1,25 | 0.425 | 2 | 145034108 | 117 | 0 | 0 | 0 | 0 | 0 | 0 | 0 | 0
79 | 145034115 | 145034105 | 140923885 | 1 | 1 | 1 | 2 | 91.14.02-001 | ФСЭМ-2001, 91.14.02-001 , приказ Минстроя России № 876/пр от 26.12.2019 | Автомобили бортовые, грузоподъемность до 5 т | 1367 | 1011 | маш.-ч. | маш.-ч. | 1 | 0.48 | 0 | 65.71 | 11.6 | 0 | 0 | 1 | 0 | )*1,25 | 0.6 | 2 | 145034109 | 118 | 0 | 0 | 0 | 0 | 0 | 0 | 0 | 0
79 | 145034116 | 145034105 | 140760346 | 70 | 1 | 1 | 3 | 01.6.03.04 |  | Линолеум | 1327 | 1005 | м2 | м2 | 1 | 102 | 0 | 0 | 0 | 0 | 0 | 0 | 0 |  | 102 | 3 | -1 |  | 0 | 0 | 0 | 0 | 0 | 0 | 0 | 0
79 | 145034117 | 145034105 | 140772692 | 1 | 1 | 1 | 3 | 01.7.03.04-0001 | ФССЦ-2001, 01.7.03.04-0001, приказ Минстроя России № 876/пр от 26.12.2019 | Электроэнергия | 1383 | 1013 | КВТ-Ч | КВТ-Ч | 1 | 2.65 | 0.4 | 0 | 0 | 0 | 0 | 1 | 0 |  | 2.65 | 2 | 145034110 | 119 | 0 | 0 | 0 | 0 | 0 | 0 | 0 | 0
79 | 145034118 | 145034105 | 140773063 | 1 | 1 | 1 | 3 | 01.7.06.14-0034 | ФССЦ-2001, 01.7.06.14-0034, приказ Минстроя России № 876/пр от 26.12.2019 | Лента полимерная (фторопластовая) для сварки линолеума | 1308 | 1003 | 100 м | 100 м | 100 | 0.68 | 99.4 | 0 | 0 | 0 | 0 | 1 | 0 |  | 0.68 | 2 | 145034111 | 120 | 0 | 0 | 0 | 0 | 0 | 0 | 0 | 0
81 | 145034132 | 145034120 | 140755439 | 70 | 1 | 1 | 1 | 1-100-36 |  | Затраты труда рабочих (Средний разряд - 3,6) | 1191 | 1013 | чел.-ч. | чел.-ч. | 1 | 6.68 | 0 | 0 | 0 | 9.18 | 0 | 1 | 1 | )*1,15 | 7.682 | 2 | 145034121 | 121 | 0 | 0 | 0 | 0 | 0 | 0 | 0 | 0
81 | 145034133 | 145034120 | 140755491 | 70 | 1 | 1 | 1 | 4-100-00 |  | Затраты труда машинистов | 1191 | 1013 | чел.-ч. | чел.-ч. | 1 | 0.04 | 0 | 0 | 0 | 0 | 0 | 1 | 2 | )*1,25 | 0.05 | 2 | 145034122 | 122 | 0 | 0 | 0 | 0 | 0 | 0 | 0 | 0
81 | 145034134 | 145034120 | 140923145 | 1 | 1 | 1 | 2 | 91.06.06-048 | ФСЭМ-2001, 91.06.06-048 , приказ Минстроя России № 876/пр от 26.12.2019 | Подъемники одномачтовые, грузоподъемность до 500 кг, высота подъема 45 м | 1367 | 1011 | маш.-ч. | маш.-ч. | 1 | 0.005 | 0 | 31.26 | 13.5 | 0 | 0 | 1 | 0 | )*1,25 | 0.00625 | 2 | 145034123 | 123 | 0 | 0 | 0 | 0 | 0 | 0 | 0 | 0
81 | 145034135 | 145034120 | 140923885 | 1 | 1 | 1 | 2 | 91.14.02-001 | ФСЭМ-2001, 91.14.02-001 , приказ Минстроя России № 876/пр от 26.12.2019 | Автомобили бортовые, грузоподъемность до 5 т | 1367 | 1011 | маш.-ч. | маш.-ч. | 1 | 0.03 | 0 | 65.71 | 11.6 | 0 | 0 | 1 | 0 | )*1,25 | 0.0375 | 2 | 145034124 | 124 | 0 | 0 | 0 | 0 | 0 | 0 | 0 | 0
81 | 145034136 | 145034120 | 140775049 | 1 | 1 | 1 | 3 | 01.7.15.04-0048 | ФССЦ-2001, 01.7.15.04-0048, приказ Минстроя России № 876/пр от 26.12.2019 | Винты самонарезающие, остроконечные, длина 35 мм | 1425 | 1013 | 100 ШТ | 100 ШТ | 1 | 2.63 | 12 | 0 | 0 | 0 | 0 | 1 | 0 |  | 2.63 | 2 | 145034125 | 125 | 0 | 0 | 0 | 0 | 0 | 0 | 0 | 0
81 | 145034137 | 145034120 | 140775152 | 1 | 1 | 1 | 3 | 01.7.15.07-0021 | ФССЦ-2001, 01.7.15.07-0021, приказ Минстроя России № 876/пр от 26.12.2019 | Дюбели распорные полиэтиленовые, размер 6x30 мм | 1407 | 1013 | 1000 ШТ | 1000 ШТ | 1 | 0.263 | 160 | 0 | 0 | 0 | 0 | 1 | 0 |  | 0.263 | 2 | 145034126 | 126 | 0 | 0 | 0 | 0 | 0 | 0 | 0 | 0
81 | 145034138 | 145034120 | 140762780 | 70 | 1 | 1 | 3 | 11.3.03.06 |  | Плинтуса для полов пластиковые | 1301 | 1003 | м | м | 1 | 101 | 0 | 0 | 0 | 0 | 0 | 0 | 0 |  | 101 | 3 | -1 |  | 0 | 0 | 0 | 0 | 0 | 0 | 0 | 0
81 | 145034139 | 145034120 | 140798306 | 1 | 1 | 1 | 3 | 11.3.03.14-0001 | ФССЦ-2001, 11.3.03.14-0001, приказ Минстроя России № 876/пр от 26.12.2019 | Заглушки торцевые для плинтуса из ПВХ, левые, высота 48 мм | 1425 | 1013 | 100 ШТ | 100 ШТ | 1 | 0.08 | 63 | 0 | 0 | 0 | 0 | 1 | 0 |  | 0.08 | 2 | 145034127 | 127 | 0 | 0 | 0 | 0 | 0 | 0 | 0 | 0
81 | 145034140 | 145034120 | 140798308 | 1 | 1 | 1 | 3 | 11.3.03.14-0011 | ФССЦ-2001, 11.3.03.14-0011, приказ Минстроя России № 876/пр от 26.12.2019 | Заглушки торцевые для плинтуса из ПВХ, правые, высота 48 мм | 1425 | 1013 | 100 ШТ | 100 ШТ | 1 | 0.08 | 63 | 0 | 0 | 0 | 0 | 1 | 0 |  | 0.08 | 2 | 145034128 | 128 | 0 | 0 | 0 | 0 | 0 | 0 | 0 | 0
81 | 145034141 | 145034120 | 140798310 | 1 | 1 | 1 | 3 | 11.3.03.14-0021 | ФССЦ-2001, 11.3.03.14-0021, приказ Минстроя России № 876/пр от 26.12.2019 | Соединитель для плинтуса из ПВХ, высота 48 мм | 1425 | 1013 | 100 ШТ | 100 ШТ | 1 | 0.4 | 128 | 0 | 0 | 0 | 0 | 1 | 0 |  | 0.4 | 2 | 145034129 | 129 | 0 | 0 | 0 | 0 | 0 | 0 | 0 | 0
81 | 145034142 | 145034120 | 140798312 | 1 | 1 | 1 | 3 | 11.3.03.14-0031 | ФССЦ-2001, 11.3.03.14-0031, приказ Минстроя России № 876/пр от 26.12.2019 | Уголок внутренний для плинтуса из ПВХ, высота 48 мм | 1425 | 1013 | 100 ШТ | 100 ШТ | 1 | 0.07 | 128 | 0 | 0 | 0 | 0 | 1 | 0 |  | 0.07 | 2 | 145034130 | 130 | 0 | 0 | 0 | 0 | 0 | 0 | 0 | 0
81 | 145034143 | 145034120 | 140798314 | 1 | 1 | 1 | 3 | 11.3.03.14-0033 | ФССЦ-2001, 11.3.03.14-0033, приказ Минстроя России № 876/пр от 26.12.2019 | Уголок наружный для плинтуса из ПВХ, высота 48 мм | 1425 | 1013 | 100 ШТ | 100 ШТ | 1 | 0.07 | 128 | 0 | 0 | 0 | 0 | 1 | 0 |  | 0.07 | 2 | 145034131 | 131 | 0 | 0 | 0 | 0 | 0 | 0 | 0 | 0
89 | 145027311 | 145027305 | 140759985 | 70 | 1 | 1 | 1 | 1-100-32 |  | Затраты труда рабочих (Средний разряд - 3,2) | 1191 | 1013 | чел.-ч. | чел.-ч. | 1 | 67.1 | 0 | 0 | 0 | 8.74 | 0 | 1 | 1 | )*1,15 | 77.165 | 2 | 145027306 | 132 | 0 | 0 | 0 | 0 | 0 | 0 | 0 | 0
89 | 145027312 | 145027305 | 140760225 | 70 | 1 | 1 | 1 | 4-100-00 |  | Затраты труда машинистов | 1191 | 1013 | чел.-ч. | чел.-ч. | 1 | 3.32 | 0 | 0 | 0 | 0 | 0 | 1 | 2 | )*1,25 | 4.15 | 2 | 145027307 | 133 | 0 | 0 | 0 | 0 | 0 | 0 | 0 | 0
89 | 145027313 | 145027305 | 140922951 | 1 | 1 | 1 | 2 | 91.05.05-015 | ФСЭМ-2001, 91.05.05-015 , приказ Минстроя России № 876/пр от 26.12.2019 | Краны на автомобильном ходу, грузоподъемность 16 т | 1367 | 1011 | маш.-ч. | маш.-ч. | 1 | 1.26 | 0 | 115.4 | 13.5 | 0 | 0 | 1 | 0 | )*1,25 | 1.575 | 2 | 145027308 | 134 | 0 | 0 | 0 | 0 | 0 | 0 | 0 | 0
89 | 145027314 | 145027305 | 140923885 | 1 | 1 | 1 | 2 | 91.14.02-001 | ФСЭМ-2001, 91.14.02-001 , приказ Минстроя России № 876/пр от 26.12.2019 | Автомобили бортовые, грузоподъемность до 5 т | 1367 | 1011 | маш.-ч. | маш.-ч. | 1 | 2.06 | 0 | 65.71 | 11.6 | 0 | 0 | 1 | 0 | )*1,25 | 2.575 | 2 | 145027309 | 135 | 0 | 0 | 0 | 0 | 0 | 0 | 0 | 0
89 | 145027315 | 145027305 | 140760393 | 70 | 1 | 1 | 3 | 01.7.04.07 |  | Скобяные изделия | 1377 | 1013 | КОМПЛ | КОМПЛ | 1 | 0 | 0 | 0 | 0 | 0 | 1 | 0 | 0 |  | 0 | 3 | -1 |  | 0 | 0 | 0 | 0 | 0 | 0 | 0 | 0
89 | 145027316 | 145027305 | 140775118 | 1 | 1 | 1 | 3 | 01.7.15.06-0111 | ФССЦ-2001, 01.7.15.06-0111, приказ Минстроя России № 876/пр от 26.12.2019 | Гвозди строительные | 1348 | 1009 | т | т | 1000 | 0.0034 | 11978 | 0 | 0 | 0 | 0 | 1 | 0 |  | 0.0034 | 2 | 145027310 | 136 | 0 | 0 | 0 | 0 | 0 | 0 | 0 | 0
89 | 145027317 | 145027305 | 140762604 | 70 | 1 | 1 | 3 | 11.2.02.01 |  | Блоки дверные | 1327 | 1005 | м2 | м2 | 1 | 100 | 0 | 0 | 0 | 0 | 0 | 0 | 0 |  | 100 | 3 | -1 |  | 0 | 0 | 0 | 0 | 0 | 0 | 0 | 0
95 | 145027370 | 145027364 | 140760031 | 70 | 1 | 1 | 1 | 1-100-40 |  | Затраты труда рабочих (Средний разряд - 4) | 1191 | 1013 | чел.-ч. | чел.-ч. | 1 | 4.65 | 0 | 0 | 0 | 9.62 | 0 | 1 | 1 | )*1,15 | 5.3475 | 2 | 145027365 | 137 | 0 | 0 | 0 | 0 | 0 | 0 | 0 | 0
95 | 145027371 | 145027364 | 140760225 | 70 | 1 | 1 | 1 | 4-100-00 |  | Затраты труда машинистов | 1191 | 1013 | чел.-ч. | чел.-ч. | 1 | 0.02 | 0 | 0 | 0 | 0 | 0 | 1 | 2 | )*1,25 | 0.025 | 2 | 145027366 | 138 | 0 | 0 | 0 | 0 | 0 | 0 | 0 | 0
95 | 145027372 | 145027364 | 140923145 | 1 | 1 | 1 | 2 | 91.06.06-048 | ФСЭМ-2001, 91.06.06-048 , приказ Минстроя России № 876/пр от 26.12.2019 | Подъемники одномачтовые, грузоподъемность до 500 кг, высота подъема 45 м | 1367 | 1011 | маш.-ч. | маш.-ч. | 1 | 0.01 | 0 | 31.26 | 13.5 | 0 | 0 | 1 | 0 | )*1,25 | 0.0125 | 2 | 145027367 | 139 | 0 | 0 | 0 | 0 | 0 | 0 | 0 | 0
95 | 145027373 | 145027364 | 140923885 | 1 | 1 | 1 | 2 | 91.14.02-001 | ФСЭМ-2001, 91.14.02-001 , приказ Минстроя России № 876/пр от 26.12.2019 | Автомобили бортовые, грузоподъемность до 5 т | 1367 | 1011 | маш.-ч. | маш.-ч. | 1 | 0.01 | 0 | 65.71 | 11.6 | 0 | 0 | 1 | 0 | )*1,25 | 0.0125 | 2 | 145027368 | 140 | 0 | 0 | 0 | 0 | 0 | 0 | 0 | 0
95 | 145027374 | 145027364 | 140776226 | 1 | 1 | 1 | 3 | 01.7.20.08-0051 | ФССЦ-2001, 01.7.20.08-0051, приказ Минстроя России № 876/пр от 26.12.2019 | Ветошь | 1346 | 1009 | кг | кг | 1 | 0.1 | 1.82 | 0 | 0 | 0 | 0 | 1 | 0 |  | 0.1 | 2 | 145027369 | 141 | 0 | 0 | 0 | 0 | 0 | 0 | 0 | 0
95 | 145027375 | 145027364 | 140763261 | 70 | 1 | 1 | 3 | 14.3.01.03 |  | Грунтовка | 1348 | 1009 | т | т | 1000 | 0.0103 | 0 | 0 | 0 | 0 | 0 | 0 | 0 |  | 0.0103 | 3 | -1 |  | 0 | 0 | 0 | 0 | 0 | 0 | 0 | 0
97 | 145070561 | 145034146 | 140760001 | 70 | 1 | 1 | 1 | 1-100-35 |  | Затраты труда рабочих (Средний разряд - 3,5) | 1191 | 1013 | чел.-ч. | чел.-ч. | 1 | 42.3 | 0 | 0 | 0 | 9.07 | 0 | 1 | 1 | )*1,15 | 48.645 | 2 | 145070561 | 142 | 0 | 0 | 0 | 0 | 0 | 0 | 0 | 0
97 | 145070562 | 145034146 | 140760225 | 70 | 1 | 1 | 1 | 4-100-00 |  | Затраты труда машинистов | 1191 | 1013 | чел.-ч. | чел.-ч. | 1 | 0.02 | 0 | 0 | 0 | 0 | 0 | 1 | 2 | )*1,25 | 0.025 | 2 | 145070562 | 143 | 0 | 0 | 0 | 0 | 0 | 0 | 0 | 0
97 | 145070563 | 145034146 | 140923145 | 1 | 1 | 1 | 2 | 91.06.06-048 | ФСЭМ-2001, 91.06.06-048 , приказ Минстроя России № 876/пр от 26.12.2019 | Подъемники одномачтовые, грузоподъемность до 500 кг, высота подъема 45 м | 1367 | 1011 | маш.-ч. | маш.-ч. | 1 | 0.01 | 0 | 31.26 | 13.5 | 0 | 0 | 1 | 0 | )*1,25 | 0.0125 | 2 | 145070563 | 144 | 0 | 0 | 0 | 0 | 0 | 0 | 0 | 0
97 | 145070564 | 145034146 | 140923885 | 1 | 1 | 1 | 2 | 91.14.02-001 | ФСЭМ-2001, 91.14.02-001 , приказ Минстроя России № 876/пр от 26.12.2019 | Автомобили бортовые, грузоподъемность до 5 т | 1367 | 1011 | маш.-ч. | маш.-ч. | 1 | 0.01 | 0 | 65.71 | 11.6 | 0 | 0 | 1 | 0 | )*1,25 | 0.0125 | 2 | 145070564 | 145 | 0 | 0 | 0 | 0 | 0 | 0 | 0 | 0
97 | 145070565 | 145034146 | 140760333 | 70 | 1 | 1 | 3 | 01.6.02.01 |  | Обои | 1328 | 1005 | 100 м2 | 100 м2 | 100 | 1.15 | 0 | 0 | 0 | 0 | 0 | 0 | 0 |  | 1.15 | 3 | -1 |  | 0 | 0 | 0 | 0 | 0 | 0 | 0 | 0
97 | 145070566 | 145034146 | 140772671 | 1 | 1 | 1 | 3 | 01.7.02.10-0005 | ФССЦ-2001, 01.7.02.10-0005, приказ Минстроя России № 876/пр от 26.12.2019 | Бумага ролевая | 1348 | 1009 | т | т | 1000 | 0.0071 | 5650 | 0 | 0 | 0 | 0 | 1 | 0 |  | 0.0071 | 2 | 145070566 | 146 | 0 | 0 | 0 | 0 | 0 | 0 | 0 | 0
97 | 145070567 | 145034146 | 140772680 | 1 | 1 | 1 | 3 | 01.7.03.01-0001 | ФССЦ-2001, 01.7.03.01-0001, приказ Минстроя России № 876/пр от 26.12.2019 | Вода | 1339 | 1007 | м3 | м3 | 1 | 0.01 | 2.44 | 0 | 0 | 0 | 0 | 1 | 0 |  | 0.01 | 2 | 145070567 | 147 | 0 | 0 | 0 | 0 | 0 | 0 | 0 | 0
97 | 145070568 | 145034146 | 140776226 | 1 | 1 | 1 | 3 | 01.7.20.08-0051 | ФССЦ-2001, 01.7.20.08-0051, приказ Минстроя России № 876/пр от 26.12.2019 | Ветошь | 1346 | 1009 | кг | кг | 1 | 0.01 | 1.82 | 0 | 0 | 0 | 0 | 1 | 0 |  | 0.01 | 2 | 145070568 | 148 | 0 | 0 | 0 | 0 | 0 | 0 | 0 | 0
97 | 145070569 | 145034146 | 140777177 | 1 | 1 | 1 | 3 | 02.4.03.02-0001 | ФССЦ-2001, 02.4.03.02-0001, приказ Минстроя России № 876/пр от 26.12.2019 | Щебень пористый из металлургического шлака М 600, фракция 5-10 мм | 1339 | 1007 | м3 | м3 | 1 | 0.0004 | 74.58 | 0 | 0 | 0 | 0 | 1 | 0 |  | 0.0004 | 2 | 145070569 | 149 | 0 | 0 | 0 | 0 | 0 | 0 | 0 | 0
97 | 145070570 | 145034146 | 140803197 | 1 | 1 | 1 | 3 | 14.1.03.01-0001 | ФССЦ-2001, 14.1.03.01-0001, приказ Минстроя России № 876/пр от 26.12.2019 | Клей для обоев КМЦ | 1348 | 1009 | т | т | 1000 | 0.0029 | 25990 | 0 | 0 | 0 | 0 | 1 | 0 |  | 0.0029 | 2 | 145070570 | 150 | 0 | 0 | 0 | 0 | 0 | 0 | 0 | 0
97 | 145070571 | 145034146 | 140805242 | 1 | 1 | 1 | 3 | 14.5.11.01-0001 | ФССЦ-2001, 14.5.11.01-0001, приказ Минстроя России № 876/пр от 26.12.2019 | Шпатлевка клеевая | 1348 | 1009 | т | т | 1000 | 0.0097 | 4294 | 0 | 0 | 0 | 0 | 1 | 0 |  | 0.0097 | 2 | 145070571 | 151 | 0 | 0 | 0 | 0 | 0 | 0 | 0 | 0
101 | 145027385 | 145027377 | 140759985 | 70 | 1 | 1 | 1 | 1-100-32 |  | Затраты труда рабочих (Средний разряд - 3,2) | 1191 | 1013 | чел.-ч. | чел.-ч. | 1 | 43.56 | 0 | 0 | 0 | 8.74 | 0 | 1 | 1 | )*1,15 | 50.094 | 2 | 145027378 | 152 | 0 | 0 | 0 | 0 | 0 | 0 | 0 | 0
101 | 145027386 | 145027377 | 140760225 | 70 | 1 | 1 | 1 | 4-100-00 |  | Затраты труда машинистов | 1191 | 1013 | чел.-ч. | чел.-ч. | 1 | 0.17 | 0 | 0 | 0 | 0 | 0 | 1 | 2 | )*1,25 | 0.2125 | 2 | 145027379 | 153 | 0 | 0 | 0 | 0 | 0 | 0 | 0 | 0
101 | 145027387 | 145027377 | 140923143 | 1 | 1 | 1 | 2 | 91.06.06-046 | ФСЭМ-2001, 91.06.06-046 , приказ Минстроя России № 876/пр от 26.12.2019 | Подъемники одномачтовые, грузоподъемность до 500 кг, высота подъема 25 м | 1367 | 1011 | маш.-ч. | маш.-ч. | 1 | 0.02 | 0 | 27.66 | 11.6 | 0 | 0 | 1 | 0 | )*1,25 | 0.025 | 2 | 145027380 | 154 | 0 | 0 | 0 | 0 | 0 | 0 | 0 | 0
101 | 145027388 | 145027377 | 140923885 | 1 | 1 | 1 | 2 | 91.14.02-001 | ФСЭМ-2001, 91.14.02-001 , приказ Минстроя России № 876/пр от 26.12.2019 | Автомобили бортовые, грузоподъемность до 5 т | 1367 | 1011 | маш.-ч. | маш.-ч. | 1 | 0.15 | 0 | 65.71 | 11.6 | 0 | 0 | 1 | 0 | )*1,25 | 0.1875 | 2 | 145027381 | 155 | 0 | 0 | 0 | 0 | 0 | 0 | 0 | 0
101 | 145027389 | 145027377 | 140775863 | 1 | 1 | 1 | 3 | 01.7.17.11-0011 | ФССЦ-2001, 01.7.17.11-0011, приказ Минстроя России № 876/пр от 26.12.2019 | Шкурка шлифовальная двухслойная с зернистостью 40-25 | 1327 | 1005 | м2 | м2 | 1 | 0.84 | 72.32 | 0 | 0 | 0 | 0 | 1 | 0 |  | 0.84 | 2 | 145027382 | 156 | 0 | 0 | 0 | 0 | 0 | 0 | 0 | 0
101 | 145027390 | 145027377 | 140776226 | 1 | 1 | 1 | 3 | 01.7.20.08-0051 | ФССЦ-2001, 01.7.20.08-0051, приказ Минстроя России № 876/пр от 26.12.2019 | Ветошь | 1346 | 1009 | кг | кг | 1 | 0.31 | 1.82 | 0 | 0 | 0 | 0 | 1 | 0 |  | 0.31 | 2 | 145027383 | 157 | 0 | 0 | 0 | 0 | 0 | 0 | 0 | 0
101 | 145027391 | 145027377 | 140763266 | 70 | 1 | 1 | 3 | 14.3.02.01 |  | Краска акриловая | 1348 | 1009 | т | т | 1000 | 0.03 | 0 | 0 | 0 | 0 | 0 | 0 | 0 |  | 0.03 | 3 | -1 |  | 0 | 0 | 0 | 0 | 0 | 0 | 0 | 0
101 | 145027392 | 145027377 | 140763281 | 70 | 1 | 1 | 3 | 14.4.01.02 |  | Грунтовка | 1348 | 1009 | т | т | 1000 | 0.02 | 0 | 0 | 0 | 0 | 0 | 0 | 0 |  | 0.02 | 3 | -1 |  | 0 | 0 | 0 | 0 | 0 | 0 | 0 | 0
101 | 145027393 | 145027377 | 140805249 | 1 | 1 | 1 | 3 | 14.5.11.02-0101 | ФССЦ-2001, 14.5.11.02-0101, приказ Минстроя России № 876/пр от 26.12.2019 | Шпатлевка водно-дисперсионная | 1348 | 1009 | т | т | 1000 | 0.051 | 11397.1 | 0 | 0 | 0 | 0 | 1 | 0 |  | 0.051 | 2 | 145027384 | 158 | 0 | 0 | 0 | 0 | 0 | 0 | 0 | 0
141 | 145027402 | 145027398 | 140759938 | 70 | 1 | 1 | 1 | 1-100-21 |  | Затраты труда рабочих (Средний разряд - 2,1) | 1191 | 1013 | чел.-ч. | чел.-ч. | 1 | 110 | 0 | 0 | 0 | 7.87 | 0 | 1 | 1 |  | 110 | 2 | 145027399 | 159 | 0 | 0 | 0 | 0 | 0 | 0 | 0 | 0
141 | 145027403 | 145027398 | 140760225 | 70 | 1 | 1 | 1 | 4-100-00 |  | Затраты труда машинистов | 1191 | 1013 | чел.-ч. | чел.-ч. | 1 | 2.24 | 0 | 0 | 0 | 0 | 0 | 1 | 2 |  | 2.24 | 2 | 145027400 | 160 | 0 | 0 | 0 | 0 | 0 | 0 | 0 | 0
141 | 145027404 | 145027398 | 140923145 | 1 | 1 | 1 | 2 | 91.06.06-048 | ФСЭМ-2001, 91.06.06-048 , приказ Минстроя России № 876/пр от 26.12.2019 | Подъемники одномачтовые, грузоподъемность до 500 кг, высота подъема 45 м | 1367 | 1011 | маш.-ч. | маш.-ч. | 1 | 2.24 | 0 | 31.26 | 13.5 | 0 | 0 | 1 | 0 |  | 2.24 | 2 | 145027401 | 161 | 0 | 0 | 0 | 0 | 0 | 0 | 0 | 0
142 | 145027413 | 145027405 | 140759961 | 70 | 1 | 1 | 1 | 1-100-26 |  | Затраты труда рабочих (Средний разряд - 2,6) | 1191 | 1013 | чел.-ч. | чел.-ч. | 1 | 51.44 | 0 | 0 | 0 | 8.24 | 0 | 1 | 1 |  | 51.44 | 2 | 145027406 | 162 | 0 | 0 | 0 | 0 | 0 | 0 | 0 | 0
142 | 145027414 | 145027405 | 140760225 | 70 | 1 | 1 | 1 | 4-100-00 |  | Затраты труда машинистов | 1191 | 1013 | чел.-ч. | чел.-ч. | 1 | 0.1 | 0 | 0 | 0 | 0 | 0 | 1 | 2 |  | 0.1 | 2 | 145027407 | 163 | 0 | 0 | 0 | 0 | 0 | 0 | 0 | 0
142 | 145027415 | 145027405 | 140923145 | 1 | 1 | 1 | 2 | 91.06.06-048 | ФСЭМ-2001, 91.06.06-048 , приказ Минстроя России № 876/пр от 26.12.2019 | Подъемники одномачтовые, грузоподъемность до 500 кг, высота подъема 45 м | 1367 | 1011 | маш.-ч. | маш.-ч. | 1 | 0.1 | 0 | 31.26 | 13.5 | 0 | 0 | 1 | 0 |  | 0.1 | 2 | 145027408 | 164 | 0 | 0 | 0 | 0 | 0 | 0 | 0 | 0
142 | 145027416 | 145027405 | 140924041 | 1 | 1 | 1 | 2 | 91.17.04-042 | ФСЭМ-2001, 91.17.04-042 , приказ Минстроя России № 876/пр от 26.12.2019 | Аппараты для газовой сварки и резки | 1367 | 1011 | маш.-ч. | маш.-ч. | 1 | 4.9 | 0 | 1.2 | 0 | 0 | 0 | 1 | 0 |  | 4.9 | 2 | 145027409 | 165 | 0 | 0 | 0 | 0 | 0 | 0 | 0 | 0
142 | 145027417 | 145027405 | 140770987 | 1 | 1 | 1 | 3 | 01.3.02.03-0001 | ФССЦ-2001, 01.3.02.03-0001, приказ Минстроя России № 876/пр от 26.12.2019 | Ацетилен газообразный технический | 1339 | 1007 | м3 | м3 | 1 | 0.61 | 38.51 | 0 | 0 | 0 | 0 | 1 | 0 |  | 0.61 | 2 | 145027410 | 166 | 0 | 0 | 0 | 0 | 0 | 0 | 0 | 0
142 | 145027418 | 145027405 | 140771005 | 1 | 1 | 1 | 3 | 01.3.02.08-0001 | ФССЦ-2001, 01.3.02.08-0001, приказ Минстроя России № 876/пр от 26.12.2019 | Кислород газообразный технический | 1339 | 1007 | м3 | м3 | 1 | 3.9 | 6.22 | 0 | 0 | 0 | 0 | 1 | 0 |  | 3.9 | 2 | 145027411 | 167 | 0 | 0 | 0 | 0 | 0 | 0 | 0 | 0
142 | 145027419 | 145027405 | 140765019 | 70 | 1 | 1 | 3 | 999-9899 |  | Строительный мусор и масса возвратных материалов | 1348 | 1009 | т | т | 1000 | 0.29 | 0 | 0 | 0 | 0 | 0 | 0 | 0 |  | 0.29 | 2 | 145027412 | 168 | 0 | 0 | 0 | 0 | 0 | 0 | 0 | 0
144 | 145122666 | 145122665 | 140760031 | 70 | 1 | 1 | 1 | 1-100-40 |  | Затраты труда рабочих (Средний разряд - 4) | 1191 | 1013 | чел.-ч. | чел.-ч. | 1 | 54.48 | 0 | 0 | 0 | 9.62 | 0 | 1 | 1 | )*1,15 | 62.652 | 2 | 145122666 | 169 | 0 | 0 | 0 | 0 | 0 | 0 | 0 | 0
144 | 145122667 | 145122665 | 140760225 | 70 | 1 | 1 | 1 | 4-100-00 |  | Затраты труда машинистов | 1191 | 1013 | чел.-ч. | чел.-ч. | 1 | 0.45 | 0 | 0 | 0 | 0 | 0 | 1 | 2 | )*1,25 | 0.5625 | 2 | 145122667 | 170 | 0 | 0 | 0 | 0 | 0 | 0 | 0 | 0
144 | 145122668 | 145122665 | 140922893 | 1 | 1 | 1 | 2 | 91.05.01-017 | ФСЭМ-2001, 91.05.01-017 , приказ Минстроя России № 876/пр от 26.12.2019 | Краны башенные, грузоподъемность 8 т | 1367 | 1011 | маш.-ч. | маш.-ч. | 1 | 0.04 | 0 | 86.4 | 13.5 | 0 | 0 | 1 | 0 | )*1,25 | 0.05 | 2 | 145122668 | 171 | 0 | 0 | 0 | 0 | 0 | 0 | 0 | 0
144 | 145122669 | 145122665 | 140923885 | 1 | 1 | 1 | 2 | 91.14.02-001 | ФСЭМ-2001, 91.14.02-001 , приказ Минстроя России № 876/пр от 26.12.2019 | Автомобили бортовые, грузоподъемность до 5 т | 1367 | 1011 | маш.-ч. | маш.-ч. | 1 | 0.41 | 0 | 65.71 | 11.6 | 0 | 0 | 1 | 0 | )*1,25 | 0.5125 | 2 | 145122669 | 172 | 0 | 0 | 0 | 0 | 0 | 0 | 0 | 0
144 | 145122670 | 145122665 | 140772680 | 1 | 1 | 1 | 3 | 01.7.03.01-0001 | ФССЦ-2001, 01.7.03.01-0001, приказ Минстроя России № 876/пр от 26.12.2019 | Вода | 1339 | 1007 | м3 | м3 | 1 | 0.92 | 2.44 | 0 | 0 | 0 | 0 | 1 | 0 |  | 0.92 | 2 | 145122670 | 173 | 0 | 0 | 0 | 0 | 0 | 0 | 0 | 0
144 | 145122671 | 145122665 | 140777281 | 1 | 1 | 1 | 3 | 03.1.02.03-0015 | ФССЦ-2001, 03.1.02.03-0015, приказ Минстроя России № 876/пр от 26.12.2019 | Известь строительная негашеная хлорная, марка А | 1346 | 1009 | кг | кг | 1 | 0.0034 | 2.15 | 0 | 0 | 0 | 0 | 1 | 0 |  | 0.0034 | 2 | 145122671 | 174 | 0 | 0 | 0 | 0 | 0 | 0 | 0 | 0
144 | 145122672 | 145122665 | 140763667 | 70 | 1 | 1 | 3 | 18.1.09.06 |  | Арматура запорная к многослойным металлополимерным трубам | 1371 | 1013 | ШТ | ШТ | 1 | 0 | 0 | 0 | 0 | 0 | 1 | 0 | 0 |  | 0 | 3 | -1 |  | 0 | 0 | 0 | 0 | 0 | 0 | 0 | 0
144 | 145122673 | 145122665 | 140813341 | 1 | 1 | 1 | 3 | 18.5.08.13-0011 | ФССЦ-2001, 18.5.08.13-0011, приказ Минстроя России № 876/пр от 26.12.2019 | Трубки защитные гофрированные | 1301 | 1003 | м | м | 1 | 11 | 9.5 | 0 | 0 | 0 | 0 | 1 | 0 |  | 11 | 2 | 145122673 | 175 | 0 | 0 | 0 | 0 | 0 | 0 | 0 | 0
144 | 145122674 | 145122665 | 140764360 | 70 | 1 | 1 | 3 | 23.1.02.07 |  | Крепления | 1346 | 1009 | кг | кг | 1 | 0 | 0 | 0 | 0 | 0 | 1 | 0 | 0 |  | 0 | 3 | -1 |  | 0 | 0 | 0 | 0 | 0 | 0 | 0 | 0
144 | 145122675 | 145122665 | 140764669 | 70 | 1 | 1 | 3 | 24.2.02.01 |  | Трубы металлополимерные многослойные | 1301 | 1003 | м | м | 1 | 98.5 | 0 | 0 | 0 | 0 | 0 | 0 | 0 |  | 98.5 | 3 | -1 |  | 0 | 0 | 0 | 0 | 0 | 0 | 0 | 0
144 | 145122676 | 145122665 | 140764709 | 70 | 1 | 1 | 3 | 24.2.06.01 |  | Фасонные и соединительные части к многослойным металлополимерным трубам | 1371 | 1013 | ШТ | ШТ | 1 | 0 | 0 | 0 | 0 | 0 | 1 | 0 | 0 |  | 0 | 3 | -1 |  | 0 | 0 | 0 | 0 | 0 | 0 | 0 | 0
152 | 145123999 | 145123995 | 140755447 | 70 | 1 | 1 | 1 | 1-100-44 |  | Затраты труда рабочих (Средний разряд - 4,4) | 1191 | 1013 | чел.-ч. | чел.-ч. | 1 | 5.92 | 0 | 0 | 0 | 10.21 | 0 | 1 | 1 | )*1,15 | 6.808 | 2 | 145123996 | 176 | 0 | 0 | 0 | 0 | 0 | 0 | 0 | 0
152 | 145124000 | 145123995 | 140755491 | 70 | 1 | 1 | 1 | 4-100-00 |  | Затраты труда машинистов | 1191 | 1013 | чел.-ч. | чел.-ч. | 1 | 0.01 | 0 | 0 | 0 | 0 | 0 | 1 | 2 | )*1,25 | 0.0125 | 2 | 145123997 | 177 | 0 | 0 | 0 | 0 | 0 | 0 | 0 | 0
152 | 145124001 | 145123995 | 140923885 | 1 | 1 | 1 | 2 | 91.14.02-001 | ФСЭМ-2001, 91.14.02-001 , приказ Минстроя России № 876/пр от 26.12.2019 | Автомобили бортовые, грузоподъемность до 5 т | 1367 | 1011 | маш.-ч. | маш.-ч. | 1 | 0.01 | 0 | 65.71 | 11.6 | 0 | 0 | 1 | 0 | )*1,25 | 0.0125 | 2 | 145123998 | 178 | 0 | 0 | 0 | 0 | 0 | 0 | 0 | 0
153 | 145123001 | 145123000 | 140760031 | 70 | 1 | 1 | 1 | 1-100-40 |  | Затраты труда рабочих (Средний разряд - 4) | 1191 | 1013 | чел.-ч. | чел.-ч. | 1 | 49.98 | 0 | 0 | 0 | 9.62 | 0 | 1 | 1 | )*1,15 | 57.477 | 2 | 145123001 | 179 | 0 | 0 | 0 | 0 | 0 | 0 | 0 | 0
153 | 145123002 | 145123000 | 140760225 | 70 | 1 | 1 | 1 | 4-100-00 |  | Затраты труда машинистов | 1191 | 1013 | чел.-ч. | чел.-ч. | 1 | 0.4 | 0 | 0 | 0 | 0 | 0 | 1 | 2 | )*1,25 | 0.5 | 2 | 145123002 | 180 | 0 | 0 | 0 | 0 | 0 | 0 | 0 | 0
153 | 145123003 | 145123000 | 140922893 | 1 | 1 | 1 | 2 | 91.05.01-017 | ФСЭМ-2001, 91.05.01-017 , приказ Минстроя России № 876/пр от 26.12.2019 | Краны башенные, грузоподъемность 8 т | 1367 | 1011 | маш.-ч. | маш.-ч. | 1 | 0.04 | 0 | 86.4 | 13.5 | 0 | 0 | 1 | 0 | )*1,25 | 0.05 | 2 | 145123003 | 181 | 0 | 0 | 0 | 0 | 0 | 0 | 0 | 0
153 | 145123004 | 145123000 | 140923885 | 1 | 1 | 1 | 2 | 91.14.02-001 | ФСЭМ-2001, 91.14.02-001 , приказ Минстроя России № 876/пр от 26.12.2019 | Автомобили бортовые, грузоподъемность до 5 т | 1367 | 1011 | маш.-ч. | маш.-ч. | 1 | 0.361 | 0 | 65.71 | 11.6 | 0 | 0 | 1 | 0 | )*1,25 | 0.45125 | 2 | 145123004 | 182 | 0 | 0 | 0 | 0 | 0 | 0 | 0 | 0
153 | 145123005 | 145123000 | 140772680 | 1 | 1 | 1 | 3 | 01.7.03.01-0001 | ФССЦ-2001, 01.7.03.01-0001, приказ Минстроя России № 876/пр от 26.12.2019 | Вода | 1339 | 1007 | м3 | м3 | 1 | 0.8 | 2.44 | 0 | 0 | 0 | 0 | 1 | 0 |  | 0.8 | 2 | 145123005 | 183 | 0 | 0 | 0 | 0 | 0 | 0 | 0 | 0
153 | 145123006 | 145123000 | 140777281 | 1 | 1 | 1 | 3 | 03.1.02.03-0015 | ФССЦ-2001, 03.1.02.03-0015, приказ Минстроя России № 876/пр от 26.12.2019 | Известь строительная негашеная хлорная, марка А | 1346 | 1009 | кг | кг | 1 | 0.0028 | 2.15 | 0 | 0 | 0 | 0 | 1 | 0 |  | 0.0028 | 2 | 145123006 | 184 | 0 | 0 | 0 | 0 | 0 | 0 | 0 | 0
153 | 145123007 | 145123000 | 140763667 | 70 | 1 | 1 | 3 | 18.1.09.06 |  | Арматура запорная к многослойным металлополимерным трубам | 1371 | 1013 | ШТ | ШТ | 1 | 0 | 0 | 0 | 0 | 0 | 1 | 0 | 0 |  | 0 | 3 | -1 |  | 0 | 0 | 0 | 0 | 0 | 0 | 0 | 0
153 | 145123008 | 145123000 | 140813341 | 1 | 1 | 1 | 3 | 18.5.08.13-0011 | ФССЦ-2001, 18.5.08.13-0011, приказ Минстроя России № 876/пр от 26.12.2019 | Трубки защитные гофрированные | 1301 | 1003 | м | м | 1 | 8.25 | 9.5 | 0 | 0 | 0 | 0 | 1 | 0 |  | 8.25 | 2 | 145123008 | 185 | 0 | 0 | 0 | 0 | 0 | 0 | 0 | 0
153 | 145123009 | 145123000 | 140764360 | 70 | 1 | 1 | 3 | 23.1.02.07 |  | Крепления | 1346 | 1009 | кг | кг | 1 | 0 | 0 | 0 | 0 | 0 | 1 | 0 | 0 |  | 0 | 3 | -1 |  | 0 | 0 | 0 | 0 | 0 | 0 | 0 | 0
153 | 145123010 | 145123000 | 140764669 | 70 | 1 | 1 | 3 | 24.2.02.01 |  | Трубы металлополимерные многослойные | 1301 | 1003 | м | м | 1 | 98.05 | 0 | 0 | 0 | 0 | 0 | 0 | 0 |  | 98.05 | 3 | -1 |  | 0 | 0 | 0 | 0 | 0 | 0 | 0 | 0
153 | 145123011 | 145123000 | 140764709 | 70 | 1 | 1 | 3 | 24.2.06.01 |  | Фасонные и соединительные части к многослойным металлополимерным трубам | 1371 | 1013 | ШТ | ШТ | 1 | 0 | 0 | 0 | 0 | 0 | 1 | 0 | 0 |  | 0 | 3 | -1 |  | 0 | 0 | 0 | 0 | 0 | 0 | 0 | 0
154 | 145123994 | 145123993 | 140760051 | 70 | 1 | 1 | 1 | 1-100-44 |  | Затраты труда рабочих (Средний разряд - 4,4) | 1191 | 1013 | чел.-ч. | чел.-ч. | 1 | 2.86 | 0 | 0 | 0 | 10.21 | 0 | 1 | 1 | )*1,15 | 3.289 | 2 | 145123994 | 186 | 0 | 0 | 0 | 0 | 0 | 0 | 0 | 0
159 | 145123261 | 145123254 | 140755456 | 70 | 1 | 1 | 1 | 1-100-53 |  | Затраты труда рабочих (Средний разряд - 5,3) | 1191 | 1013 | чел.-ч. | чел.-ч. | 1 | 5.01 | 0 | 0 | 0 | 11.64 | 0 | 1 | 1 | )*1,15 | 5.7615 | 2 | 145123255 | 187 | 0 | 0 | 0 | 0 | 0 | 0 | 0 | 0
159 | 145123262 | 145123254 | 140923689 | 1 | 1 | 1 | 2 | 91.10.09-011 | ФСЭМ-2001, 91.10.09-011 , приказ Минстроя России № 876/пр от 26.12.2019 | Установки для гидравлических испытаний трубопроводов, давление нагнетания низкое 0,1 МПа (1 кгс/см2), высокое 10 МПа (100 кгс/см2) | 1367 | 1011 | маш.-ч. | маш.-ч. | 1 | 1.5 | 0 | 29.67 | 0 | 0 | 0 | 1 | 0 | )*1,25 | 1.875 | 2 | 145123256 | 188 | 0 | 0 | 0 | 0 | 0 | 0 | 0 | 0
159 | 145123263 | 145123254 | 140772680 | 1 | 1 | 1 | 3 | 01.7.03.01-0001 | ФССЦ-2001, 01.7.03.01-0001, приказ Минстроя России № 876/пр от 26.12.2019 | Вода | 1339 | 1007 | м3 | м3 | 1 | 1 | 2.44 | 0 | 0 | 0 | 0 | 1 | 0 |  | 1 | 2 | 145123257 | 189 | 0 | 0 | 0 | 0 | 0 | 0 | 0 | 0
159 | 145123264 | 145123254 | 140773335 | 1 | 1 | 1 | 3 | 01.7.07.29-0101 | ФССЦ-2001, 01.7.07.29-0101, приказ Минстроя России № 876/пр от 26.12.2019 | Очес льняной | 1346 | 1009 | кг | кг | 1 | 0.02 | 37.29 | 0 | 0 | 0 | 0 | 1 | 0 |  | 0.02 | 2 | 145123258 | 190 | 0 | 0 | 0 | 0 | 0 | 0 | 0 | 0
159 | 145123265 | 145123254 | 140804314 | 1 | 1 | 1 | 3 | 14.4.02.04-0142 | ФССЦ-2001, 14.4.02.04-0142, приказ Минстроя России № 876/пр от 26.12.2019 | Краска масляная земляная МА-0115, мумия, сурик железный | 1346 | 1009 | кг | кг | 1 | 0.05 | 15.12 | 0 | 0 | 0 | 0 | 1 | 0 |  | 0.05 | 2 | 145123259 | 191 | 0 | 0 | 0 | 0 | 0 | 0 | 0 | 0
159 | 145123266 | 145123254 | 140805008 | 1 | 1 | 1 | 3 | 14.5.05.01-0012 | ФССЦ-2001, 14.5.05.01-0012, приказ Минстроя России № 876/пр от 26.12.2019 | Олифа комбинированная для разведения масляных густотертых красок и для внешних работ по деревянным поверхностям | 1348 | 1009 | т | т | 1000 | 2e-05 | 16950 | 0 | 0 | 0 | 0 | 1 | 0 |  | 2e-05 | 2 | 145123260 | 192 | 0 | 0 | 0 | 0 | 0 | 0 | 0 | 0
160 | 145110658 | 145027492 | 140759991 | 70 | 1 | 1 | 1 | 1-100-34 |  | Затраты труда рабочих (Средний разряд - 3,4) | 1191 | 1013 | чел.-ч. | чел.-ч. | 1 | 59.1 | 0 | 0 | 0 | 8.97 | 0 | 1 | 1 | )*1,15)*1,03 | 70.004 | 2 | 145110658 | 193 | 0 | 0 | 0 | 0 | 0 | 0 | 0 | 0
160 | 145110659 | 145027492 | 140760225 | 70 | 1 | 1 | 1 | 4-100-00 |  | Затраты труда машинистов | 1191 | 1013 | чел.-ч. | чел.-ч. | 1 | 3.13 | 0 | 0 | 0 | 0 | 0 | 1 | 2 | )*1,25)*1,03 | 4.0299 | 2 | 145110659 | 194 | 0 | 0 | 0 | 0 | 0 | 0 | 0 | 0
160 | 145110660 | 145027492 | 140922951 | 1 | 1 | 1 | 2 | 91.05.05-015 | ФСЭМ-2001, 91.05.05-015 , приказ Минстроя России № 876/пр от 26.12.2019 | Краны на автомобильном ходу, грузоподъемность 16 т | 1367 | 1011 | маш.-ч. | маш.-ч. | 1 | 0.09 | 0 | 115.4 | 13.5 | 0 | 0 | 1 | 0 | )*1,25)*1,03 | 0.11587 | 2 | 145110660 | 195 | 0 | 0 | 0 | 0 | 0 | 0 | 0 | 0
160 | 145110661 | 145027492 | 140923145 | 1 | 1 | 1 | 2 | 91.06.06-048 | ФСЭМ-2001, 91.06.06-048 , приказ Минстроя России № 876/пр от 26.12.2019 | Подъемники одномачтовые, грузоподъемность до 500 кг, высота подъема 45 м | 1367 | 1011 | маш.-ч. | маш.-ч. | 1 | 1.19 | 0 | 31.26 | 13.5 | 0 | 0 | 1 | 0 | )*1,25)*1,03 | 1.5321 | 2 | 145110661 | 196 | 0 | 0 | 0 | 0 | 0 | 0 | 0 | 0
160 | 145110662 | 145027492 | 140923689 | 1 | 1 | 1 | 2 | 91.10.09-011 | ФСЭМ-2001, 91.10.09-011 , приказ Минстроя России № 876/пр от 26.12.2019 | Установки для гидравлических испытаний трубопроводов, давление нагнетания низкое 0,1 МПа (1 кгс/см2), высокое 10 МПа (100 кгс/см2) | 1367 | 1011 | маш.-ч. | маш.-ч. | 1 | 0.8 | 0 | 29.67 | 0 | 0 | 0 | 1 | 0 | )*1,25)*1,03 | 1.03 | 2 | 145110662 | 197 | 0 | 0 | 0 | 0 | 0 | 0 | 0 | 0
160 | 145110663 | 145027492 | 140923885 | 1 | 1 | 1 | 2 | 91.14.02-001 | ФСЭМ-2001, 91.14.02-001 , приказ Минстроя России № 876/пр от 26.12.2019 | Автомобили бортовые, грузоподъемность до 5 т | 1367 | 1011 | маш.-ч. | маш.-ч. | 1 | 1.85 | 0 | 65.71 | 11.6 | 0 | 0 | 1 | 0 | )*1,25)*1,03 | 2.3819 | 2 | 145110663 | 198 | 0 | 0 | 0 | 0 | 0 | 0 | 0 | 0
160 | 145110664 | 145027492 | 140771385 | 1 | 1 | 1 | 3 | 01.3.05.38-0031 | ФССЦ-2001, 01.3.05.38-0031, приказ Минстроя России № 876/пр от 26.12.2019 | Водный раствор нитрата и карбоната | 1339 | 1007 | м3 | м3 | 1 | 0.67 | 45.83 | 0 | 0 | 0 | 0 | 1 | 0 |  | 0.67 | 2 | 145110664 | 199 | 0 | 0 | 0 | 0 | 0 | 0 | 0 | 0
160 | 145110665 | 145027492 | 140772680 | 1 | 1 | 1 | 3 | 01.7.03.01-0001 | ФССЦ-2001, 01.7.03.01-0001, приказ Минстроя России № 876/пр от 26.12.2019 | Вода | 1339 | 1007 | м3 | м3 | 1 | 15 | 2.44 | 0 | 0 | 0 | 0 | 1 | 0 |  | 15 | 2 | 145110665 | 200 | 0 | 0 | 0 | 0 | 0 | 0 | 0 | 0
160 | 145110666 | 145027492 | 140775155 | 1 | 1 | 1 | 3 | 01.7.15.07-0024 | ФССЦ-2001, 01.7.15.07-0024, приказ Минстроя России № 876/пр от 26.12.2019 | Дюбели распорные полиэтиленовые, размер 8x40 мм | 1407 | 1013 | 1000 ШТ | 1000 ШТ | 1 | 0.089 | 200 | 0 | 0 | 0 | 0 | 1 | 0 |  | 0.089 | 2 | 145110666 | 201 | 0 | 0 | 0 | 0 | 0 | 0 | 0 | 0
160 | 145110667 | 145027492 | 140775546 | 1 | 1 | 1 | 3 | 01.7.15.14-0194 | ФССЦ-2001, 01.7.15.14-0194, приказ Минстроя России № 876/пр от 26.12.2019 | Шурупы с шестигранной головкой 12x70 мм | 1348 | 1009 | т | т | 1000 | 0.0045 | 9628 | 0 | 0 | 0 | 0 | 1 | 0 |  | 0.0045 | 2 | 145110667 | 202 | 0 | 0 | 0 | 0 | 0 | 0 | 0 | 0
160 | 145110668 | 145027492 | 140813281 | 1 | 1 | 1 | 3 | 18.5.08.05-0031 | ФССЦ-2001, 18.5.08.05-0031, приказ Минстроя России № 876/пр от 26.12.2019 | Кронштейны для радиаторов стальных спаренных | 1377 | 1013 | КОМПЛ | КОМПЛ | 1 | 44.2 | 24.75 | 0 | 0 | 0 | 0 | 1 | 0 |  | 44.2 | 2 | 145110668 | 203 | 0 | 0 | 0 | 0 | 0 | 0 | 0 | 0
160 | 145110669 | 145027492 | 140763944 | 70 | 1 | 1 | 3 | 18.5.10.06 |  | Радиаторы стальные | 1033 | 1013 | квт | квт | 1 | 100 | 0 | 0 | 0 | 0 | 0 | 0 | 0 |  | 100 | 3 | -1 |  | 0 | 0 | 0 | 0 | 0 | 0 | 0 | 0
163 | 145080847 | 145080836 | 140759950 | 70 | 1 | 1 | 1 | 1-100-23 |  | Затраты труда рабочих (Средний разряд - 2,3) | 1191 | 1013 | чел.-ч. | чел.-ч. | 1 | 67.7 | 0 | 0 | 0 | 8.02 | 0 | 1 | 1 | )*1,15 | 77.855 | 2 | 145080847 | 204 | 0 | 0 | 0 | 0 | 0 | 0 | 0 | 0
163 | 145080848 | 145080836 | 140760225 | 70 | 1 | 1 | 1 | 4-100-00 |  | Затраты труда машинистов | 1191 | 1013 | чел.-ч. | чел.-ч. | 1 | 4.2 | 0 | 0 | 0 | 0 | 0 | 1 | 2 | )*1,25 | 5.25 | 2 | 145080848 | 205 | 0 | 0 | 0 | 0 | 0 | 0 | 0 | 0
163 | 145080849 | 145080836 | 140923145 | 1 | 1 | 1 | 2 | 91.06.06-048 | ФСЭМ-2001, 91.06.06-048 , приказ Минстроя России № 876/пр от 26.12.2019 | Подъемники одномачтовые, грузоподъемность до 500 кг, высота подъема 45 м | 1367 | 1011 | маш.-ч. | маш.-ч. | 1 | 1.73 | 0 | 31.26 | 13.5 | 0 | 0 | 1 | 0 | )*1,25 | 2.1625 | 2 | 145080849 | 206 | 0 | 0 | 0 | 0 | 0 | 0 | 0 | 0
163 | 145080850 | 145080836 | 140923885 | 1 | 1 | 1 | 2 | 91.14.02-001 | ФСЭМ-2001, 91.14.02-001 , приказ Минстроя России № 876/пр от 26.12.2019 | Автомобили бортовые, грузоподъемность до 5 т | 1367 | 1011 | маш.-ч. | маш.-ч. | 1 | 2.47 | 0 | 65.71 | 11.6 | 0 | 0 | 1 | 0 | )*1,25 | 3.0875 | 2 | 145080850 | 207 | 0 | 0 | 0 | 0 | 0 | 0 | 0 | 0
163 | 145080851 | 145080836 | 140775118 | 1 | 1 | 1 | 3 | 01.7.15.06-0111 | ФССЦ-2001, 01.7.15.06-0111, приказ Минстроя России № 876/пр от 26.12.2019 | Гвозди строительные | 1348 | 1009 | т | т | 1000 | 0.012 | 11978 | 0 | 0 | 0 | 0 | 1 | 0 |  | 0.012 | 2 | 145080851 | 208 | 0 | 0 | 0 | 0 | 0 | 0 | 0 | 0
163 | 145080852 | 145080836 | 140790834 | 1 | 1 | 1 | 3 | 08.1.02.11-0001 | ФССЦ-2001, 08.1.02.11-0001, приказ Минстроя России № 876/пр от 26.12.2019 | Поковки из квадратных заготовок, масса 1,8 кг | 1348 | 1009 | т | т | 1000 | 0.035 | 5989 | 0 | 0 | 0 | 0 | 1 | 0 |  | 0.035 | 2 | 145080852 | 209 | 0 | 0 | 0 | 0 | 0 | 0 | 0 | 0
163 | 145080853 | 145080836 | 140762676 | 70 | 1 | 1 | 3 | 11.2.07.12 |  | Изделия штучные | 1371 | 1013 | ШТ | ШТ | 1 | 100 | 0 | 0 | 0 | 0 | 0 | 0 | 0 |  | 100 | 3 | -1 |  | 0 | 0 | 0 | 0 | 0 | 0 | 0 | 0
163 | 145080854 | 145080836 | 140797270 | 1 | 1 | 1 | 3 | 11.2.07.12-0011 | ФССЦ-2001, 11.2.07.12-0011, приказ Минстроя России № 876/пр от 26.12.2019 | Штапик (раскладка), размер 19x19 мм | 1301 | 1003 | м | м | 1 | 400 | 3.2 | 0 | 0 | 0 | 0 | 1 | 0 |  | 400 | 2 | 145080854 | 210 | 0 | 0 | 0 | 0 | 0 | 0 | 0 | 0
201 | 145027537 | 145027532 | 140759979 | 70 | 1 | 1 | 1 | 1-100-30 |  | Затраты труда рабочих (Средний разряд - 3) | 1191 | 1013 | чел.-ч. | чел.-ч. | 1 | 69.87 | 0 | 0 | 0 | 8.53 | 0 | 1 | 1 |  | 69.87 | 2 | 145027533 | 211 | 0 | 0 | 0 | 0 | 0 | 0 | 0 | 0
201 | 145027538 | 145027532 | 140760225 | 70 | 1 | 1 | 1 | 4-100-00 |  | Затраты труда машинистов | 1191 | 1013 | чел.-ч. | чел.-ч. | 1 | 1.44 | 0 | 0 | 0 | 0 | 0 | 1 | 2 |  | 1.44 | 2 | 145027534 | 212 | 0 | 0 | 0 | 0 | 0 | 0 | 0 | 0
201 | 145027539 | 145027532 | 140923145 | 1 | 1 | 1 | 2 | 91.06.06-048 | ФСЭМ-2001, 91.06.06-048 , приказ Минстроя России № 876/пр от 26.12.2019 | Подъемники одномачтовые, грузоподъемность до 500 кг, высота подъема 45 м | 1367 | 1011 | маш.-ч. | маш.-ч. | 1 | 1.44 | 0 | 31.26 | 13.5 | 0 | 0 | 1 | 0 |  | 1.44 | 2 | 145027535 | 213 | 0 | 0 | 0 | 0 | 0 | 0 | 0 | 0
201 | 145027540 | 145027532 | 140765020 | 70 | 1 | 1 | 3 | 999-9900 |  | Строительный мусор | 1348 | 1009 | т | т | 1000 | 5.2 | 0 | 0 | 0 | 0 | 0 | 0 | 0 |  | 5.2 | 2 | 145027536 | 214 | 0 | 0 | 0 | 0 | 0 | 0 | 0 | 0
203 | 145040389 | 145040381 | 140755439 | 70 | 1 | 1 | 1 | 1-100-36 |  | Затраты труда рабочих (Средний разряд - 3,6) | 1191 | 1013 | чел.-ч. | чел.-ч. | 1 | 3.69 | 0 | 0 | 0 | 9.18 | 0 | 1 | 1 | )*1,15 | 4.2435 | 2 | 145040382 | 215 | 0 | 0 | 0 | 0 | 0 | 0 | 0 | 0
203 | 145040390 | 145040381 | 140755491 | 70 | 1 | 1 | 1 | 4-100-00 |  | Затраты труда машинистов | 1191 | 1013 | чел.-ч. | чел.-ч. | 1 | 0.05 | 0 | 0 | 0 | 0 | 0 | 1 | 2 | )*1,25 | 0.0625 | 2 | 145040383 | 216 | 0 | 0 | 0 | 0 | 0 | 0 | 0 | 0
203 | 145040391 | 145040381 | 140923143 | 1 | 1 | 1 | 2 | 91.06.06-046 | ФСЭМ-2001, 91.06.06-046 , приказ Минстроя России № 876/пр от 26.12.2019 | Подъемники одномачтовые, грузоподъемность до 500 кг, высота подъема 25 м | 1367 | 1011 | маш.-ч. | маш.-ч. | 1 | 0.01 | 0 | 27.66 | 11.6 | 0 | 0 | 1 | 0 | )*1,25 | 0.0125 | 2 | 145040384 | 217 | 0 | 0 | 0 | 0 | 0 | 0 | 0 | 0
203 | 145040392 | 145040381 | 140923885 | 1 | 1 | 1 | 2 | 91.14.02-001 | ФСЭМ-2001, 91.14.02-001 , приказ Минстроя России № 876/пр от 26.12.2019 | Автомобили бортовые, грузоподъемность до 5 т | 1367 | 1011 | маш.-ч. | маш.-ч. | 1 | 0.04 | 0 | 65.71 | 11.6 | 0 | 0 | 1 | 0 | )*1,25 | 0.05 | 2 | 145040385 | 218 | 0 | 0 | 0 | 0 | 0 | 0 | 0 | 0
203 | 145040393 | 145040381 | 140924526 | 1 | 1 | 1 | 2 | 91.21.01-012 | ФСЭМ-2001, 91.21.01-012 , приказ Минстроя России № 876/пр от 26.12.2019 | Агрегаты окрасочные высокого давления для окраски поверхностей конструкций, мощность 1 кВт | 1367 | 1011 | маш.-ч. | маш.-ч. | 1 | 2.82 | 0 | 6.82 | 0 | 0 | 0 | 1 | 0 | )*1,25 | 3.525 | 2 | 145040386 | 219 | 0 | 0 | 0 | 0 | 0 | 0 | 0 | 0
203 | 145040394 | 145040381 | 140772680 | 1 | 1 | 1 | 3 | 01.7.03.01-0001 | ФССЦ-2001, 01.7.03.01-0001, приказ Минстроя России № 876/пр от 26.12.2019 | Вода | 1339 | 1007 | м3 | м3 | 1 | 0.01 | 2.44 | 0 | 0 | 0 | 0 | 1 | 0 |  | 0.01 | 2 | 145040387 | 220 | 0 | 0 | 0 | 0 | 0 | 0 | 0 | 0
203 | 145040395 | 145040381 | 140776226 | 1 | 1 | 1 | 3 | 01.7.20.08-0051 | ФССЦ-2001, 01.7.20.08-0051, приказ Минстроя России № 876/пр от 26.12.2019 | Ветошь | 1346 | 1009 | кг | кг | 1 | 1 | 1.82 | 0 | 0 | 0 | 0 | 1 | 0 |  | 1 | 2 | 145040388 | 221 | 0 | 0 | 0 | 0 | 0 | 0 | 0 | 0
203 | 145040396 | 145040381 | 140763283 | 70 | 1 | 1 | 3 | 14.4.01.02 |  | Грунтовки на акриловой основе | 1346 | 1009 | кг | кг | 1 | 13.8 | 0 | 0 | 0 | 0 | 0 | 0 | 0 |  | 13.8 | 3 | -1 |  | 0 | 0 | 0 | 0 | 0 | 0 | 0 | 0
205 | 145040410 | 145040398 | 140755435 | 70 | 1 | 1 | 1 | 1-100-32 |  | Затраты труда рабочих (Средний разряд - 3,2) | 1191 | 1013 | чел.-ч. | чел.-ч. | 1 | 119.78 | 0 | 0 | 0 | 8.74 | 0 | 1 | 1 | )*1,15 | 137.747 | 2 | 145040399 | 222 | 0 | 0 | 0 | 0 | 0 | 0 | 0 | 0
205 | 145040411 | 145040398 | 140755491 | 70 | 1 | 1 | 1 | 4-100-00 |  | Затраты труда машинистов | 1191 | 1013 | чел.-ч. | чел.-ч. | 1 | 4.5 | 0 | 0 | 0 | 0 | 0 | 1 | 2 | )*1,25 | 5.625 | 2 | 145040400 | 223 | 0 | 0 | 0 | 0 | 0 | 0 | 0 | 0
205 | 145040412 | 145040398 | 140923105 | 1 | 1 | 1 | 2 | 91.06.05-011 | ФСЭМ-2001, 91.06.05-011 , приказ Минстроя России № 876/пр от 26.12.2019 | Погрузчики, грузоподъемность 5 т | 1367 | 1011 | маш.-ч. | маш.-ч. | 1 | 0.36 | 0 | 89.99 | 10.06 | 0 | 0 | 1 | 0 | )*1,25 | 0.45 | 2 | 145040401 | 224 | 0 | 0 | 0 | 0 | 0 | 0 | 0 | 0
205 | 145040413 | 145040398 | 140923145 | 1 | 1 | 1 | 2 | 91.06.06-048 | ФСЭМ-2001, 91.06.06-048 , приказ Минстроя России № 876/пр от 26.12.2019 | Подъемники одномачтовые, грузоподъемность до 500 кг, высота подъема 45 м | 1367 | 1011 | маш.-ч. | маш.-ч. | 1 | 2.3 | 0 | 31.26 | 13.5 | 0 | 0 | 1 | 0 | )*1,25 | 2.875 | 2 | 145040402 | 225 | 0 | 0 | 0 | 0 | 0 | 0 | 0 | 0
205 | 145040414 | 145040398 | 140923268 | 1 | 1 | 1 | 2 | 91.07.08-024 | ФСЭМ-2001, 91.07.08-024 , приказ Минстроя России № 876/пр от 26.12.2019 | Растворосмесители передвижные, объем барабана 65 л | 1367 | 1011 | маш.-ч. | маш.-ч. | 1 | 1.56 | 0 | 12.39 | 10.06 | 0 | 0 | 1 | 0 | )*1,25 | 1.95 | 2 | 145040403 | 226 | 0 | 0 | 0 | 0 | 0 | 0 | 0 | 0
205 | 145040415 | 145040398 | 140923885 | 1 | 1 | 1 | 2 | 91.14.02-001 | ФСЭМ-2001, 91.14.02-001 , приказ Минстроя России № 876/пр от 26.12.2019 | Автомобили бортовые, грузоподъемность до 5 т | 1367 | 1011 | маш.-ч. | маш.-ч. | 1 | 0.28 | 0 | 65.71 | 11.6 | 0 | 0 | 1 | 0 | )*1,25 | 0.35 | 2 | 145040404 | 227 | 0 | 0 | 0 | 0 | 0 | 0 | 0 | 0
205 | 145040416 | 145040398 | 140772680 | 1 | 1 | 1 | 3 | 01.7.03.01-0001 | ФССЦ-2001, 01.7.03.01-0001, приказ Минстроя России № 876/пр от 26.12.2019 | Вода | 1339 | 1007 | м3 | м3 | 1 | 0.1 | 2.44 | 0 | 0 | 0 | 0 | 1 | 0 |  | 0.1 | 2 | 145040405 | 228 | 0 | 0 | 0 | 0 | 0 | 0 | 0 | 0
205 | 145040417 | 145040398 | 140776226 | 1 | 1 | 1 | 3 | 01.7.20.08-0051 | ФССЦ-2001, 01.7.20.08-0051, приказ Минстроя России № 876/пр от 26.12.2019 | Ветошь | 1346 | 1009 | кг | кг | 1 | 0.5 | 1.82 | 0 | 0 | 0 | 0 | 1 | 0 |  | 0.5 | 2 | 145040406 | 229 | 0 | 0 | 0 | 0 | 0 | 0 | 0 | 0
205 | 145040418 | 145040398 | 140778268 | 1 | 1 | 1 | 3 | 04.3.02.09-0102 | ФССЦ-2001, 04.3.02.09-0102, приказ Минстроя России № 876/пр от 26.12.2019 | Смеси сухие водостойкие для затирки межплиточных швов шириной 1-6 мм (различная цветовая гамма) | 1348 | 1009 | т | т | 1000 | 0.05 | 6513 | 0 | 0 | 0 | 0 | 1 | 0 |  | 0.05 | 2 | 145040407 | 230 | 0 | 0 | 0 | 0 | 0 | 0 | 0 | 0
205 | 145040419 | 145040398 | 140788123 | 1 | 1 | 1 | 3 | 06.2.02.01-0071 | ФССЦ-2001, 06.2.02.01-0071, приказ Минстроя России № 876/пр от 26.12.2019 | Плитка керамическая неглазурованная для полов гладкая, одноцветная с красителем квадратная и прямоугольная | 1327 | 1005 | м2 | м2 | 1 | 102 | 67.8 | 0 | 0 | 0 | 0 | 1 | 0 |  | 102 | 2 | 145040408 | 231 | 0 | 0 | 0 | 0 | 0 | 0 | 0 | 0
205 | 145040420 | 145040398 | 140803309 | 1 | 1 | 1 | 3 | 14.1.06.02-1002 | ФССЦ-2001, 14.1.06.02-1002, приказ Минстроя России № 876/пр от 26.12.2019 | Клей плиточный | 1346 | 1009 | кг | кг | 1 | 450 | 1.37 | 0 | 0 | 0 | 0 | 1 | 0 |  | 450 | 2 | 145040409 | 232 | 0 | 0 | 0 | 0 | 0 | 0 | 0 | 0
212 | 145027570 | 145027567 | 140759979 | 70 | 1 | 1 | 1 | 1-100-30 |  | Затраты труда рабочих (Средний разряд - 3) | 1191 | 1013 | чел.-ч. | чел.-ч. | 1 | 16.64 | 0 | 0 | 0 | 8.53 | 0 | 1 | 1 | )*1,15 | 19.136 | 2 | 145027568 | 233 | 0 | 0 | 0 | 0 | 0 | 0 | 0 | 0
212 | 145027571 | 145027567 | 140775049 | 1 | 1 | 1 | 3 | 01.7.15.04-0048 | ФССЦ-2001, 01.7.15.04-0048, приказ Минстроя России № 876/пр от 26.12.2019 | Винты самонарезающие, остроконечные, длина 35 мм | 1425 | 1013 | 100 ШТ | 100 ШТ | 1 | 6.7 | 12 | 0 | 0 | 0 | 0 | 1 | 0 |  | 6.7 | 2 | 145027569 | 234 | 0 | 0 | 0 | 0 | 0 | 0 | 0 | 0
212 | 145027572 | 145027567 | 140762466 | 70 | 1 | 1 | 3 | 09.2.03.02 |  | Профили стыкоперекрывающие из алюминиевых сплавов (порожки) с покрытием | 1301 | 1003 | м | м | 1 | 105 | 0 | 0 | 0 | 0 | 0 | 0 | 0 |  | 105 | 3 | -1 |  | 0 | 0 | 0 | 0 | 0 | 0 | 0 | 0
214 | 145027576 | 145027574 | 140759909 | 70 | 1 | 1 | 1 | 1-100-16 |  | Затраты труда рабочих (Средний разряд - 1,6) | 1191 | 1013 | чел.-ч. | чел.-ч. | 1 | 0.58 | 0 | 0 | 0 | 7.56 | 0 | 1 | 1 |  | 0.58 | 2 | 145027575 | 235 | 0 | 0 | 0 | 0 | 0 | 0 | 0 | 0
215 | 145027586 | 145027577 | 140760060 | 70 | 1 | 1 | 1 | 1-100-47 |  | Затраты труда рабочих (Средний разряд - 4,7) | 1191 | 1013 | чел.-ч. | чел.-ч. | 1 | 5.31 | 0 | 0 | 0 | 10.65 | 0 | 1 | 1 | )*1,15*2 | 12.213 | 2 | 145027578 | 236 | 0 | 0 | 0 | 0 | 0 | 0 | 0 | 0
215 | 145027587 | 145027577 | 140760225 | 70 | 1 | 1 | 1 | 4-100-00 |  | Затраты труда машинистов | 1191 | 1013 | чел.-ч. | чел.-ч. | 1 | 0.02 | 0 | 0 | 0 | 0 | 0 | 1 | 2 | )*1,25*2 | 0.05 | 2 | 145027579 | 237 | 0 | 0 | 0 | 0 | 0 | 0 | 0 | 0
215 | 145027588 | 145027577 | 140923086 | 1 | 1 | 1 | 2 | 91.06.03-060 | ФСЭМ-2001, 91.06.03-060 , приказ Минстроя России № 876/пр от 26.12.2019 | Лебедки электрические тяговым усилием до 5,79 кН (0,59 т) | 1367 | 1011 | маш.-ч. | маш.-ч. | 1 | 0.01 | 0 | 1.7 | 0 | 0 | 0 | 1 | 0 | )*1,25*2 | 0.025 | 2 | 145027580 | 238 | 0 | 0 | 0 | 0 | 0 | 0 | 0 | 0
215 | 145027589 | 145027577 | 140923105 | 1 | 1 | 1 | 2 | 91.06.05-011 | ФСЭМ-2001, 91.06.05-011 , приказ Минстроя России № 876/пр от 26.12.2019 | Погрузчики, грузоподъемность 5 т | 1367 | 1011 | маш.-ч. | маш.-ч. | 1 | 0.01 | 0 | 89.99 | 10.06 | 0 | 0 | 1 | 0 | )*1,25*2 | 0.025 | 2 | 145027581 | 239 | 0 | 0 | 0 | 0 | 0 | 0 | 0 | 0
215 | 145027590 | 145027577 | 140923885 | 1 | 1 | 1 | 2 | 91.14.02-001 | ФСЭМ-2001, 91.14.02-001 , приказ Минстроя России № 876/пр от 26.12.2019 | Автомобили бортовые, грузоподъемность до 5 т | 1367 | 1011 | маш.-ч. | маш.-ч. | 1 | 0.01 | 0 | 65.71 | 11.6 | 0 | 0 | 1 | 0 | )*1,25*2 | 0.025 | 2 | 145027582 | 240 | 0 | 0 | 0 | 0 | 0 | 0 | 0 | 0
215 | 145027591 | 145027577 | 140924526 | 1 | 1 | 1 | 2 | 91.21.01-012 | ФСЭМ-2001, 91.21.01-012 , приказ Минстроя России № 876/пр от 26.12.2019 | Агрегаты окрасочные высокого давления для окраски поверхностей конструкций, мощность 1 кВт | 1367 | 1011 | маш.-ч. | маш.-ч. | 1 | 1.12 | 0 | 6.82 | 0 | 0 | 0 | 1 | 0 | )*1,25*2 | 2.8 | 2 | 145027583 | 241 | 0 | 0 | 0 | 0 | 0 | 0 | 0 | 0
215 | 145027592 | 145027577 | 140804058 | 1 | 1 | 1 | 3 | 14.4.01.01-0003 | ФССЦ-2001, 14.4.01.01-0003, приказ Минстроя России № 876/пр от 26.12.2019 | Грунтовка ГФ-021 | 1348 | 1009 | т | т | 1000 | 0.009 | 15620 | 0 | 0 | 0 | 0 | 1 | 0 | *2 | 0.018 | 2 | 145027584 | 242 | 0 | 0 | 0 | 0 | 0 | 0 | 0 | 0
215 | 145027593 | 145027577 | 140805125 | 1 | 1 | 1 | 3 | 14.5.09.02-0002 | ФССЦ-2001, 14.5.09.02-0002, приказ Минстроя России № 876/пр от 26.12.2019 | Ксилол нефтяной, марка А | 1348 | 1009 | т | т | 1000 | 0.0015 | 7640 | 0 | 0 | 0 | 0 | 1 | 0 | *2 | 0.003 | 2 | 145027585 | 243 | 0 | 0 | 0 | 0 | 0 | 0 | 0 | 0
216 | 145027603 | 145027594 | 140760001 | 70 | 1 | 1 | 1 | 1-100-35 |  | Затраты труда рабочих (Средний разряд - 3,5) | 1191 | 1013 | чел.-ч. | чел.-ч. | 1 | 2.13 | 0 | 0 | 0 | 9.07 | 0 | 1 | 1 | )*1,15*2 | 4.899 | 2 | 145027595 | 244 | 0 | 0 | 0 | 0 | 0 | 0 | 0 | 0
216 | 145027604 | 145027594 | 140760225 | 70 | 1 | 1 | 1 | 4-100-00 |  | Затраты труда машинистов | 1191 | 1013 | чел.-ч. | чел.-ч. | 1 | 0.02 | 0 | 0 | 0 | 0 | 0 | 1 | 2 | )*1,25*2 | 0.05 | 2 | 145027596 | 245 | 0 | 0 | 0 | 0 | 0 | 0 | 0 | 0
216 | 145027605 | 145027594 | 140923086 | 1 | 1 | 1 | 2 | 91.06.03-060 | ФСЭМ-2001, 91.06.03-060 , приказ Минстроя России № 876/пр от 26.12.2019 | Лебедки электрические тяговым усилием до 5,79 кН (0,59 т) | 1367 | 1011 | маш.-ч. | маш.-ч. | 1 | 0.01 | 0 | 1.7 | 0 | 0 | 0 | 1 | 0 | )*1,25*2 | 0.025 | 2 | 145027597 | 246 | 0 | 0 | 0 | 0 | 0 | 0 | 0 | 0
216 | 145027606 | 145027594 | 140923105 | 1 | 1 | 1 | 2 | 91.06.05-011 | ФСЭМ-2001, 91.06.05-011 , приказ Минстроя России № 876/пр от 26.12.2019 | Погрузчики, грузоподъемность 5 т | 1367 | 1011 | маш.-ч. | маш.-ч. | 1 | 0.01 | 0 | 89.99 | 10.06 | 0 | 0 | 1 | 0 | )*1,25*2 | 0.025 | 2 | 145027598 | 247 | 0 | 0 | 0 | 0 | 0 | 0 | 0 | 0
216 | 145027607 | 145027594 | 140923885 | 1 | 1 | 1 | 2 | 91.14.02-001 | ФСЭМ-2001, 91.14.02-001 , приказ Минстроя России № 876/пр от 26.12.2019 | Автомобили бортовые, грузоподъемность до 5 т | 1367 | 1011 | маш.-ч. | маш.-ч. | 1 | 0.01 | 0 | 65.71 | 11.6 | 0 | 0 | 1 | 0 | )*1,25*2 | 0.025 | 2 | 145027599 | 248 | 0 | 0 | 0 | 0 | 0 | 0 | 0 | 0
216 | 145027608 | 145027594 | 140924526 | 1 | 1 | 1 | 2 | 91.21.01-012 | ФСЭМ-2001, 91.21.01-012 , приказ Минстроя России № 876/пр от 26.12.2019 | Агрегаты окрасочные высокого давления для окраски поверхностей конструкций, мощность 1 кВт | 1367 | 1011 | маш.-ч. | маш.-ч. | 1 | 0.65 | 0 | 6.82 | 0 | 0 | 0 | 1 | 0 | )*1,25*2 | 1.625 | 2 | 145027600 | 249 | 0 | 0 | 0 | 0 | 0 | 0 | 0 | 0
216 | 145027609 | 145027594 | 140804609 | 1 | 1 | 1 | 3 | 14.4.04.08-0003 | ФССЦ-2001, 14.4.04.08-0003, приказ Минстроя России № 876/пр от 26.12.2019 | Эмаль ПФ-115, серая | 1348 | 1009 | т | т | 1000 | 0.009 | 14312.87 | 0 | 0 | 0 | 0 | 1 | 0 | *2 | 0.018 | 2 | 145027601 | 250 | 0 | 0 | 0 | 0 | 0 | 0 | 0 | 0
216 | 145027610 | 145027594 | 140805221 | 1 | 1 | 1 | 3 | 14.5.09.11-0102 | ФССЦ-2001, 14.5.09.11-0102, приказ Минстроя России № 876/пр от 26.12.2019 | Уайт-спирит | 1346 | 1009 | кг | кг | 1 | 1.4 | 6.67 | 0 | 0 | 0 | 0 | 1 | 0 | *2 | 2.8 | 2 | 145027602 | 251 | 0 | 0 | 0 | 0 | 0 | 0 | 0 | 0