## Смета 12 гр. ТЕР МО
Smeta.RU (495) 974-1589
ОООПрестиж
(наименование стройки)
ЛОКАЛЬНАЯ СМЕТА
Ремонт санузлов АБК
(наименование работ и затрат, наименование объекта)
Основание: дефектная ведомость
текущая цена
|  | Сметная стоимость | [5 empty] | 107.325 |  | тыс. руб.
|  | Нормативная трудоемкость | [5 empty] | 138.8843 |  | чел. -ч.
|  | Средства на оплату труда | [5 empty] | 39.889 |  | тыс. руб.
|  | Возврат материалов | [7 empty] | тыс. руб.
Строительный объем:
Стоимость ед.стр.объема:
Составлен(а) в ценах по состоянию на 01.01.2000 г. , перевод в текущие письмо Минстроя от 30.10.2024г. №63748-АЛ/09
№ п/п | Шифр расценки и коды ресурсов | Наименование работ и затрат | Ед. изм. | Кол-во единиц | Цена на ед. изм. | Попра-вочные коэфф. | Стоимость в ценах 2001г. | Пункт коэфф. пересчета | Коэфф. пересчета | Стоимость в текущих ценах | ЗТР всего чел.-час
1 | 2 | 3 | 4 | 5 | 6 | 7 | 8 | 9 | 10 | 11 | 12
Раздел: Ремонт помещений в котельной: лаборатория.
1 | 11-01-027-05 | Устройство покрытий на растворе из сухой смеси с приготовлением раствора в построечных условиях из плиток керамических для полов | 100 м2 | 0.11 | 10547.21 | [10 empty] | 253 | 7984 | 155 | 4868
Объем: 0,11=11/100
|  | Зарплата |  |  | 1046.88 | )*1,15 | 199 |  | 31.51 | 6259 |  |  |  |  | 199
|  | Эксплуатация машин |  |  | 142.03 | )*1,25 | 20 |  | 11.55 | 226
|  | в т.ч. зарплата машинистов |  |  | 53.61 | )*1,25 | 7 |  | 31.51 | 232 |  |  |  |  | 7
|  | НР от ФОТ | % | 123 |  |  | 253 |  | 123 | 7984
|  | СП от ФОТ | % | 75 |  |  | 155 |  | 75 | 4868
|  | Затраты труда | чел-ч | 119.78 |  | )*1,15 |  |  |  |  | 22.7283
[6 empty] | 627 |  |  | 19337 |  | 22.7283 | 627 | 19337 | 22.7283 | [5 empty] | 627 | 0 | 0 | 0
2 | 15-01-019-05 | Гладкая облицовка стен из плиток керамических на клее из сухих смесей: по кирпичу и бетону | 100 м2 | 0.2 | 1090.96 | [10 empty] | 387 | 12222 | 203 | 6402
Объем: 0,2=20/100
|  | Зарплата |  |  | 1058.09 | )*1,15 | 365 |  | 31.51 | 11502 |  |  |  |  | 365
|  | Эксплуатация машин |  |  | 31.75 | )*1,25 | 8 |  | 11.55 | 92
|  | в т.ч. зарплата машинистов |  |  | 17.53 | )*1,25 | 4 |  | 31.51 | 138 |  |  |  |  | 4
|  | НР от ФОТ | % | 105 |  |  | 387 |  | 105 | 12222
|  | СП от ФОТ | % | 55 |  |  | 203 |  | 55 | 6402
|  | Затраты труда | чел-ч | 115.26 |  | )*1,15 |  |  |  |  | 39.7647
[6 empty] | 963 |  |  | 30218 |  | 39.7647 | 963 | 30218 | 39.7647 | [5 empty] | 963 | 0 | 0 | 0
3 | 15-01-047-16 | Устройство потолков и стен из профнастила | 100 м2 | 0.17 | 29417.11 | [10 empty] | 315 | 9917 | 165 | 5195
Объем: 0,17=17/100
|  | Зарплата |  |  | 1018.58 | )*1,15 | 299 |  | 31.51 | 9412 |  |  |  |  | 299
|  | Эксплуатация машин |  |  | 149.83 | )*1,25 | 32 |  | 11.55 | 368
|  | в т.ч. зарплата машинистов |  |  | 5 | )*1,25 | 1 |  | 31.51 | 33 |  |  |  |  | 1
|  | НР от ФОТ | % | 105 |  |  | 315 |  | 105 | 9917
|  | СП от ФОТ | % | 55 |  |  | 165 |  | 55 | 5195
|  | Затраты труда | чел-ч | 108.36 |  | )*1,15 |  |  |  |  | 31.7766
[6 empty] | 811 |  |  | 24892 |  | 31.7766 | 811 | 24892 | 31.7766 | [5 empty] | 811 | 0 | 0 | 0
4 | 15-02-019-03 | Сплошное выравниваание стен | 100 м2 | 0.09 | 295.41 | [10 empty] | 61 | 1936 | 32 | 1014
Объем: 0,09=9/100
|  | Зарплата |  |  | 277.14 | )*1,15 | 57 |  | 31.51 | 1808 |  |  |  |  | 57
|  | Эксплуатация машин |  |  | 17.03 | )*1,25 | 2 |  | 11.55 | 22
|  | в т.ч. зарплата машинистов |  |  | 10.08 | )*1,25 | 1 |  | 31.51 | 36 |  |  |  |  | 1
|  | НР от ФОТ | % | 105 |  |  | 61 |  | 105 | 1936
|  | СП от ФОТ | % | 55 |  |  | 32 |  | 55 | 1014
|  | Затраты труда | чел-ч | 32.49 |  | )*1,15 |  |  |  |  | 6.7254
[6 empty] | 152 |  |  | 4780 |  | 6.7254 | 152 | 4780 | 6.7254 | [5 empty] | 152 | 0 | 0 | 0
5 | 15-04-005-03 | Окраска поливинилацетатными водоэмульсионными составами улучшенная: по штукатурке стен | 100 м2 | 0.09 | 640.62 | [10 empty] | 76 | 2403 | 40 | 1259
Объем: 0,09=9/100
|  | Зарплата |  |  | 349.83 | )*1,15 | 72 |  | 31.51 | 2282 |  |  |  |  | 72
|  | Эксплуатация машин |  |  | 10.49 | )*1,25 | 1 |  | 11.55 | 14
|  | в т.ч. зарплата машинистов |  |  | 2.01 | )*1,25 | 0 |  | 31.51 | 7 |  |  |  |  | 0
|  | НР от ФОТ | % | 105 |  |  | 76 |  | 105 | 2403
|  | СП от ФОТ | % | 55 |  |  | 40 |  | 55 | 1259
|  | Затраты труда | чел-ч | 39 |  | )*1,15 |  |  |  |  | 8.073
[6 empty] | 189 |  |  | 5958 |  | 8.073 | 189 | 5958 | 8.073 | [5 empty] | 189 | 0 | 0 | 0
Итого по разделу: Ремонт помещений в котельной: лаборатория. | [5 empty] | 2742 |  |  | 85185 |  | 109.068 | [12 empty] | Итого по разделу: Ремонт помещений в котельной: лаборатория.
Раздел: Ремонт санузлов в здании АБК
6 | 11-01-027-05 | Устройство покрытий на растворе из сухой смеси с приготовлением раствора в построечных условиях из плиток керамических для полов | 100 м2 | 0.04 | 10547.21 | [10 empty] | 92 | 2903 | 56 | 1770
Объем: 0,04=4/100
|  | Зарплата |  |  | 1046.88 | )*1,15 | 72 |  | 31.51 | 2276 |  |  |  |  | 72
|  | Эксплуатация машин |  |  | 142.03 | )*1,25 | 7 |  | 11.55 | 82
|  | в т.ч. зарплата машинистов |  |  | 53.61 | )*1,25 | 3 |  | 31.51 | 84 |  |  |  |  | 3
|  | НР от ФОТ | % | 123 |  |  | 92 |  | 123 | 2903
|  | СП от ФОТ | % | 75 |  |  | 56 |  | 75 | 1770
|  | Затраты труда | чел-ч | 119.78 |  | )*1,15 |  |  |  |  | 8.2648
[6 empty] | 227 |  |  | 7031 |  | 8.2648 | 227 | 7031 | 8.2648 | [5 empty] | 227 | 0 | 0 | 0
7 | 15-01-019-05 | Гладкая облицовка стен из плиток керамических на клее из сухих смесей: по кирпичу и бетону | 100 м2 | 0.1 | 1090.96 | [10 empty] | 194 | 6111 | 102 | 3201
Объем: 0,1=10/100
|  | Зарплата |  |  | 1058.09 | )*1,15 | 183 |  | 31.51 | 5751 |  |  |  |  | 183
|  | Эксплуатация машин |  |  | 31.75 | )*1,25 | 4 |  | 11.55 | 46
|  | в т.ч. зарплата машинистов |  |  | 17.53 | )*1,25 | 2 |  | 31.51 | 69 |  |  |  |  | 2
|  | НР от ФОТ | % | 105 |  |  | 194 |  | 105 | 6111
|  | СП от ФОТ | % | 55 |  |  | 102 |  | 55 | 3201
|  | Затраты труда | чел-ч | 115.26 |  | )*1,15 |  |  |  |  | 19.8824
[6 empty] | 483 |  |  | 15109 |  | 19.8824 | 483 | 15109 | 19.8824 | [5 empty] | 483 | 0 | 0 | 0
Итого по разделу: Ремонт санузлов в здании АБК | [5 empty] | 710 |  |  | 22140 |  | 28.1472 | [12 empty] | Итого по разделу: Ремонт санузлов в здании АБК
Итого по смете: Ремонт санузлов АБК | [5 empty] | 3452 |  |  | 107325 |  | 137.2151
Объемы согласовал
[должность,подпись(инициалы,фамилия)]
Составил
[должность,подпись(инициалы,фамилия)]
Проверил
[должность,подпись(инициалы,фамилия)]

## Дефектная ведомость (hidden)
Smeta.RU (495) 974-1589
"УТВЕРЖДАЮ"
___________________________
___________________________
" ___ " ___________ 20 ___ г.
Дефектный акт
На капитальный ремонт Ремонт санузлов АБК
Мы, нижеподписавшиеся, произвели осмотр объекта
и постановили произвести ремонт объекта в
следующем объеме:
№ п/п | Наименование работ и затрат | Единица измерения | Количество | Примечание
1 | 2 | 3 | 4 | 5
Локальная смета: Новая локальная смета
Раздел: Ремонт помещений в котельной: лаборатория.
1 | Устройство покрытий на растворе из сухой смеси с приготовлением раствора в построечных условиях из плиток керамических для полов | 100 м2 | 0.11
2 | Гладкая облицовка стен из плиток керамических на клее из сухих смесей: по кирпичу и бетону | 100 м2 | 0.2
3 | Устройство потолков и стен из профнастила | 100 м2 | 0.17
4 | Сплошное выравниваание стен | 100 м2 | 0.09
5 | Окраска поливинилацетатными водоэмульсионными составами улучшенная: по штукатурке стен | 100 м2 | 0.09
Раздел: Ремонт санузлов в здании АБК
6 | Устройство покрытий на растворе из сухой смеси с приготовлением раствора в построечных условиях из плиток керамических для полов | 100 м2 | 0.04
7 | Гладкая облицовка стен из плиток керамических на клее из сухих смесей: по кирпичу и бетону | 100 м2 | 0.1
Заказчик _________________ |  | Подрядчик _________________

## Макет форма-3 (hidden)
Smeta.RU (495) 974-1589 | [5 empty] | Унифицированная форма № КС-3
Утверждена постановлением Госкомстата России
от 11.11.99. № 100
Коды
[7 empty] | Форма по ОКУД |  | 322001
Инвестор | [7 empty] | по ОКПО
организация, адрес, телефон, факс
Заказчик (генподрядчик) | [7 empty] | по ОКПО
организация, адрес, телефон, факс
Подрядчик (субподрядчик) | [7 empty] | по ОКПО
организация, адрес, телефон, факс
Стройка | [7 empty] | по ОКПО
|  | наименование, адрес |  |  |  | Вид деятельности по ОКДП
|  |  | Договор подряда (контракт) |  |  |  | номер
дата
Вид операции
|  | Номер документа | Дата составления |  |  |  | Отчетный период
[7 empty] | с |  | по
СПРАВКА
СТОИМОСТИ ВЫПОЛНЕННЫХ РАБОТ И ЗАТРАТ
№ п/п | Наименование пусковых комплексов, объектов, видов работ, оборудования, затрат |  |  | Код | Стоимость выполненных работ и затрат
[5 empty] | с начала проведения работ |  | с начала года по отчетный период включительно |  | в том числе за отчетный месяц
1 | 2 |  |  | 3 | 4 |  | 5 |  | 6
Всего работ и затрат, включаемых в стоимость
В том числе:
Итого
Сумма НДС
Всего с учетом НДС
Заказчик (генподрядчик)
|  | должность |  |  | подпись |  |  | расшифровка подпись
МП
Подрядчик (субподрядчик)
|  | должность |  |  | подпись |  |  | расшифровка подпись
МП

## Source (hidden)
0 | Smeta.RU (495) 974-1589 |  | _PS_ |  | 0 | 0 | 0 | Smeta.RU |  | 1 | 57140 | 11 | 11 | 4 | 1 | 4
1 | 194 | 0 | 131 | 0 | Новый объект | Ремонт санузлов АБК |  | 0 |  | 0 | 0 | 2 |  | 0 | 0 | 0 | 0 |  | 1 |  | 0 | [31 empty] | 0 | [5 empty] | Сметные нормы списания | Коды ценников | 1 | 1 | 0 | 0 | 1 | 0 | 2 | 0 | 1 | 1 | 0 | 0 | 0 | 0 | 0 | ФЕР-2020 И8 | Версия 1.3.0 ГСН (ГЭСН, ФЕР) и ТЕР (МДС 81-25.2001 и МДС 81-33.2004) шифры НР, СП и ПНР с версии Smeta.ru 11.4.1.0 | ФЕР-2020 - изменения И8 | ФЕР-2020 - изменения И8 | ФЕР-2020 - изменения И8 | ФЕР-2020 - изменения И8 | Поправки для ГСН (ФЕР) 2020 от 18.10.2021 г И8 Строительство | 0 | 0 | 524296 |  |  | 8 | [43 empty] | 0
15 | 1
52 | 194 | 1 | 12 | 0 | Новый объект | Ремонт санузлов АБК | [7 empty] | 40140 | 0 | 850 | 599 | 39290 | 0 | 137.2151 | 1.6691 | 0 | 43476 | 23709 | 0 | 0 | 0 | 0 | 0 | 0 | 0 | 0 | 0 | 0 | 0 | 0 | 0 | 0 | 0 | 0 | 0 | 0 | 107325 | 107325 | 0 | 0 | 0 | 0 | 0 | 0 | 0 | 0 | 0 | 0 | 0 | 0 | 0 | 0 | 0 | 0 | 0 | 0 | 0 | 0 | 0 | 0 | 0 | 0 | 0 | 0 | 0 | 0 | 0 | 0 | 0 | 0 | 0 | 0 | 0 | 0 | 0 | 0 | 0 | 0 | 0 | 0 | 0 | 0 | 0 | 0 | 0 | 0 | 0 | 0 | 0 | 0 | 0 | 0 | 0 | 0 | 0 | 0 | 0 | 0 | 0 | 0 | 0 | 0 | 0 | 0 | 0 | 0 | 0 | 0 | 0 | 0 | 0 | 0 | 0 | 0 | 0 | 0 | 0 | 0 | 0 | 0 | 0 | 0 | 0 | 0 | 0 | 0 | 0 | 0 | 0 | 0 | 0 | 0 | 0 | 0 | 0 | 0 | 0 | 0 | 0 | 0 | 0 | 0 | 0 | 0 | 0 | 0 | 0 | 0 | 0 | 0 | 0 | 0 | 0 | 0 | 0 | 0 | 0 | 0 | 0 | 0 | 0 | 0 | 0 | 0 | 0 | 0 | 0 | 0 | 0 | 0 | 0 | 0 | 0 | 0 | 0 | 0 | 0 | 0 | 0 | 0 | 0 | 0 | 0 | 0 | 0 | 0 | 0 | 0 | 0 | 0 | 0 | 0 | 0 | 0 | 0 | 0 | 0 | 0 | 0
3 | 1 |  | 101 |  | Новая локальная смета | Новая локальная смета |  | 0 |  | 0 | [7 empty] | 0 |  |  | 0 | [53 empty] | 0 | [7 empty] | 0 | 0
52 | 1 | 3 | 20 | 0 | Новая локальная смета | Новая локальная смета | [7 empty] | 40140 | 0 | 850 | 599 | 39290 | 0 | 137.2151 | 1.6691 | 0 | 43476 | 23709 | 0 | 0 | 0 | 0 | 0 | 0 | 0 | 0 | 0 | 0 | 0 | 0 | 0 | 0 | 0 | 0 | 0 | 0 | 107325 | 107325 | 0 | 0 | 0 | 0 | 0 | 0 | 0 | 0 | 0 | 0 | 0 | 0 | 0 | 0 | 0 | 0 | 0 | 0 | 0 | 0 | 0 | 0 | 0 | 0 | 0 | 0 | 0 | 0 | 0 | 0 | 0 | 0 | 0 | 0 | 0 | 0 | 0 | 0 | 0 | 0 | 0 | 0 | 0 | 0 | 0 | 0 | 0 | 0 | 0 | 0 | 0 | 0 | 0 | 0 | 0 | 0 | 0 | 0 | 0 | 0 | 0 | 0 | 0 | 0 | 0 | 0 | 0 | 0 | 0 | 0 | 0 | 0 | 0 | 0 | 0 | 0 | 0 | 0 | 0 | 0 | 0 | 0 | 0 | 0 | 0 | 0 | 0 | 0 | 0 | 0 | 0 | 0 | 0 | 0 | 0 | 0 | 0 | 0 | 0 | 0 | 0 | 0 | 0 | 0 | 0 | 0 | 0 | 0 | 0 | 0 | 0 | 0 | 0 | 0 | 0 | 0 | 0 | 0 | 0 | 0 | 0 | 0 | 0 | 0 | 0 | 0 | 0 | 0 | 0 | 0 | 0 | 0 | 0 | 0 | 0 | 0 | 0 | 0 | 0 | 0 | 0 | 0 | 0 | 0 | 0 | 0 | 0 | 0 | 0 | 0 | 0 | 0 | 0 | 0 | 0 | 0 | 0 | 0 | 0 | 0 | 0
4 | 1 |  | 34 |  | Новый раздел | Ремонт помещений в котельной: лаборатория. |  | 0 |  | 0 | [7 empty] | 0 |  |  | 0 | [53 empty] | 0 | [11 empty] | 0
52 | 1 | 4 | 24 | 0 | Новый раздел | Ремонт помещений в котельной: лаборатория. | [7 empty] | 31985 | 0 | 722 | 446 | 31263 | 0 | 109.068 | 1.2379 | 0 | 34462 | 18738 | 0 | 0 | 31985 | 0 | 722 | 446 | 31263 | 0 | 109.068 | 1.2379 | 0 | 34462 | 18738 | 0 | 0 | 0 | 0 | 0 | 85185 | 85185 | 0 | 0 | 0 | 0 | 0 | 0 | 0 | 0 | 0 | 0 | 0 | 0 | 0 | 0 | 0 | 0 | 0 | 0 | 0 | 0 | 0 | 0 | 0 | 0 | 0 | 0 | 0 | 0 | 0 | 0 | 0 | 0 | 0 | 85185 | 85185 | 0 | 0 | 0 | 0 | 0 | 0 | 0 | 0 | 0 | 0 | 0 | 0 | 0 | 0 | 0 | 0 | 0 | 0 | 0 | 0 | 0 | 0 | 0 | 0 | 0 | 0 | 0 | 0 | 0 | 0 | 0 | 0 | 0 | 0 | 0 | 0 | 0 | 0 | 0 | 0 | 0 | 0 | 0 | 0 | 0 | 0 | 0 | 0 | 0 | 0 | 0 | 0 | 0 | 0 | 0 | 0 | 0 | 0 | 0 | 0 | 0 | 0 | 0 | 0 | 0 | 0 | 0 | 0 | 0 | 0 | 0 | 0 | 0 | 0 | 0 | 0 | 0 | 0 | 0 | 0 | 0 | 0 | 0 | 0 | 0 | 0 | 0 | 0 | 0 | 0 | 0 | 0 | 0 | 0 | 0 | 0 | 0 | 0 | 0 | 0 | 0 | 0 | 0 | 0 | 0 | 0 | 0 | 0 | 0 | 0 | 0 | 0 | 0 | 0 | 0 | 0 | 0 | 0 | 0 | 0 | 0 | 0 | 0 | 0 | 0 | 0
17 | 1 | 11 | 11 | 1 | 11-01-027-05 | Устройство покрытий на растворе из сухой смеси с приготовлением раствора в построечных условиях из плиток керамических для полов | 100 м2 | 0.11 | 0 | 0.11 |  |  |  | 6485 | 0 | 226 | 232 | 6259 | 0 | 22.7283 | 0.61875 | 0 | 7984 | 4868 |  | 46567972 | 1983.41 | 0 | 177.54 | 67.01 | 1805.87 | 0 | 206.6205 | 5.625 | 0 | 10547.21 | 9358.3 | 142.03 | 53.61 | 1046.88 | 0 | 119.78 | 4.5 | 0 | 123 | 75 | 1 | 1 |  |  | 1 | 31.51 | 11.55 | 8.82 |  |  |  |  | 0 | 1 | ФЕР-2001 доп.4, 11-01-027-05, приказ Минстроя России № 636/пр от 20.10.2020 |  |  | 11001 | 0 |  | 0 | 2 | 0 | 31.51 | 1 | 1 | 1 | 1 | 1 |  | 123 | 75 |  |  |  | 0 | 0 | 0 | [5 empty] | 0 | Поправка: МДС 81-35.2004, п.4.7 Наименование: Работы, выполняемые при реконструкции зданий и сооружений работы, аналогичные технологическим процессам в новом строительстве (в том числе возведение новых конструктивных элементов) стоимость которых определена по соответствующим сборникам ФЕР, кроме сборника № 46 «Работы при реконструкции зданий и сооружений» | 0 | 6485 | 0 | 2050.587 | 2111.4851 | 56902.9637 | 0 | 206.6205 | 5.625 | 0 | 7983.93 | 4868.25 |  |  |  | *0 | )*1,25 | )*1,25 | )*1,15*1,5 |  | )*1,15*1,5 | )*1,25 |  |  |  | 0 | 0 | 1 | 1 |  |  |  | 1005 | 100 м2 | 100 м2 | 100 | [6 empty] | 44174010 | 2 | Общестроительные работы | 0 |  | 1 | 11001 | Полы | ФЕР-11 |  | Поправка: МДС 81-35.2004, п.4.7 |  | 0 | 10547.21 | 9358.3 | 142.03 | 53.61 | 1046.88 | 119.78 | 4.5 | 0 | [17 empty] | 0 | 0 | 0 |  |  |  |  | 123 | 75 |  |  |  |  | 1 |  | 311668719 | 2 | 1 | 4 | 0 | 0 | 0 | 19337 | 19337 | 0 | 0 |  | 0 | 3 | 0 |  | 0 | 1 | 0 | 0 | 0 | 0 | МДС 81-33.2004 прил.4 п.11 | МДС 81-25.2001 прил.3 письмо АП-5536/06 прил.1 п.11 | Полы | Полы | 0
17 | 1 | 18 | 21 | 2 | 15-01-019-05 | Гладкая облицовка стен из плиток керамических на клее из сухих смесей: по кирпичу и бетону | 100 м2 | 0.2 | 0 | 0.2 |  |  |  | 11594 | 0 | 92 | 138 | 11502 | 0 | 39.7647 | 0.4125 | 0 | 12222 | 6402 |  | 46567972 | 1864.9 | 0 | 39.69 | 21.91 | 1825.21 | 0 | 198.8235 | 2.0625 | 0 | 1090.96 | 1.12 | 31.75 | 17.53 | 1058.09 | 0 | 115.26 | 1.65 | 0 | 105 | 55 | 1 | 1 |  |  | 1 | 31.51 | 11.55 | 8.82 |  |  |  |  | 0 | 1 | ФЕР-2001 доп.5, 15-01-019-05, приказ Минстроя России № 51/пр от 09.02.2021 |  |  | 15001 | 0 |  | 0 | 2 | 0 | 31.51 | 1 | 1 | 1 | 1 | 1 |  | 105 | 55 |  |  |  | 0 | 0 | 0 | [5 empty] | 0 | Поправка: МДС 81-35.2004, п.4.7 Наименование: Работы, выполняемые при реконструкции зданий и сооружений работы, аналогичные технологическим процессам в новом строительстве (в том числе возведение новых конструктивных элементов) стоимость которых определена по соответствующим сборникам ФЕР, кроме сборника № 46 «Работы при реконструкции зданий и сооружений» | 0 | 11594 | 0 | 458.4195 | 690.3841 | 57512.3671 | 0 | 198.8235 | 2.0625 | 0 | 12222 | 6402 |  |  |  | *0 | )*1,25 | )*1,25 | )*1,15*1,5 |  | )*1,15*1,5 | )*1,25 |  |  |  | 0 | 0 | 1 | 1 |  |  |  | 1005 | 100 м2 | 100 м2 | 100 | [6 empty] | 44174042 | 2 | Общестроительные работы | 0 |  | 1 | 15001 | Отделочные работы | ФЕР-15 |  | Поправка: МДС 81-35.2004, п.4.7 |  | 0 | 1090.96 | 1.12 | 31.75 | 17.53 | 1058.09 | 115.26 | 1.65 | 0 | [17 empty] | 0 | 0 | 0 |  |  |  |  | 105 | 55 |  |  |  |  | 1 |  | -1584784633 | 2 | 1 | 4 | 0 | 0 | 0 | 30218 | 30218 | 0 | 0 |  | 0 | 3 | 0 |  | 0 | 1 | 0 | 0 | 0 | 0 | МДС 81-33.2004 прил.4 п.15 | МДС 81-25.2001 прил.3 письмо АП-5536/06 прил.1 п.15 | Отделочные работы | Отделочные работы | 0
17 | 1 | 26 | 30 | 3 | 15-01-047-16 | Устройство потолков и стен из профнастила | 100 м2 | 0.17 | 0 | 0.17 |  |  |  | 9780 | 0 | 368 | 33 | 9412 | 0 | 31.7766 | 0.082875 | 0 | 9917 | 5195 |  | 46567972 | 1944.34 | 0 | 187.29 | 6.25 | 1757.05 | 0 | 186.921 | 0.4875 | 0 | 29417.11 | 28248.7 | 149.83 | 5 | 1018.58 | 0 | 108.36 | 0.39 | 0 | 105 | 55 | 1 | 1 |  |  | 1 | 31.51 | 11.55 | 8.82 |  |  |  |  | 0 | 1 | ФЕР-2001 доп.4, 15-01-047-16, приказ Минстроя России № 635/пр от 20.10.2020 |  |  | 15001 | 0 |  | 0 | 2 | 0 | 31.51 | 1 | 1 | 1 | 1 | 1 |  | 105 | 55 |  |  |  | 0 | 0 | 0 | [5 empty] | 0 | Поправка: МДС 81-35.2004, п.4.7 Наименование: Работы, выполняемые при реконструкции зданий и сооружений работы, аналогичные технологическим процессам в новом строительстве (в том числе возведение новых конструктивных элементов) стоимость которых определена по соответствующим сборникам ФЕР, кроме сборника № 46 «Работы при реконструкции зданий и сооружений» | 0 | 9780 | 0 | 2163.1995 | 196.9375 | 55364.6455 | 0 | 186.921 | 0.4875 | 0 | 9917.25 | 5194.75 |  |  |  | *0 | )*1,25 | )*1,25 | )*1,15*1,5 |  | )*1,15*1,5 | )*1,25 |  |  |  | 0 | 0 | 1 | 1 |  |  |  | 1005 | 100 м2 | 100 м2 | 100 | [6 empty] | 44174042 | 2 | Общестроительные работы | 0 |  | 1 | 15001 | Отделочные работы | ФЕР-15 |  | Поправка: МДС 81-35.2004, п.4.7 |  | 0 | 29417.11 | 28248.7 | 149.83 | 5 | 1018.58 | 108.36 | 0.39 | 0 | [17 empty] | 0 | 0 | 0 |  |  |  |  | 105 | 55 |  |  |  |  | 1 |  | -283715197 | 2 | 1 | 4 | 0 | 0 | 0 | 24892 | 24892 | 0 | 0 |  | 0 | 3 | 0 |  | 0 | 1 | 0 | 0 | 0 | 0 | МДС 81-33.2004 прил.4 п.15 | МДС 81-25.2001 прил.3 письмо АП-5536/06 прил.1 п.15 | Отделочные работы | Отделочные работы | 0
17 | 1 | 32 | 38 | 4 | 15-02-019-03 | Сплошное выравниваание стен | 100 м2 | 0.09 | 0 | 0.09 |  |  |  | 1830 | 0 | 22 | 36 | 1808 | 0 | 6.7254 | 0.10463 | 0 | 1936 | 1014 |  | 46567972 | 658.71 | 0 | 21.29 | 12.6 | 637.42 | 0 | 74.727 | 1.1625 | 0 | 295.41 | 1.24 | 17.03 | 10.08 | 277.14 | 0 | 32.49 | 0.93 | 0 | 105 | 55 | 1 | 1 |  |  | 1 | 31.51 | 11.55 | 8.82 |  |  |  |  | 0 | 1 | ФЕР-2001, 15-02-019-03, приказ Минстроя России № 876/пр от 26.12.2019 |  |  | 15001 | 0 |  | 0 | 2 | 0 | 31.51 | 1 | 1 | 1 | 1 | 1 |  | 105 | 55 |  |  |  | 0 | 0 | 0 | [5 empty] | 0 | Поправка: МДС 81-35.2004, п.4.7 Наименование: Работы, выполняемые при реконструкции зданий и сооружений работы, аналогичные технологическим процессам в новом строительстве (в том числе возведение новых конструктивных элементов) стоимость которых определена по соответствующим сборникам ФЕР, кроме сборника № 46 «Работы при реконструкции зданий и сооружений» | 0 | 1830 | 0 | 245.8995 | 397.026 | 20085.1042 | 0 | 74.727 | 1.1625 | 0 | 1936.2 | 1014.2 |  |  |  | *0 | )*1,25 | )*1,25 | )*1,15*2 |  | )*1,15*2 | )*1,25 |  |  |  | 0 | 0 | 1 | 1 |  |  |  | 1005 | 100 м2 | 100 м2 | 100 | [6 empty] | 44174042 | 2 | Общестроительные работы | 0 |  | 1 | 15001 | Отделочные работы | ФЕР-15 |  | Поправка: МДС 81-35.2004, п.4.7 |  | 0 | 295.41 | 1.24 | 17.03 | 10.08 | 277.14 | 32.49 | 0.93 | 0 | [17 empty] | 0 | 0 | 0 |  |  |  |  | 105 | 55 |  |  |  |  | 1 |  | 961685245 | 2 | 1 | 4 | 0 | 0 | 0 | 4780 | 4780 | 0 | 0 |  | 0 | 3 | 0 |  | 0 | 1 | 0 | 0 | 0 | 0 | МДС 81-33.2004 прил.4 п.15 | МДС 81-25.2001 прил.3 письмо АП-5536/06 прил.1 п.15 | Отделочные работы | Отделочные работы | 0
17 | 1 | 39 | 46 | 5 | 15-04-005-03 | Окраска поливинилацетатными водоэмульсионными составами улучшенная: по штукатурке стен | 100 м2 | 0.09 | 0 | 0.09 |  |  |  | 2296 | 0 | 14 | 7 | 2282 | 0 | 8.073 | 0.019125 | 0 | 2403 | 1259 |  | 46567972 | 817.72 | 0 | 13.11 | 2.51 | 804.61 | 0 | 89.7 | 0.2125 | 0 | 640.62 | 280.3 | 10.49 | 2.01 | 349.83 | 0 | 39 | 0.17 | 0 | 105 | 55 | 1 | 1 |  |  | 1 | 31.51 | 11.55 | 8.82 |  |  |  |  | 0 | 1 | ФЕР-2001, 15-04-005-03, приказ Минстроя России № 876/пр от 26.12.2019 |  |  | 15001 | 0 |  | 0 | 2 | 0 | 31.51 | 1 | 1 | 1 | 1 | 1 |  | 105 | 55 |  |  |  | 0 | 0 | 0 | [5 empty] | 0 | Поправка: МДС 81-35.2004, п.4.7 Наименование: Работы, выполняемые при реконструкции зданий и сооружений работы, аналогичные технологическим процессам в новом строительстве (в том числе возведение новых конструктивных элементов) стоимость которых определена по соответствующим сборникам ФЕР, кроме сборника № 46 «Работы при реконструкции зданий и сооружений» | 0 | 2296 | 0 | 151.4205 | 79.0901 | 25353.2611 | 0 | 89.7 | 0.2125 | 0 | 2403.45 | 1258.95 |  |  |  | *0 | )*1,25 | )*1,25 | )*1,15*2 |  | )*1,15*2 | )*1,25 |  |  |  | 0 | 0 | 1 | 1 |  |  |  | 1005 | 100 м2 | 100 м2 | 100 | [6 empty] | 44174042 | 2 | Общестроительные работы | 0 |  | 1 | 15001 | Отделочные работы | ФЕР-15 |  | Поправка: МДС 81-35.2004, п.4.7 |  | 0 | 640.62 | 280.3 | 10.49 | 2.01 | 349.83 | 39 | 0.17 | 0 | [17 empty] | 0 | 0 | 0 |  |  |  |  | 105 | 55 |  |  |  |  | 1 |  | 229750948 | 2 | 1 | 4 | 0 | 0 | 0 | 5958 | 5958 | 0 | 0 |  | 0 | 3 | 0 |  | 0 | 1 | 0 | 0 | 0 | 0 | МДС 81-33.2004 прил.4 п.15 | МДС 81-25.2001 прил.3 письмо АП-5536/06 прил.1 п.15 | Отделочные работы | Отделочные работы | 0
51 | 1 | 4 | 24 |  | Новый раздел | Ремонт помещений в котельной: лаборатория. | 0 | [6 empty] | 31985 | 0 | 722 | 446 | 31263 | 0 | 109.068 | 1.2379 | 0 | 34462 | 18738 |  |  | 31985 | 0 | 722 | 446 | 31263 | 0 | 109.068 | 1.2379 | 0 | 34462 | 18738 |  |  | 0 | 0 | 0 | 85185 | 85185 | 0 | 0 | 0 | 0 | 0 | 0 | 0 | 0 | 0 | 0 | 0 | [19 empty] | 0 | 0 | 0 | 85185 | 85185 | 0 | 0 | 0 | 0 | 0 | 0 | 0 | 0 | 0 | 0 | 0 | [114 empty] | 0
50 | 0 | 0 | 1 | 201 | 31985 | ПЗ | Прямые затраты |  |  | 201 | 1 | 3 |  | 0 | [7 empty] | 31985 | 1 | 31985
50 | 0 | 0 | 1 | 202 | 0 | СтМатОб | Стоимость материальных ресурсов (всего) |  |  | 202 | 2 | 3 |  | 0 | [7 empty] | 0 | 1 | 0
50 | 0 | 0 | 1 | 222 | 0 | СтМатОбЗак | Стоимость материалов и оборудования заказчика |  |  | 222 | 3 | 3 |  | 0 | [7 empty] | 0 | 1 | 0
50 | 0 | 0 | 1 | 225 | 0 | СтМатОбПод | Стоимость материалов и оборудования подрядчика |  |  | 225 | 4 | 3 |  | 0 | [7 empty] | 0 | 1 | 0
50 | 0 | 0 | 1 | 226 | 0 | СтМат | Стоимость материалов (всего) |  |  | 226 | 5 | 3 |  | 0 | [7 empty] | 0 | 1 | 0
50 | 0 | 0 | 1 | 227 | 0 | СтМатЗак | Стоимость материалов заказчика |  |  | 227 | 6 | 3 |  | 0 | [7 empty] | 0 | 1 | 0
50 | 0 | 0 | 1 | 228 | 0 | СтМатПод | Стоимость материалов подрядчика |  |  | 228 | 7 | 3 |  | 0 | [7 empty] | 0 | 1 | 0
50 | 0 | 0 | 1 | 216 | 0 | Оборуд | Стоимость оборудования (всего) |  |  | 216 | 8 | 3 |  | 0 | [7 empty] | 0 | 1 | 0
50 | 0 | 0 | 1 | 223 | 0 | ОборудЗак | Стоимость оборудования заказчика |  |  | 223 | 9 | 3 |  | 0 | [7 empty] | 0 | 1 | 0
50 | 0 | 0 | 1 | 229 | 0 | ОборудПод | Стоимость оборудования подрядчика |  |  | 229 | 10 | 3 |  | 0 | [7 empty] | 0 | 1 | 0
50 | 0 | 0 | 1 | 203 | 722 | ЭММ | Эксплуатация машин |  |  | 203 | 11 | 3 |  | 0 | [7 empty] | 722 | 1 | 722
50 | 0 | 0 | 1 | 231 | 0 | ЭММсНРиСП | Эксплуатация машин по ТСН-2001.16 |  |  | 231 | 12 | 3 |  | 0 | [7 empty] | 0 | 1 | 0
50 | 0 | 0 | 1 | 204 | 446 | ЗПМ | ЗП машинистов |  |  | 204 | 13 | 3 |  | 0 | [7 empty] | 446 | 1 | 446
50 | 0 | 0 | 1 | 205 | 31263 | ОЗП | Основная ЗП рабочих |  |  | 205 | 14 | 3 |  | 0 | [7 empty] | 31263 | 1 | 31263
50 | 0 | 0 | 1 | 232 | 0 | ОЗПсНРиСП | Основная ЗП рабочих по ТСН-2001.16 |  |  | 232 | 15 | 3 |  | 0 | [7 empty] | 0 | 1 | 0
50 | 0 | 0 | 1 | 214 | 85185 | Строит | Строительные работы с НР и СП |  |  | 214 | 16 | 3 |  | 0 | [7 empty] | 85185 | 1 | 85185
50 | 0 | 0 | 1 | 215 | 0 | Монтаж | Монтажные работы с НР и СП |  |  | 215 | 17 | 3 |  | 0 | [7 empty] | 0 | 1 | 0
50 | 0 | 0 | 1 | 217 | 0 | Прочие | Прочие работы с НР и СП |  |  | 217 | 18 | 3 |  | 0 | [7 empty] | 0 | 1 | 0
50 | 0 | 0 | 1 | 230 | 0 | ПрочиеЗатр | Прочие затраты по ТСН-2001.16 |  |  | 230 | 19 | 3 |  | 0 | [7 empty] | 0 | 1 | 0
50 | 0 | 0 | 1 | 206 | 0 | ВозврМат | Возврат материалов |  |  | 206 | 20 | 3 |  | 0 | [7 empty] | 0 | 1 | 0
50 | 0 | 0 | 1 | 207 | 109.068 | ТрудСтр | Трудозатраты строителей |  |  | 207 | 21 | 3 |  | -1 | [7 empty] | 109.068 | 1 | 109.068
50 | 0 | 0 | 1 | 208 | 1.2379 | ТрудМаш | Трудозатраты машинистов |  |  | 208 | 22 | 3 |  | -1 | [7 empty] | 1.2379 | 1 | 1.2379
50 | 0 | 0 | 1 | 209 | 0 | ТранспМат | Транспорт материалов |  |  | 209 | 23 | 3 |  | 0 | [7 empty] | 0 | 1 | 0
50 | 0 | 0 | 1 | 233 | 0 | Перевозка | Перевозка грузов |  |  | 233 | 24 | 3 |  | 0 | [7 empty] | 0 | 1 | 0
50 | 0 | 0 | 1 | 210 | 34462 | НР | Накладные расходы |  |  | 210 | 25 | 3 |  | 0 | [7 empty] | 34462 | 1 | 34462
50 | 0 | 0 | 1 | 211 | 18738 | СмПриб | Сметная прибыль |  |  | 211 | 26 | 3 |  | 0 | [7 empty] | 18738 | 1 | 18738
50 | 0 | 0 | 1 | 224 | 85185 | Всего | Всего с НР и СП |  |  | 224 | 27 | 3 |  | 0 | [7 empty] | 85185 | 1 | 85185
4 | 1 |  | 71 |  | Новый раздел | Ремонт санузлов в здании АБК |  | 0 |  | 0 | [7 empty] | 0 |  |  | 0 | [53 empty] | 0 | [11 empty] | 0
52 | 1 | 4 | 64 | 0 | Новый раздел | Ремонт санузлов в здании АБК | [7 empty] | 8155 | 0 | 128 | 153 | 8027 | 0 | 28.1472 | 0.43125 | 0 | 9014 | 4971 | 0 | 0 | 8155 | 0 | 128 | 153 | 8027 | 0 | 28.1472 | 0.43125 | 0 | 9014 | 4971 | 0 | 0 | 0 | 0 | 0 | 22140 | 22140 | 0 | 0 | 0 | 0 | 0 | 0 | 0 | 0 | 0 | 0 | 0 | 0 | 0 | 0 | 0 | 0 | 0 | 0 | 0 | 0 | 0 | 0 | 0 | 0 | 0 | 0 | 0 | 0 | 0 | 0 | 0 | 0 | 0 | 22140 | 22140 | 0 | 0 | 0 | 0 | 0 | 0 | 0 | 0 | 0 | 0 | 0 | 0 | 0 | 0 | 0 | 0 | 0 | 0 | 0 | 0 | 0 | 0 | 0 | 0 | 0 | 0 | 0 | 0 | 0 | 0 | 0 | 0 | 0 | 0 | 0 | 0 | 0 | 0 | 0 | 0 | 0 | 0 | 0 | 0 | 0 | 0 | 0 | 0 | 0 | 0 | 0 | 0 | 0 | 0 | 0 | 0 | 0 | 0 | 0 | 0 | 0 | 0 | 0 | 0 | 0 | 0 | 0 | 0 | 0 | 0 | 0 | 0 | 0 | 0 | 0 | 0 | 0 | 0 | 0 | 0 | 0 | 0 | 0 | 0 | 0 | 0 | 0 | 0 | 0 | 0 | 0 | 0 | 0 | 0 | 0 | 0 | 0 | 0 | 0 | 0 | 0 | 0 | 0 | 0 | 0 | 0 | 0 | 0 | 0 | 0 | 0 | 0 | 0 | 0 | 0 | 0 | 0 | 0 | 0 | 0 | 0 | 0 | 0 | 0 | 0 | 0
17 | 1 | 50 | 57 | 6 | 11-01-027-05 | Устройство покрытий на растворе из сухой смеси с приготовлением раствора в построечных условиях из плиток керамических для полов | 100 м2 | 0.04 | 0 | 0.04 |  |  |  | 2358 | 0 | 82 | 84 | 2276 | 0 | 8.2648 | 0.225 | 0 | 2903 | 1770 |  | 46567972 | 1983.41 | 0 | 177.54 | 67.01 | 1805.87 | 0 | 206.6205 | 5.625 | 0 | 10547.21 | 9358.3 | 142.03 | 53.61 | 1046.88 | 0 | 119.78 | 4.5 | 0 | 123 | 75 | 1 | 1 |  |  | 1 | 31.51 | 11.55 | 8.82 |  |  |  |  | 0 | 1 | ФЕР-2001 доп.4, 11-01-027-05, приказ Минстроя России № 636/пр от 20.10.2020 |  |  | 11001 | 0 |  | 0 | 2 | 0 | 31.51 | 1 | 1 | 1 | 1 | 1 |  | 123 | 75 |  |  |  | 0 | 0 | 0 | [5 empty] | 0 | Поправка: МДС 81-35.2004, п.4.7 Наименование: Работы, выполняемые при реконструкции зданий и сооружений работы, аналогичные технологическим процессам в новом строительстве (в том числе возведение новых конструктивных элементов) стоимость которых определена по соответствующим сборникам ФЕР, кроме сборника № 46 «Работы при реконструкции зданий и сооружений» | 0 | 2358 | 0 | 2050.587 | 2111.4851 | 56902.9637 | 0 | 206.6205 | 5.625 | 0 | 2902.8 | 1770 |  |  |  | *0 | )*1,25 | )*1,25 | )*1,15*1,5 |  | )*1,15*1,5 | )*1,25 |  |  |  | 0 | 0 | 1 | 1 |  |  |  | 1005 | 100 м2 | 100 м2 | 100 | [6 empty] | 44174010 | 2 | Общестроительные работы | 0 |  | 1 | 11001 | Полы | ФЕР-11 |  | Поправка: МДС 81-35.2004, п.4.7 |  | 0 | 10547.21 | 9358.3 | 142.03 | 53.61 | 1046.88 | 119.78 | 4.5 | 0 | [17 empty] | 0 | 0 | 0 |  |  |  |  | 123 | 75 |  |  |  |  | 1 |  | 311668719 | 2 | 1 | 4 | 0 | 0 | 0 | 7031 | 7031 | 0 | 0 |  | 0 | 3 | 0 |  | 0 | 1 | 0 | 0 | 0 | 0 | МДС 81-33.2004 прил.4 п.11 | МДС 81-25.2001 прил.3 письмо АП-5536/06 прил.1 п.11 | Полы | Полы | 0
17 | 1 | 57 | 67 | 7 | 15-01-019-05 | Гладкая облицовка стен из плиток керамических на клее из сухих смесей: по кирпичу и бетону | 100 м2 | 0.1 | 0 | 0.1 |  |  |  | 5797 | 0 | 46 | 69 | 5751 | 0 | 19.8824 | 0.20625 | 0 | 6111 | 3201 |  | 46567972 | 1864.9 | 0 | 39.69 | 21.91 | 1825.21 | 0 | 198.8235 | 2.0625 | 0 | 1090.96 | 1.12 | 31.75 | 17.53 | 1058.09 | 0 | 115.26 | 1.65 | 0 | 105 | 55 | 1 | 1 |  |  | 1 | 31.51 | 11.55 | 8.82 |  |  |  |  | 0 | 1 | ФЕР-2001 доп.5, 15-01-019-05, приказ Минстроя России № 51/пр от 09.02.2021 |  |  | 15001 | 0 |  | 0 | 2 | 0 | 31.51 | 1 | 1 | 1 | 1 | 1 |  | 105 | 55 |  |  |  | 0 | 0 | 0 | [5 empty] | 0 | Поправка: МДС 81-35.2004, п.4.7 Наименование: Работы, выполняемые при реконструкции зданий и сооружений работы, аналогичные технологическим процессам в новом строительстве (в том числе возведение новых конструктивных элементов) стоимость которых определена по соответствующим сборникам ФЕР, кроме сборника № 46 «Работы при реконструкции зданий и сооружений» | 0 | 5797 | 0 | 458.4195 | 690.3841 | 57512.3671 | 0 | 198.8235 | 2.0625 | 0 | 6111 | 3201 |  |  |  | *0 | )*1,25 | )*1,25 | )*1,15*1,5 |  | )*1,15*1,5 | )*1,25 |  |  |  | 0 | 0 | 1 | 1 |  |  |  | 1005 | 100 м2 | 100 м2 | 100 | [6 empty] | 44174042 | 2 | Общестроительные работы | 0 |  | 1 | 15001 | Отделочные работы | ФЕР-15 |  | Поправка: МДС 81-35.2004, п.4.7 |  | 0 | 1090.96 | 1.12 | 31.75 | 17.53 | 1058.09 | 115.26 | 1.65 | 0 | [17 empty] | 0 | 0 | 0 |  |  |  |  | 105 | 55 |  |  |  |  | 1 |  | -1584784633 | 2 | 1 | 4 | 0 | 0 | 0 | 15109 | 15109 | 0 | 0 |  | 0 | 3 | 0 |  | 0 | 1 | 0 | 0 | 0 | 0 | МДС 81-33.2004 прил.4 п.15 | МДС 81-25.2001 прил.3 письмо АП-5536/06 прил.1 п.15 | Отделочные работы | Отделочные работы | 0
51 | 1 | 4 | 64 |  | Новый раздел | Ремонт санузлов в здании АБК | 0 | [6 empty] | 8155 | 0 | 128 | 153 | 8027 | 0 | 28.1472 | 0.43125 | 0 | 9014 | 4971 |  |  | 8155 | 0 | 128 | 153 | 8027 | 0 | 28.1472 | 0.43125 | 0 | 9014 | 4971 |  |  | 0 | 0 | 0 | 22140 | 22140 | 0 | 0 | 0 | 0 | 0 | 0 | 0 | 0 | 0 | 0 | 0 | [19 empty] | 0 | 0 | 0 | 22140 | 22140 | 0 | 0 | 0 | 0 | 0 | 0 | 0 | 0 | 0 | 0 | 0 | [114 empty] | 0
50 | 0 | 0 | 1 | 201 | 8155 | ПЗ | Прямые затраты |  |  | 201 | 1 | 3 |  | 0 | [7 empty] | 8155 | 1 | 8155
50 | 0 | 0 | 1 | 202 | 0 | СтМатОб | Стоимость материальных ресурсов (всего) |  |  | 202 | 2 | 3 |  | 0 | [7 empty] | 0 | 1 | 0
50 | 0 | 0 | 1 | 222 | 0 | СтМатОбЗак | Стоимость материалов и оборудования заказчика |  |  | 222 | 3 | 3 |  | 0 | [7 empty] | 0 | 1 | 0
50 | 0 | 0 | 1 | 225 | 0 | СтМатОбПод | Стоимость материалов и оборудования подрядчика |  |  | 225 | 4 | 3 |  | 0 | [7 empty] | 0 | 1 | 0
50 | 0 | 0 | 1 | 226 | 0 | СтМат | Стоимость материалов (всего) |  |  | 226 | 5 | 3 |  | 0 | [7 empty] | 0 | 1 | 0
50 | 0 | 0 | 1 | 227 | 0 | СтМатЗак | Стоимость материалов заказчика |  |  | 227 | 6 | 3 |  | 0 | [7 empty] | 0 | 1 | 0
50 | 0 | 0 | 1 | 228 | 0 | СтМатПод | Стоимость материалов подрядчика |  |  | 228 | 7 | 3 |  | 0 | [7 empty] | 0 | 1 | 0
50 | 0 | 0 | 1 | 216 | 0 | Оборуд | Стоимость оборудования (всего) |  |  | 216 | 8 | 3 |  | 0 | [7 empty] | 0 | 1 | 0
50 | 0 | 0 | 1 | 223 | 0 | ОборудЗак | Стоимость оборудования заказчика |  |  | 223 | 9 | 3 |  | 0 | [7 empty] | 0 | 1 | 0
50 | 0 | 0 | 1 | 229 | 0 | ОборудПод | Стоимость оборудования подрядчика |  |  | 229 | 10 | 3 |  | 0 | [7 empty] | 0 | 1 | 0
50 | 0 | 0 | 1 | 203 | 128 | ЭММ | Эксплуатация машин |  |  | 203 | 11 | 3 |  | 0 | [7 empty] | 128 | 1 | 128
50 | 0 | 0 | 1 | 231 | 0 | ЭММсНРиСП | Эксплуатация машин по ТСН-2001.16 |  |  | 231 | 12 | 3 |  | 0 | [7 empty] | 0 | 1 | 0
50 | 0 | 0 | 1 | 204 | 153 | ЗПМ | ЗП машинистов |  |  | 204 | 13 | 3 |  | 0 | [7 empty] | 153 | 1 | 153
50 | 0 | 0 | 1 | 205 | 8027 | ОЗП | Основная ЗП рабочих |  |  | 205 | 14 | 3 |  | 0 | [7 empty] | 8027 | 1 | 8027
50 | 0 | 0 | 1 | 232 | 0 | ОЗПсНРиСП | Основная ЗП рабочих по ТСН-2001.16 |  |  | 232 | 15 | 3 |  | 0 | [7 empty] | 0 | 1 | 0
50 | 0 | 0 | 1 | 214 | 22140 | Строит | Строительные работы с НР и СП |  |  | 214 | 16 | 3 |  | 0 | [7 empty] | 22140 | 1 | 22140
50 | 0 | 0 | 1 | 215 | 0 | Монтаж | Монтажные работы с НР и СП |  |  | 215 | 17 | 3 |  | 0 | [7 empty] | 0 | 1 | 0
50 | 0 | 0 | 1 | 217 | 0 | Прочие | Прочие работы с НР и СП |  |  | 217 | 18 | 3 |  | 0 | [7 empty] | 0 | 1 | 0
50 | 0 | 0 | 1 | 230 | 0 | ПрочиеЗатр | Прочие затраты по ТСН-2001.16 |  |  | 230 | 19 | 3 |  | 0 | [7 empty] | 0 | 1 | 0
50 | 0 | 0 | 1 | 206 | 0 | ВозврМат | Возврат материалов |  |  | 206 | 20 | 3 |  | 0 | [7 empty] | 0 | 1 | 0
50 | 0 | 0 | 1 | 207 | 28.1472 | ТрудСтр | Трудозатраты строителей |  |  | 207 | 21 | 3 |  | -1 | [7 empty] | 28.1472 | 1 | 28.1472
50 | 0 | 0 | 1 | 208 | 0.43125 | ТрудМаш | Трудозатраты машинистов |  |  | 208 | 22 | 3 |  | -1 | [7 empty] | 0.43125 | 1 | 0.43125
50 | 0 | 0 | 1 | 209 | 0 | ТранспМат | Транспорт материалов |  |  | 209 | 23 | 3 |  | 0 | [7 empty] | 0 | 1 | 0
50 | 0 | 0 | 1 | 233 | 0 | Перевозка | Перевозка грузов |  |  | 233 | 24 | 3 |  | 0 | [7 empty] | 0 | 1 | 0
50 | 0 | 0 | 1 | 210 | 9014 | НР | Накладные расходы |  |  | 210 | 25 | 3 |  | 0 | [7 empty] | 9014 | 1 | 9014
50 | 0 | 0 | 1 | 211 | 4971 | СмПриб | Сметная прибыль |  |  | 211 | 26 | 3 |  | 0 | [7 empty] | 4971 | 1 | 4971
50 | 0 | 0 | 1 | 224 | 22140 | Всего | Всего с НР и СП |  |  | 224 | 27 | 3 |  | 0 | [7 empty] | 22140 | 1 | 22140
51 | 1 | 3 | 20 |  | Новая локальная смета | Новая локальная смета | 0 | [6 empty] | 40140 | 0 | 850 | 599 | 39290 | 0 | 137.2151 | 1.6691 | 0 | 43476 | 23709 | [15 empty] | 0 | 0 | 0 | 107325 | 107325 | 0 | 0 | 0 | 0 | 0 | 0 | 0 | 0 | 0 | 0 | 0 | [149 empty] | 0
50 | 0 | 0 | 1 | 201 | 40140 | ПЗ | Прямые затраты |  |  | 201 | 1 | 3 |  | 0 | [7 empty] | 40140 | 1 | 40140
50 | 0 | 0 | 1 | 202 | 0 | СтМатОб | Стоимость материальных ресурсов (всего) |  |  | 202 | 2 | 3 |  | 0 | [7 empty] | 0 | 1 | 0
50 | 0 | 0 | 1 | 222 | 0 | СтМатОбЗак | Стоимость материалов и оборудования заказчика |  |  | 222 | 3 | 3 |  | 0 | [7 empty] | 0 | 1 | 0
50 | 0 | 0 | 1 | 225 | 0 | СтМатОбПод | Стоимость материалов и оборудования подрядчика |  |  | 225 | 4 | 3 |  | 0 | [7 empty] | 0 | 1 | 0
50 | 0 | 0 | 1 | 226 | 0 | СтМат | Стоимость материалов (всего) |  |  | 226 | 5 | 3 |  | 0 | [7 empty] | 0 | 1 | 0
50 | 0 | 0 | 1 | 227 | 0 | СтМатЗак | Стоимость материалов заказчика |  |  | 227 | 6 | 3 |  | 0 | [7 empty] | 0 | 1 | 0
50 | 0 | 0 | 1 | 228 | 0 | СтМатПод | Стоимость материалов подрядчика |  |  | 228 | 7 | 3 |  | 0 | [7 empty] | 0 | 1 | 0
50 | 0 | 0 | 1 | 216 | 0 | Оборуд | Стоимость оборудования (всего) |  |  | 216 | 8 | 3 |  | 0 | [7 empty] | 0 | 1 | 0
50 | 0 | 0 | 1 | 223 | 0 | ОборудЗак | Стоимость оборудования заказчика |  |  | 223 | 9 | 3 |  | 0 | [7 empty] | 0 | 1 | 0
50 | 0 | 0 | 1 | 229 | 0 | ОборудПод | Стоимость оборудования подрядчика |  |  | 229 | 10 | 3 |  | 0 | [7 empty] | 0 | 1 | 0
50 | 0 | 0 | 1 | 203 | 850 | ЭММ | Эксплуатация машин |  |  | 203 | 11 | 3 |  | 0 | [7 empty] | 850 | 1 | 850
50 | 0 | 0 | 1 | 231 | 0 | ЭММсНРиСП | Эксплуатация машин по ТСН-2001.16 |  |  | 231 | 12 | 3 |  | 0 | [7 empty] | 0 | 1 | 0
50 | 0 | 0 | 1 | 204 | 599 | ЗПМ | ЗП машинистов |  |  | 204 | 13 | 3 |  | 0 | [7 empty] | 599 | 1 | 599
50 | 0 | 0 | 1 | 205 | 39290 | ОЗП | Основная ЗП рабочих |  |  | 205 | 14 | 3 |  | 0 | [7 empty] | 39290 | 1 | 39290
50 | 0 | 0 | 1 | 232 | 0 | ОЗПсНРиСП | Основная ЗП рабочих по ТСН-2001.16 |  |  | 232 | 15 | 3 |  | 0 | [7 empty] | 0 | 1 | 0
50 | 0 | 0 | 1 | 214 | 107325 | Строит | Строительные работы с НР и СП |  |  | 214 | 16 | 3 |  | 0 | [7 empty] | 107325 | 1 | 107325
50 | 0 | 0 | 1 | 215 | 0 | Монтаж | Монтажные работы с НР и СП |  |  | 215 | 17 | 3 |  | 0 | [7 empty] | 0 | 1 | 0
50 | 0 | 0 | 1 | 217 | 0 | Прочие | Прочие работы с НР и СП |  |  | 217 | 18 | 3 |  | 0 | [7 empty] | 0 | 1 | 0
50 | 0 | 0 | 1 | 230 | 0 | ПрочиеЗатр | Прочие затраты по ТСН-2001.16 |  |  | 230 | 19 | 3 |  | 0 | [7 empty] | 0 | 1 | 0
50 | 0 | 0 | 1 | 206 | 0 | ВозврМат | Возврат материалов |  |  | 206 | 20 | 3 |  | 0 | [7 empty] | 0 | 1 | 0
50 | 0 | 0 | 1 | 207 | 137.2151 | ТрудСтр | Трудозатраты строителей |  |  | 207 | 21 | 3 |  | -1 | [7 empty] | 137.2151 | 1 | 137.2151
50 | 0 | 0 | 1 | 208 | 1.6691 | ТрудМаш | Трудозатраты машинистов |  |  | 208 | 22 | 3 |  | -1 | [7 empty] | 1.6691 | 1 | 1.6691
50 | 0 | 0 | 1 | 209 | 0 | ТранспМат | Транспорт материалов |  |  | 209 | 23 | 3 |  | 0 | [7 empty] | 0 | 1 | 0
50 | 0 | 0 | 1 | 233 | 0 | Перевозка | Перевозка грузов |  |  | 233 | 24 | 3 |  | 0 | [7 empty] | 0 | 1 | 0
50 | 0 | 0 | 1 | 210 | 43476 | НР | Накладные расходы |  |  | 210 | 25 | 3 |  | 0 | [7 empty] | 43476 | 1 | 43476
50 | 0 | 0 | 1 | 211 | 23709 | СмПриб | Сметная прибыль |  |  | 211 | 26 | 3 |  | 0 | [7 empty] | 23709 | 1 | 23709
50 | 0 | 0 | 1 | 224 | 107325 | Всего | Всего с НР и СП |  |  | 224 | 27 | 3 |  | 0 | [7 empty] | 107325 | 1 | 107325
51 | 194 | 1 | 12 |  | Новый объект | Ремонт санузлов АБК | 0 | [6 empty] | 40140 | 0 | 850 | 599 | 39290 | 0 | 137.2151 | 1.6691 | 0 | 43476 | 23709 | [15 empty] | 0 | 0 | 0 | 107325 | 107325 | 0 | 0 | 0 | 0 | 0 | 0 | 0 | 0 | 0 | 0 | 0 | [149 empty] | 0
50 | 0 | 0 | 1 | 201 | 40140 | ПЗ | Прямые затраты |  |  | 201 | 1 | 3 |  | 0 | [7 empty] | 40140 | 1 | 40140
50 | 0 | 0 | 1 | 202 | 0 | СтМатОб | Стоимость материальных ресурсов (всего) |  |  | 202 | 2 | 3 |  | 0 | [7 empty] | 0 | 1 | 0
50 | 0 | 0 | 1 | 222 | 0 | СтМатОбЗак | Стоимость материалов и оборудования заказчика |  |  | 222 | 3 | 3 |  | 0 | [7 empty] | 0 | 1 | 0
50 | 0 | 0 | 1 | 225 | 0 | СтМатОбПод | Стоимость материалов и оборудования подрядчика |  |  | 225 | 4 | 3 |  | 0 | [7 empty] | 0 | 1 | 0
50 | 0 | 0 | 1 | 226 | 0 | СтМат | Стоимость материалов (всего) |  |  | 226 | 5 | 3 |  | 0 | [7 empty] | 0 | 1 | 0
50 | 0 | 0 | 1 | 227 | 0 | СтМатЗак | Стоимость материалов заказчика |  |  | 227 | 6 | 3 |  | 0 | [7 empty] | 0 | 1 | 0
50 | 0 | 0 | 1 | 228 | 0 | СтМатПод | Стоимость материалов подрядчика |  |  | 228 | 7 | 3 |  | 0 | [7 empty] | 0 | 1 | 0
50 | 0 | 0 | 1 | 216 | 0 | Оборуд | Стоимость оборудования (всего) |  |  | 216 | 8 | 3 |  | 0 | [7 empty] | 0 | 1 | 0
50 | 0 | 0 | 1 | 223 | 0 | ОборудЗак | Стоимость оборудования заказчика |  |  | 223 | 9 | 3 |  | 0 | [7 empty] | 0 | 1 | 0
50 | 0 | 0 | 1 | 229 | 0 | ОборудПод | Стоимость оборудования подрядчика |  |  | 229 | 10 | 3 |  | 0 | [7 empty] | 0 | 1 | 0
50 | 0 | 0 | 1 | 203 | 850 | ЭММ | Эксплуатация машин |  |  | 203 | 11 | 3 |  | 0 | [7 empty] | 850 | 1 | 850
50 | 0 | 0 | 1 | 231 | 0 | ЭММсНРиСП | Эксплуатация машин по ТСН-2001.16 |  |  | 231 | 12 | 3 |  | 0 | [7 empty] | 0 | 1 | 0
50 | 0 | 0 | 1 | 204 | 599 | ЗПМ | ЗП машинистов |  |  | 204 | 13 | 3 |  | 0 | [7 empty] | 599 | 1 | 599
50 | 0 | 0 | 1 | 205 | 39290 | ОЗП | Основная ЗП рабочих |  |  | 205 | 14 | 3 |  | 0 | [7 empty] | 39290 | 1 | 39290
50 | 0 | 0 | 1 | 232 | 0 | ОЗПсНРиСП | Основная ЗП рабочих по ТСН-2001.16 |  |  | 232 | 15 | 3 |  | 0 | [7 empty] | 0 | 1 | 0
50 | 0 | 0 | 1 | 214 | 107325 | Строит | Строительные работы с НР и СП |  |  | 214 | 16 | 3 |  | 0 | [7 empty] | 107325 | 1 | 107325
50 | 0 | 0 | 1 | 215 | 0 | Монтаж | Монтажные работы с НР и СП |  |  | 215 | 17 | 3 |  | 0 | [7 empty] | 0 | 1 | 0
50 | 0 | 0 | 1 | 217 | 0 | Прочие | Прочие работы с НР и СП |  |  | 217 | 18 | 3 |  | 0 | [7 empty] | 0 | 1 | 0
50 | 0 | 0 | 1 | 230 | 0 | ПрочиеЗатр | Прочие затраты по ТСН-2001.16 |  |  | 230 | 19 | 3 |  | 0 | [7 empty] | 0 | 1 | 0
50 | 0 | 0 | 1 | 206 | 0 | ВозврМат | Возврат материалов |  |  | 206 | 20 | 3 |  | 0 | [7 empty] | 0 | 1 | 0
50 | 0 | 0 | 1 | 207 | 137.2151 | ТрудСтр | Трудозатраты строителей |  |  | 207 | 21 | 3 |  | -1 | [7 empty] | 137.2151 | 1 | 137.2151
50 | 0 | 0 | 1 | 208 | 1.6691 | ТрудМаш | Трудозатраты машинистов |  |  | 208 | 22 | 3 |  | -1 | [7 empty] | 1.6691 | 1 | 1.6691
50 | 0 | 0 | 1 | 209 | 0 | ТранспМат | Транспорт материалов |  |  | 209 | 23 | 3 |  | 0 | [7 empty] | 0 | 1 | 0
50 | 0 | 0 | 1 | 233 | 0 | Перевозка | Перевозка грузов |  |  | 233 | 24 | 3 |  | 0 | [7 empty] | 0 | 1 | 0
50 | 0 | 0 | 1 | 210 | 43476 | НР | Накладные расходы |  |  | 210 | 25 | 3 |  | 0 | [7 empty] | 43476 | 1 | 43476
50 | 0 | 0 | 1 | 211 | 23709 | СмПриб | Сметная прибыль |  |  | 211 | 26 | 3 |  | 0 | [7 empty] | 23709 | 1 | 23709
50 | 0 | 0 | 1 | 224 | 107325 | Всего | Всего с НР и СП |  |  | 224 | 27 | 3 |  | 0 | [7 empty] | 107325 | 1 | 107325
70 | 1 |  | 1 | СТР_РЕК | СТРОИТЕЛЬСТВО и РЕКОНСТРУКЦИЯ зданий и сооружений всех назначений | 1 | 0 |  | 1 | 0 |  |  | 0 |  | Строительство и реконструкция
70 | 1 |  | 2 | РЕМ_ЖИЛ | КАП. РЕМ. ЖИЛЫХ И ОБЩЕСТВЕННЫХ ЗДАНИЙ | 0 | 0 |  | 1 | 0 |  |  | 0 |  | Капитальный ремонт жилых и общественных зданий
70 | 1 |  | 3 | РЕМ_ПР | КАП. РЕМ. ПРОИЗВОДСТВЕННЫХ ЗД, и СООРУЖЕНИЙ, НАРУЖНЫХ ИНЖЕНЕРНЫХ СЕТЕЙ, УЛИЦ И ДОРОГ МЕСТНОГО ЗНАЧЕНИЯ, МОСТОВ И ПУТЕПРОВОДОВ | 0 | 0 |  | 1 | 0 |  |  | 0 |  | Капитальный ремонт прозводственных зданий
70 | 1 |  | 4 | Территория | для территории Российской Федерации, не относящейся к районам Крайнего Севера и приравненным к ним местностям | 1 | 0 |  | 2 | 0 |  |  | 0
70 | 1 |  | 5 | МПРКС | для территории Российской Федерации, относящейся к местностям, приравненным к районам Крайнего Севера | 0 | 0 |  | 2 | 0 |  |  | 0
70 | 1 |  | 6 | РКС | для территории Российской Федерации, относящейся к районам Крайнего Севера | 0 | 0 |  | 2 | 0 |  |  | 0
70 | 1 |  | 7 | УПР | {вкл} - УПРОЩЕННОЕ НАЛОГООБЛОЖЕНИЕ | 0 | 0 | Для всех расценок. ( при применении упрощенной системы налогообложения) · {УПР} - ( вкл.) - при упрощенной системе ; к = 0,9 к СП ( к= 0,7 к НР отменен с 1.01.11) · {УПР} - ( выкл.) - при обычной системе налогообложения | 0 | 0 |  |  | 0 |  | Упрощенное налогообложение
70 | 1 |  | 8 | ХОЗ | {вкл} - ХОЗЯЙСТВЕННЫЙ СПОСОБ | 0 | 0 | Для всех расценок. ( при хозяйственном способе производства работ): · {ХОЗ} - ( вкл.) - при хоз. способе (к=0,6 к НР ) · {ХОЗ} - ( выкл.) - при обычном способе производства работ | 0 | 0 |  |  | 0 |  | Хозяйственный способ
70 | 1 |  | 9 | СЛЖ | {вкл} - При РЕКОНСТРУКЦИИ сложных объектов, РЕКОНСТРУКЦИИ и КАП. РЕМОНТЕ объектов с дейст. яд. реакторами | 0 | 0 | Для сборников ФЕР ( при производстве работ на технически сложных объектах ): · { СЛЖ } - (вкл.) - работа на сложных объектах (к=1,2 к НР) · { СЛЖ } - (выкл.) - работа на обычных объектах | 0 | 0 |  |  | 0 |  | "Сложные объекты "
70 | 1 |  | 10 | ТЕК_М/Т/Я | При работе в тек. уровне цен с 27.04.2018 г. (письмо № 01/57049-ЮЛ от 27.04.2018 Минюст РФ), коэффициенты к НР =0,85 и к СП-0,8 не назначаются. До 27.04.2018 г. только для мостов, тоннелей, метро, АЭС, объектов с ядерным топливом (см. прим.) | 1 | 0 |  | 0 | 0 |  |  | 0 |  | При работе в текущем уровне цен с 27.04.2018 г.
70 | 1 |  | 11 | ОПТ/В | {вкл} - Прокладка МЕЖДУГОРОДНИХ ВОЛОКОННО-ОПТИЧЕСКИХ ЛИНИЙ (для ФЕРм10, отд. 6 разд.3) {выкл} - Прокладка ГОРОДСКИХ ВОЛОКОННО-ОПТИТЕСКИХ ЛИНИЙ (для ФЕРм10, отд. 6 разд.3) | 0 | 0 | Для сборников ФЕРм-10 ( волоконно-оптические линии связи ): · {М_ГОР_опт} - ( вкл.) - междугородные сети связи ( НР=120% , СП=70% ) · {М_ГОР_опт} - ( выкл.) - городские сети связи ( НР=100%; СП=65%) | 0 | 0 |  |  | 0 |  | Прокладка городских в/опт. линий связи
70 | 1 |  | 12 | ЗАКР | {вкл} - Обслуживающие и сопутстующие работы в тоннелях при производве работ ЗАКРЫТЫМ СПОСОБОМ {выкл} - Обслуживающие и сопутстующие работы в тоннелях при производве работ ОТКРЫТЫМ (ФЕР-29, разд.04 ) | 0 | 0 | Для сборника ФЕР -29 ( сопутствующие работы в тоннелях и метро. ): · {ЗАКР} - (вкл.) - при выполнении работ в тоннелях и метро закрытым способом (НР=145% , СП=75%); · {ЗАКР} - (выкл.) - при выполнении работ в тоннелях и метро отк | 0 | 0 |  |  | 0 |  | Производство работ закрытым способом ( обслуживающие процессы )
70 | 1 |  | 13 | АВИ | (вкл) - При работах по ДИСПЕТЧЕРЕЗАЦИИ управления движением АВИАТРАНСПОРТОМ {вкл} (монтажные работы ) | 0 | 0 | Для сборников ФЕРм 08;10;11 : · {мАВИА} - (вкл.) - производство монтажных работы по диспетчеризации управления движением авиатранспортном (НР=95%, СП=55%) ; · {мАВИА} - (выкл. ) - при производстве работ на прочих объектах , кром | 0 | 0 |  |  | 0 |  | Диспетчеризация авитранспорта
70 | 1 |  | 14 | АЭС | (вкл) - Производство эл./монт. работ на АЭС ( ФЕРм -08 , отдел 01-03 ), и контроль свар. швов на АЭС {вкл} (ФЕРм-39, отд. 02 и 03 ) (вык) - Произовдство эл./монт. работ и и контроль свар. швов на ОБЫЧНЫХ СООРУЖ, | 0 | 0 | Для сборника ФЕРм -39 и ФЕРМ-08 ( при работах по контролю сварных соединений) : {мАЭС} - ( вкл.) - при выполнении работ по на АЭС (HР=101%; СП= 68%; {мАЭС} - (выкл.) - при выполнении работ на обычных объектах | 0 | 0 |  |  | 0 |  | Э/монтаж и контроль сварки на АЭС
70 | 1 |  | 15 | Инд_исп.Сводный | Используется Индекс "по сводному" | 0 | 0 |  | 0 | 0 |  |  | 0
70 | 1 |  | 1 | К_НР_РЕМ | при ремонте жилых и общественных зданий если ( если {РЕМ_ЖИЛ}= [вкл.] | 0.9 | 1 | Для сборников ФЕР и ФЕРмр : · Значение {_МДСрем_НР}= 0,90 - при ремонте зданий жилого и гражданского назначений ( 0,90 к НР) ; · Значение {_МДСрем_НР}= 1,00 - при строительстве и реконструкции объектов всех назначений | 0 | 0 |  |  | 0
70 | 1 |  | 2 | К_СП_РЕМ | к нормам СП при капитальном ремонте зданий и сооружений всех назначений ( если или {РЕМ_ЖИЛ}=[вкл] , или (РЕМ_ПР}=[вкл] ) | 0.85 | 1 | Для сборников ФЕР и ФЕРмр : · Значение {_МДСрем_СП} = 0.85 - при ремонте зданий всех назначений ( 0,85 к СП); · Значение {_МДСрем_СП} = 1,00 - при строительстве и реконструкции объектов всех назначений | 0 | 0 |  |  | 0
70 | 1 |  | 3 | К_НР_05 | К нормам НР с 1.01.2005 по 1.01.2011 | 1 | 0.85 | Для норм НР с 1.01.2011 года: · {_ТЕК_НР} = 0.85 - Коэффициент учитывающий изменение нормы страховых взносов с 1.01.1 - (при расчете в текущем уровне цен индексами по статьям затрат ) · {_ТЕК_НР} = 1,00 - при расчет в текущем уровне цен и при уп | 0 | 0 |  |  | 0
70 | 1 |  | 4 | К_НР_11 | Коэфф. к НР для текущего уровня цен с 01.01.2011 при обычном и упрощенном налогообложении при постатейной индексации | 1 | 0 |  | 0 | 0 |  |  | 0
70 | 1 |  | 5 | К_СП_11 | Коэф. к СП в текущем уровне цен с 01.01.2011 | 1 | 0.8 | Для норм СП с 1.01.2011 года: · {_ТЕК_СП} = 0.80 - Коэффициент учитывающий изменение нормы страховых взносов с 1.01.11 - (при расчете в текущем уровне цен индексами по статьям затрат ) · {_ТЕК_СП} = 1,00 - без учета | 0 | 0 |  |  | 0
70 | 1 |  | 6 | К_НР_12 | Корректировка НР с 03.12.12 до 27.04.18 если (ТЕК_М/Т/Я) = {выкл.} | 1 | 0 |  | 0 | 0 |  |  | 0
70 | 1 |  | 7 | К_СП_12 | Корректировка СП с 03.12.12 до 27.04.18 в текущем уровне цен по письму 2536-ИП/12/ГС от 27.11.12 ( если (ТЕК_М/Т/Я) = {выкл.} ) | 1 | 0 |  | 0 | 0 |  |  | 0
70 | 1 |  | 8 | К_НР_УПР | Коэф. к НР при упрощенном налогообложении ( если {УПР} = [вкл] ) | 0.7 | 0 |  | 0 | 0 |  |  | 0
70 | 1 |  | 9 | К_СП_УПР | Коэф. к СП при упрощенном налогообложении ( если {УПР} = [вкл] ) | 0.9 | 0 |  | 0 | 0 |  |  | 0
70 | 1 |  | 10 | К_НР_ХОЗ | Коэф. к НР при хозяйственном способе производства работ ( если {ХОЗ}= {вкл} ) | 0.6 | 0 |  | 0 | 0 |  |  | 0
70 | 1 |  | 11 | К_НР_СЛЖ | Коэф. при реконструкции сложных объектов (мосты, метро, путепроводы) и кап. ремонте АЭС, объектов с яд. реакторами ( если {СЛЖ} = [вкл] ) | 1.2 | 0 |  | 0 | 0 |  |  | 0
70 | 1 |  | 12 | Р_ОКР | Разрядность округления результата расчета НР и СП ( с 01.01.2011 - до целых ) | 2 | 0 |  | 0 | 0 |  |  | 0
70 | 1 |  | 13 | К_НР_УПР_ПУ | Коэф. к НР при упрощенном налогообложении ( если {УПР} = [вкл] ) для расценок на изготовление материалов, полуфабрикатов, а также металлических и трубопроводных заготовок, изготовляемых в построечных условиях | 1 | 0 |  | 0 | 0 |  |  | 0
70 | 1 |  | 14 | Лист_НРиСП |  | 1 | 0 |  | 0 | 0 |  |  | 0
-1
75 | Уровень цен | 2000 | 0 | 1 | 0 | 0 | 1 | 0 | 3 | 0 | 0 | 0 | 46567972 | 1
3 | Индексы за итогом | 1 | 8.82 | 11.55 | 31.51 | 31.51 | 1 | 1 | 2 | 1 | 1 | 1 | 8.82 | 1 | 1 | 1 | 1 | [21 empty] | 46567987
65 |  | 1 | 0 | 245

## SourceObSm (hidden)
0 | Smeta.RU (495) 974-1589 |  | _OBSM_ |  | 0 | 0 | 0 | Smeta.RU |  | 1 | 57140 | 11 | 11 | 4 | 1 | 4
1 | 51 | 0 |  | 0 | Новый объект | Ремонт санузлов АБК |  | 0 |  | 0 | 0 | 2 |  | 0 | 0 | 0 | 0 | 1 | 0 | [11 empty] | 0 | [5 empty] | Сметные нормы списания | Коды ценников | 1 | 1 | 0 | 0 | 1 | 0 | 2 | 0 | 1 | 1 | 0 | 0 | 0 | 0 | 0 | ФЕР-2020 И8 | Версия 1.3.0 ГСН (ГЭСН, ФЕР) и ТЕР (МДС 81-25.2001 и МДС 81-33.2004) шифры НР, СП и ПНР с версии Smeta.ru 11.4.1.0 | ФЕР-2020 - изменения И8 | ФЕР-2020 - изменения И8 | ФЕР-2020 - изменения И8 | ФЕР-2020 - изменения И8 | Поправки для ГСН (ФЕР) 2020 от 18.10.2021 г И8 Строительство | 0 | 0 | 524296 | 8 | ГОСУДАРСТВЕННЫЕ СМЕТНЫЕ НОРМАТИВЫ (ФЕР-2020), утвержденные приказами Минстроя России от 26 декабря 2019 г. № 876/пр (в редакции приказов Минстроя РФ от 30 марта 2020 г. № 172/пр, от 1 июня 2020 г. № 294/пр, от 30 июня 2020 г. № 352/пр, от 20 октября 2020 г. № 636/пр, от 9 февраля 2021 г. № 51/пр, от 24 мая 2021 г. № 321/пр, от 24 июня 2021 г. № 408/пр, от 14 октября 2021 № 746/пр) | ГСН | 44484 | 389 | 0
22 | 0 | 0 | 46567972 | 0 | 3
3 | 1 | Новая локальная смета | Новая локальная смета | 107.325 | 0 | 0 | 0 | 107.325 | 39.29 | [10 empty] | 0 | 0 | 0 | 40140 | 0 | 0 | 0 | 0 | 850 | 599 | 39290 | 107325 | 0 | 0 | 0 | 137.2151 | 1.6691 | 0 | 43476 | 23709 | 107325
51 |  |  |  | 107.325 | 0 | 0 | 0 | 107.325 | 39.29
50 | 0 | 0 | 1 | 201 | 40140 | ПЗ | Прямые затраты |  |  | 201 | 1 | 3 |  | 0
50 | 0 | 0 | 1 | 202 | 0 | СтМатОб | Стоимость материальных ресурсов (всего) |  |  | 202 | 2 | 3 |  | 0
50 | 0 | 0 | 1 | 222 | 0 | СтМатОбЗак | Стоимость материалов и оборудования заказчика |  |  | 222 | 3 | 3 |  | 0
50 | 0 | 0 | 1 | 225 | 0 | СтМатОбПод | Стоимость материалов и оборудования подрядчика |  |  | 225 | 4 | 3 |  | 0
50 | 0 | 0 | 1 | 226 | 0 | СтМат | Стоимость материалов (всего) |  |  | 226 | 5 | 3 |  | 0
50 | 0 | 0 | 1 | 227 | 0 | СтМатЗак | Стоимость материалов заказчика |  |  | 227 | 6 | 3 |  | 0
50 | 0 | 0 | 1 | 228 | 0 | СтМатПод | Стоимость материалов подрядчика |  |  | 228 | 7 | 3 |  | 0
50 | 0 | 0 | 1 | 216 | 0 | Оборуд | Стоимость оборудования (всего) |  |  | 216 | 8 | 3 |  | 0
50 | 0 | 0 | 1 | 223 | 0 | ОборудЗак | Стоимость оборудования заказчика |  |  | 223 | 9 | 3 |  | 0
50 | 0 | 0 | 1 | 229 | 0 | ОборудПод | Стоимость оборудования подрядчика |  |  | 229 | 10 | 3 |  | 0
50 | 0 | 0 | 1 | 203 | 850 | ЭММ | Эксплуатация машин |  |  | 203 | 11 | 3 |  | 0
50 | 0 | 0 | 1 | 231 | 0 | ЭММсНРиСП | Эксплуатация машин по ТСН-2001.16 |  |  | 231 | 12 | 3 |  | 0
50 | 0 | 0 | 1 | 204 | 599 | ЗПМ | ЗП машинистов |  |  | 204 | 13 | 3 |  | 0
50 | 0 | 0 | 1 | 205 | 39290 | ОЗП | Основная ЗП рабочих |  |  | 205 | 14 | 3 |  | 0
50 | 0 | 0 | 1 | 232 | 0 | ОЗПсНРиСП | Основная ЗП рабочих по ТСН-2001.16 |  |  | 232 | 15 | 3 |  | 0
50 | 0 | 0 | 1 | 214 | 107325 | Строит | Строительные работы с НР и СП |  |  | 214 | 16 | 3 |  | 0
50 | 0 | 0 | 1 | 215 | 0 | Монтаж | Монтажные работы с НР и СП |  |  | 215 | 17 | 3 |  | 0
50 | 0 | 0 | 1 | 217 | 0 | Прочие | Прочие работы с НР и СП |  |  | 217 | 18 | 3 |  | 0
50 | 0 | 0 | 1 | 230 | 0 | ПрочиеЗатр | Прочие затраты по ТСН-2001.16 |  |  | 230 | 19 | 3 |  | 0
50 | 0 | 0 | 1 | 206 | 0 | ВозврМат | Возврат материалов |  |  | 206 | 20 | 3 |  | 0
50 | 0 | 0 | 1 | 207 | 137.2151 | ТрудСтр | Трудозатраты строителей |  |  | 207 | 21 | 3 |  | -1
50 | 0 | 0 | 1 | 208 | 1.6691 | ТрудМаш | Трудозатраты машинистов |  |  | 208 | 22 | 3 |  | -1
50 | 0 | 0 | 1 | 209 | 0 | ТранспМат | Транспорт материалов |  |  | 209 | 23 | 3 |  | 0
50 | 0 | 0 | 1 | 233 | 0 | Перевозка | Перевозка грузов |  |  | 233 | 24 | 3 |  | 0
50 | 0 | 0 | 1 | 210 | 43476 | НР | Накладные расходы |  |  | 210 | 25 | 3 |  | 0
50 | 0 | 0 | 1 | 211 | 23709 | СмПриб | Сметная прибыль |  |  | 211 | 26 | 3 |  | 0
50 | 0 | 0 | 1 | 224 | 107325 | Всего | Всего с НР и СП |  |  | 224 | 27 | 3 |  | 0
-1
75 | Уровень цен | 2000 | 0 | 1 | 0 | 0 | 1 | 0 | 3 | 0 | 0 | 0 | 46567972 | 1
3 | Индексы за итогом | 1 | 8.82 | 11.55 | 31.51 | 31.51 | 1 | 1 | 2 | 1 | 1 | 1 | 8.82 | 1 | 1 | 1 | 1 |  |  |  |  | 46567987

## SmtRes (hidden)
28 | 46567972 | 46568049 | 44321785 | 68 | 1 | 1 | 1 | 1-100-32 |  | Затраты труда рабочих (Средний разряд - 3,2) | 1191 | 1013 | чел.-ч. | чел.-ч. | 1 | 0 | 784619160 | 206.6205 | 0 | 0 | 0 | 275.4 | 0 | 0 | 0 | 8.74 | 1 | 1 | 1 | 31.51 | 0 | 1 | 1 | 0 | 0 | 119.78 | )*1,15*1,5 | 1 | 2 | 46568050 | 1 | 0 | 1 | 0 | 0 | 0 | 0 | 0 | 0 | 0 | 0 | 0 | 0 | 0 | 0 | 0 | 0 | 0 | 0 | 0 | 0 | 0 | 0 | 0 | 0 | 22.7283 | 275.4 | 8.74 | 31.51 | 1805.87 | 0
28 | 46567972 | 46568049 | 44322049 | 68 | 1 | 1 | 1 | 4-100-00 |  | Затраты труда машинистов | 1191 | 1013 | чел.-ч. | чел.-ч. | 1 | 0 | -1417349443 | 5.625 | 0 | 0 | 0 | 0 | 0 | 0 | 0 | 0 | 1 | 1 | 31.51 | 1 | 0 | 1 | 1 | 0 | 0 | 4.5 | )*1,25 | 2 | 2 | 46568051 | 1 | 0 | 2 | 0 | 0 | 0 | 0 | 0 | 0 | 0 | 0 | 0 | 0 | 0 | 0 | 0 | 0 | 0 | 0 | 0 | 0 | 0 | 0 | 0 | 0 | 0.61875 | 0 | 0 | 1 | 0 | 0
28 | 46567972 | 46568049 | 44537801 | 1 | 1 | 1 | 2 | 91.06.05-011 | ФСЭМ-2001, 91.06.05-011 , приказ Минстроя России № 876/пр от 26.12.2019 | Погрузчики, грузоподъемность 5 т | 1367 | 1011 | маш.-ч. | маш.-ч. | 1 | 0 | 2073521694 | 0.45 | 0 | 1039.38 | 316.99 | 0 | 0 | 89.99 | 10.06 | 0 | 1 | 11.55 | 31.51 | 1 | 0 | 1 | 1 | 0 | 0 | 0.36 | )*1,25 | 0 | 2 | 46568052 | 1 | 0 | 3 | 0 | 0 | 0 | 0 | 0 | 0 | 0 | 0 | 0 | 0 | 0 | 0 | 0 | 0 | 0 | 0 | 0 | 0 | 0 | 0 | 0 | 0 | 0.0495 | 1039.38 | 89.99 | 11.55 | 40.5 | 4.53
28 | 46567972 | 46568049 | 44537855 | 1 | 1 | 1 | 2 | 91.06.06-048 | ФСЭМ-2001, 91.06.06-048 , приказ Минстроя России № 876/пр от 26.12.2019 | Подъемники одномачтовые, грузоподъемность до 500 кг, высота подъема 45 м | 1367 | 1011 | маш.-ч. | маш.-ч. | 1 | 0 | 1098214667 | 2.875 | 0 | 361.05 | 425.39 | 0 | 0 | 31.26 | 13.5 | 0 | 1 | 11.55 | 31.51 | 1 | 0 | 1 | 1 | 0 | 0 | 2.3 | )*1,25 | 0 | 2 | 46568053 | 1 | 0 | 4 | 0 | 0 | 0 | 0 | 0 | 0 | 0 | 0 | 0 | 0 | 0 | 0 | 0 | 0 | 0 | 0 | 0 | 0 | 0 | 0 | 0 | 0 | 0.31625 | 361.05 | 31.26 | 11.55 | 89.88 | 38.81
28 | 46567972 | 46568049 | 44538010 | 1 | 1 | 1 | 2 | 91.07.08-024 | ФСЭМ-2001, 91.07.08-024 , приказ Минстроя России № 876/пр от 26.12.2019 | Растворосмесители передвижные, объем барабана 65 л | 1367 | 1011 | маш.-ч. | маш.-ч. | 1 | 0 | 999127525 | 1.95 | 0 | 143.1 | 316.99 | 0 | 0 | 12.39 | 10.06 | 0 | 1 | 11.55 | 31.51 | 1 | 0 | 1 | 1 | 0 | 0 | 1.56 | )*1,25 | 0 | 2 | 46568054 | 1 | 0 | 5 | 0 | 0 | 0 | 0 | 0 | 0 | 0 | 0 | 0 | 0 | 0 | 0 | 0 | 0 | 0 | 0 | 0 | 0 | 0 | 0 | 0 | 0 | 0.2145 | 143.1 | 12.39 | 11.55 | 24.16 | 19.61
28 | 46567972 | 46568049 | 44538839 | 1 | 1 | 1 | 2 | 91.14.02-001 | ФСЭМ-2001, 91.14.02-001 , приказ Минстроя России № 876/пр от 26.12.2019 | Автомобили бортовые, грузоподъемность до 5 т | 1367 | 1011 | маш.-ч. | маш.-ч. | 1 | 0 | 2001246382 | 0.35 | 0 | 758.95 | 365.52 | 0 | 0 | 65.71 | 11.6 | 0 | 1 | 11.55 | 31.51 | 1 | 0 | 1 | 1 | 0 | 0 | 0.28 | )*1,25 | 0 | 2 | 46568055 | 1 | 0 | 6 | 0 | 0 | 0 | 0 | 0 | 0 | 0 | 0 | 0 | 0 | 0 | 0 | 0 | 0 | 0 | 0 | 0 | 0 | 0 | 0 | 0 | 0 | 0.0385 | 758.95 | 65.71 | 11.55 | 23 | 4.06
28 | 46567972 | 46568049 | 44336161 | 1 | 1 | 1 | 3 | 01.7.03.01-0001 | ФССЦ-2001, 01.7.03.01-0001, приказ Минстроя России № 876/пр от 26.12.2019 | Вода | 1339 | 1007 | м3 | м3 | 1 | 0 | 929815444 | 0 | 21.52 | 0 | 0 | 0 | 2.44 | 0 | 0 | 0 | 8.82 | 1 | 1 | 1 | 0 | 1 | 1 | 0 | 0 | 0.1 | *0 | 0 | 2 | 46568056 | 1 | 0 | 7 | 0 | 0 | 0 | 0 | 0 | 0 | 0 | 0 | 0 | 0 | 0 | 0 | 0 | 0 | 0 | 0 | 0 | 0 | 0 | 0 | 0 | 0 | 0 | 21.52 | 2.44 | 8.82 | 0 | 0
28 | 46567972 | 46568049 | 44341905 | 1 | 1 | 1 | 3 | 01.7.20.08-0051 | ФССЦ-2001, 01.7.20.08-0051, приказ Минстроя России № 876/пр от 26.12.2019 | Ветошь | 1346 | 1009 | кг | кг | 1 | 0 | -1647809537 | 0 | 16.05 | 0 | 0 | 0 | 1.82 | 0 | 0 | 0 | 8.82 | 1 | 1 | 1 | 0 | 1 | 1 | 0 | 0 | 0.5 | *0 | 0 | 2 | 46568057 | 1 | 0 | 8 | 0 | 0 | 0 | 0 | 0 | 0 | 0 | 0 | 0 | 0 | 0 | 0 | 0 | 0 | 0 | 0 | 0 | 0 | 0 | 0 | 0 | 0 | 0 | 16.05 | 1.82 | 8.82 | 0 | 0
28 | 46567972 | 46568049 | 44345078 | 1 | 1 | 1 | 3 | 04.3.02.09-0102 | ФССЦ-2001, 04.3.02.09-0102, приказ Минстроя России № 876/пр от 26.12.2019 | Смеси сухие водостойкие для затирки межплиточных швов шириной 1-6 мм (различная цветовая гамма) | 1348 | 1009 | т | т | 1000 | 0 | -903093951 | 0 | 57444.66 | 0 | 0 | 0 | 6513 | 0 | 0 | 0 | 8.82 | 1 | 1 | 1 | 0 | 1 | 1 | 0 | 0 | 0.05 | *0 | 0 | 2 | 46568058 | 1 | 0 | 9 | 0 | 0 | 0 | 0 | 0 | 0 | 0 | 0 | 0 | 0 | 0 | 0 | 0 | 0 | 0 | 0 | 0 | 0 | 0 | 0 | 0 | 0 | 0 | 57444.66 | 6513 | 8.82 | 0 | 0
28 | 46567972 | 46568049 | 44363679 | 1 | 1 | 1 | 3 | 06.2.02.01-0081 | ФССЦ-2001 доп.4, 06.2.02.01-0081, приказ Минстроя России № 636/пр от 20.10.2020 | Плитка керамическая глазурованная для полов рельефная, квадратная и прямоугольная с многоцветным рисунком, декорированная методом сериографии, толщина 11 мм | 1327 | 1005 | м2 | м2 | 1 | 0 | 1297416989 | 0 | 727.65 | 0 | 0 | 0 | 82.5 | 0 | 0 | 0 | 8.82 | 1 | 1 | 1 | 0 | 1 | 1 | 0 | 0 | 102 | *0 | 0 | 2 | 46568059 | 1 | 0 | 10 | 0 | 0 | 0 | 0 | 0 | 0 | 0 | 0 | 0 | 0 | 0 | 0 | 0 | 0 | 0 | 0 | 0 | 0 | 0 | 0 | 0 | 0 | 0 | 727.65 | 82.5 | 8.82 | 0 | 0
28 | 46567972 | 46568049 | 44388786 | 1 | 1 | 1 | 3 | 14.1.06.02-1002 | ФССЦ-2001, 14.1.06.02-1002, приказ Минстроя России № 876/пр от 26.12.2019 | Клей плиточный | 1346 | 1009 | кг | кг | 1 | 0 | 1584014708 | 0 | 12.08 | 0 | 0 | 0 | 1.37 | 0 | 0 | 0 | 8.82 | 1 | 1 | 1 | 0 | 1 | 1 | 0 | 0 | 450 | *0 | 0 | 2 | 46568060 | 1 | 0 | 11 | 0 | 0 | 0 | 0 | 0 | 0 | 0 | 0 | 0 | 0 | 0 | 0 | 0 | 0 | 0 | 0 | 0 | 0 | 0 | 0 | 0 | 0 | 0 | 12.08 | 1.37 | 8.82 | 0 | 0
29 | 46567972 | 46568062 | 44321809 | 68 | 1 | 1 | 1 | 1-100-36 |  | Затраты труда рабочих (Средний разряд - 3,6) | 1191 | 1013 | чел.-ч. | чел.-ч. | 1 | 0 | -1810713292 | 198.8235 | 0 | 0 | 0 | 289.26 | 0 | 0 | 0 | 9.18 | 1 | 1 | 1 | 31.51 | 0 | 1 | 1 | 0 | 0 | 115.26 | )*1,15*1,5 | 1 | 2 | 46568063 | 1 | 0 | 12 | 0 | 0 | 0 | 0 | 0 | 0 | 0 | 0 | 0 | 0 | 0 | 0 | 0 | 0 | 0 | 0 | 0 | 0 | 0 | 0 | 0 | 0 | 39.7647 | 289.26 | 9.18 | 31.51 | 1825.21 | 0
29 | 46567972 | 46568062 | 44322049 | 68 | 1 | 1 | 1 | 4-100-00 |  | Затраты труда машинистов | 1191 | 1013 | чел.-ч. | чел.-ч. | 1 | 0 | -1417349443 | 2.0625 | 0 | 0 | 0 | 0 | 0 | 0 | 0 | 0 | 1 | 1 | 31.51 | 1 | 0 | 1 | 1 | 0 | 0 | 1.65 | )*1,25 | 2 | 2 | 46568064 | 1 | 0 | 13 | 0 | 0 | 0 | 0 | 0 | 0 | 0 | 0 | 0 | 0 | 0 | 0 | 0 | 0 | 0 | 0 | 0 | 0 | 0 | 0 | 0 | 0 | 0.4125 | 0 | 0 | 1 | 0 | 0
29 | 46567972 | 46568062 | 44537801 | 1 | 1 | 1 | 2 | 91.06.05-011 | ФСЭМ-2001, 91.06.05-011 , приказ Минстроя России № 876/пр от 26.12.2019 | Погрузчики, грузоподъемность 5 т | 1367 | 1011 | маш.-ч. | маш.-ч. | 1 | 0 | 2073521694 | 0.1 | 0 | 1039.38 | 316.99 | 0 | 0 | 89.99 | 10.06 | 0 | 1 | 11.55 | 31.51 | 1 | 0 | 1 | 1 | 0 | 0 | 0.08 | )*1,25 | 0 | 2 | 46568065 | 1 | 0 | 14 | 0 | 0 | 0 | 0 | 0 | 0 | 0 | 0 | 0 | 0 | 0 | 0 | 0 | 0 | 0 | 0 | 0 | 0 | 0 | 0 | 0 | 0 | 0.02 | 1039.38 | 89.99 | 11.55 | 9 | 1
29 | 46567972 | 46568062 | 44537855 | 1 | 1 | 1 | 2 | 91.06.06-048 | ФСЭМ-2001, 91.06.06-048 , приказ Минстроя России № 876/пр от 26.12.2019 | Подъемники одномачтовые, грузоподъемность до 500 кг, высота подъема 45 м | 1367 | 1011 | маш.-ч. | маш.-ч. | 1 | 0 | 1098214667 | 0.3375 | 0 | 361.05 | 425.39 | 0 | 0 | 31.26 | 13.5 | 0 | 1 | 11.55 | 31.51 | 1 | 0 | 1 | 1 | 0 | 0 | 0.27 | )*1,25 | 0 | 2 | 46568066 | 1 | 0 | 15 | 0 | 0 | 0 | 0 | 0 | 0 | 0 | 0 | 0 | 0 | 0 | 0 | 0 | 0 | 0 | 0 | 0 | 0 | 0 | 0 | 0 | 0 | 0.0675 | 361.05 | 31.26 | 11.55 | 10.55 | 4.56
29 | 46567972 | 46568062 | 44538010 | 1 | 1 | 1 | 2 | 91.07.08-024 | ФСЭМ-2001, 91.07.08-024 , приказ Минстроя России № 876/пр от 26.12.2019 | Растворосмесители передвижные, объем барабана 65 л | 1367 | 1011 | маш.-ч. | маш.-ч. | 1 | 0 | 999127525 | 1.625 | 0 | 143.1 | 316.99 | 0 | 0 | 12.39 | 10.06 | 0 | 1 | 11.55 | 31.51 | 1 | 0 | 1 | 1 | 0 | 0 | 1.3 | )*1,25 | 0 | 2 | 46568067 | 1 | 0 | 16 | 0 | 0 | 0 | 0 | 0 | 0 | 0 | 0 | 0 | 0 | 0 | 0 | 0 | 0 | 0 | 0 | 0 | 0 | 0 | 0 | 0 | 0 | 0.325 | 143.1 | 12.39 | 11.55 | 20.14 | 16.35
29 | 46567972 | 46568062 | 44336161 | 1 | 1 | 1 | 3 | 01.7.03.01-0001 | ФССЦ-2001, 01.7.03.01-0001, приказ Минстроя России № 876/пр от 26.12.2019 | Вода | 1339 | 1007 | м3 | м3 | 1 | 0 | 929815444 | 0 | 21.52 | 0 | 0 | 0 | 2.44 | 0 | 0 | 0 | 8.82 | 1 | 1 | 1 | 0 | 1 | 1 | 0 | 0 | 0.085 | *0 | 0 | 2 | 46568068 | 1 | 0 | 17 | 0 | 0 | 0 | 0 | 0 | 0 | 0 | 0 | 0 | 0 | 0 | 0 | 0 | 0 | 0 | 0 | 0 | 0 | 0 | 0 | 0 | 0 | 0 | 21.52 | 2.44 | 8.82 | 0 | 0
29 | 46567972 | 46568062 | 44341905 | 1 | 1 | 1 | 3 | 01.7.20.08-0051 | ФССЦ-2001, 01.7.20.08-0051, приказ Минстроя России № 876/пр от 26.12.2019 | Ветошь | 1346 | 1009 | кг | кг | 1 | 0 | -1647809537 | 0 | 16.05 | 0 | 0 | 0 | 1.82 | 0 | 0 | 0 | 8.82 | 1 | 1 | 1 | 0 | 1 | 1 | 0 | 0 | 0.5 | *0 | 0 | 2 | 46568069 | 1 | 0 | 18 | 0 | 0 | 0 | 0 | 0 | 0 | 0 | 0 | 0 | 0 | 0 | 0 | 0 | 0 | 0 | 0 | 0 | 0 | 0 | 0 | 0 | 0 | 0 | 16.05 | 1.82 | 8.82 | 0 | 0
30 | 46567972 | 46568077 | 44321824 | 68 | 1 | 1 | 1 | 1-100-38 |  | Затраты труда рабочих (Средний разряд - 3,8) | 1191 | 1013 | чел.-ч. | чел.-ч. | 1 | 0 | -2012709214 | 186.921 | 0 | 0 | 0 | 296.19 | 0 | 0 | 0 | 9.4 | 1 | 1 | 1 | 31.51 | 0 | 1 | 1 | 0 | 0 | 108.36 | )*1,15*1,5 | 1 | 2 | 46568078 | 1 | 0 | 22 | 0 | 0 | 0 | 0 | 0 | 0 | 0 | 0 | 0 | 0 | 0 | 0 | 0 | 0 | 0 | 0 | 0 | 0 | 0 | 0 | 0 | 0 | 31.7766 | 296.19 | 9.4 | 31.51 | 1757.05 | 0
30 | 46567972 | 46568077 | 44322049 | 68 | 1 | 1 | 1 | 4-100-00 |  | Затраты труда машинистов | 1191 | 1013 | чел.-ч. | чел.-ч. | 1 | 0 | -1417349443 | 0.4875 | 0 | 0 | 0 | 0 | 0 | 0 | 0 | 0 | 1 | 1 | 31.51 | 1 | 0 | 1 | 1 | 0 | 0 | 0.39 | )*1,25 | 2 | 2 | 46568079 | 1 | 0 | 23 | 0 | 0 | 0 | 0 | 0 | 0 | 0 | 0 | 0 | 0 | 0 | 0 | 0 | 0 | 0 | 0 | 0 | 0 | 0 | 0 | 0 | 0 | 0.082875 | 0 | 0 | 1 | 0 | 0
30 | 46567972 | 46568077 | 44537607 | 1 | 1 | 1 | 2 | 91.05.05-015 | ФСЭМ-2001, 91.05.05-015 , приказ Минстроя России № 876/пр от 26.12.2019 | Краны на автомобильном ходу, грузоподъемность 16 т | 1367 | 1011 | маш.-ч. | маш.-ч. | 1 | 0 | -296520070 | 0.3125 | 0 | 1332.87 | 425.39 | 0 | 0 | 115.4 | 13.5 | 0 | 1 | 11.55 | 31.51 | 1 | 0 | 1 | 1 | 0 | 0 | 0.25 | )*1,25 | 0 | 2 | 46568080 | 1 | 0 | 24 | 0 | 0 | 0 | 0 | 0 | 0 | 0 | 0 | 0 | 0 | 0 | 0 | 0 | 0 | 0 | 0 | 0 | 0 | 0 | 0 | 0 | 0 | 0.053125 | 1332.87 | 115.4 | 11.55 | 36.06 | 4.23
30 | 46567972 | 46568077 | 44537774 | 1 | 1 | 1 | 2 | 91.06.03-062 | ФСЭМ-2001, 91.06.03-062 , приказ Минстроя России № 876/пр от 26.12.2019 | Лебедки электрические тяговым усилием до 31,39 кН (3,2 т) | 1367 | 1011 | маш.-ч. | маш.-ч. | 1 | 0 | -516803300 | 20.25 | 0 | 79.7 | 0 | 0 | 0 | 6.9 | 0 | 0 | 1 | 11.55 | 31.51 | 1 | 0 | 1 | 1 | 0 | 0 | 16.2 | )*1,25 | 0 | 2 | 46568081 | 1 | 0 | 25 | 0 | 0 | 0 | 0 | 0 | 0 | 0 | 0 | 0 | 0 | 0 | 0 | 0 | 0 | 0 | 0 | 0 | 0 | 0 | 0 | 0 | 0 | 3.4425 | 79.7 | 6.9 | 11.55 | 139.73 | 0
30 | 46567972 | 46568077 | 44538839 | 1 | 1 | 1 | 2 | 91.14.02-001 | ФСЭМ-2001, 91.14.02-001 , приказ Минстроя России № 876/пр от 26.12.2019 | Автомобили бортовые, грузоподъемность до 5 т | 1367 | 1011 | маш.-ч. | маш.-ч. | 1 | 0 | 2001246382 | 0.175 | 0 | 758.95 | 365.52 | 0 | 0 | 65.71 | 11.6 | 0 | 1 | 11.55 | 31.51 | 1 | 0 | 1 | 1 | 0 | 0 | 0.14 | )*1,25 | 0 | 2 | 46568082 | 1 | 0 | 26 | 0 | 0 | 0 | 0 | 0 | 0 | 0 | 0 | 0 | 0 | 0 | 0 | 0 | 0 | 0 | 0 | 0 | 0 | 0 | 0 | 0 | 0 | 0.02975 | 758.95 | 65.71 | 11.55 | 11.5 | 2.03
30 | 46567972 | 46568077 | 44372237 | 1 | 1 | 1 | 3 | 09.2.01.05-0001 | ФССЦ-2001, 09.2.01.05-0001, приказ Минстроя России № 876/пр от 26.12.2019 | Гребенка несущая | 1301 | 1003 | м | м | 1 | 0 | 1105269143 | 0 | 180.55 | 0 | 0 | 0 | 20.47 | 0 | 0 | 0 | 8.82 | 1 | 1 | 1 | 0 | 1 | 1 | 0 | 0 | 100 | *0 | 0 | 2 | 46568083 | 1 | 0 | 27 | 0 | 0 | 0 | 0 | 0 | 0 | 0 | 0 | 0 | 0 | 0 | 0 | 0 | 0 | 0 | 0 | 0 | 0 | 0 | 0 | 0 | 0 | 0 | 180.55 | 20.47 | 8.82 | 0 | 0
30 | 46567972 | 46568077 | 44372244 | 1 | 1 | 1 | 3 | 09.2.01.05-0051 | ФССЦ-2001, 09.2.01.05-0051, приказ Минстроя России № 876/пр от 26.12.2019 | Подвес в комплекте | 1425 | 1013 | 100 ШТ | 100 ШТ | 1 | 0 | 1791749907 | 0 | 3228.12 | 0 | 0 | 0 | 366 | 0 | 0 | 0 | 8.82 | 1 | 1 | 1 | 0 | 1 | 1 | 0 | 0 | 0.7 | *0 | 0 | 2 | 46568084 | 1 | 0 | 28 | 0 | 0 | 0 | 0 | 0 | 0 | 0 | 0 | 0 | 0 | 0 | 0 | 0 | 0 | 0 | 0 | 0 | 0 | 0 | 0 | 0 | 0 | 0 | 3228.12 | 366 | 8.82 | 0 | 0
30 | 46567972 | 46568077 | 44373261 | 1 | 1 | 1 | 3 | 09.2.02.02-0011 | ФССЦ-2001, 09.2.02.02-0011, приказ Минстроя России № 876/пр от 26.12.2019 | Рейка алюминиевая потолочная, ширина 100 мм | 1301 | 1003 | м | м | 1 | 0 | 542205199 | 0 | 217.94 | 0 | 0 | 0 | 24.71 | 0 | 0 | 0 | 8.82 | 1 | 1 | 1 | 0 | 1 | 1 | 0 | 0 | 1050 | *0 | 0 | 2 | 46568086 | 1 | 0 | 30 | 0 | 0 | 0 | 0 | 0 | 0 | 0 | 0 | 0 | 0 | 0 | 0 | 0 | 0 | 0 | 0 | 0 | 0 | 0 | 0 | 0 | 0 | 0 | 217.94 | 24.71 | 8.82 | 0 | 0
31 | 46567972 | 46568089 | 44321779 | 68 | 1 | 1 | 1 | 1-100-30 |  | Затраты труда рабочих (Средний разряд - 3) | 1191 | 1013 | чел.-ч. | чел.-ч. | 1 | 0 | 1049124552 | 74.727 | 0 | 0 | 0 | 268.78 | 0 | 0 | 0 | 8.53 | 1 | 1 | 1 | 31.51 | 0 | 1 | 1 | 0 | 0 | 32.49 | )*1,15*2 | 1 | 2 | 46568090 | 1 | 0 | 31 | 0 | 0 | 0 | 0 | 0 | 0 | 0 | 0 | 0 | 0 | 0 | 0 | 0 | 0 | 0 | 0 | 0 | 0 | 0 | 0 | 0 | 0 | 6.7254 | 268.78 | 8.53 | 31.51 | 637.42 | 0
31 | 46567972 | 46568089 | 44322049 | 68 | 1 | 1 | 1 | 4-100-00 |  | Затраты труда машинистов | 1191 | 1013 | чел.-ч. | чел.-ч. | 1 | 0 | -1417349443 | 1.1625 | 0 | 0 | 0 | 0 | 0 | 0 | 0 | 0 | 1 | 1 | 31.51 | 1 | 0 | 1 | 1 | 0 | 0 | 0.93 | )*1,25 | 2 | 2 | 46568091 | 1 | 0 | 32 | 0 | 0 | 0 | 0 | 0 | 0 | 0 | 0 | 0 | 0 | 0 | 0 | 0 | 0 | 0 | 0 | 0 | 0 | 0 | 0 | 0 | 0 | 0.10463 | 0 | 0 | 1 | 0 | 0
31 | 46567972 | 46568089 | 44537801 | 1 | 1 | 1 | 2 | 91.06.05-011 | ФСЭМ-2001, 91.06.05-011 , приказ Минстроя России № 876/пр от 26.12.2019 | Погрузчики, грузоподъемность 5 т | 1367 | 1011 | маш.-ч. | маш.-ч. | 1 | 0 | 2073521694 | 0.025 | 0 | 1039.38 | 316.99 | 0 | 0 | 89.99 | 10.06 | 0 | 1 | 11.55 | 31.51 | 1 | 0 | 1 | 1 | 0 | 0 | 0.02 | )*1,25 | 0 | 2 | 46568092 | 1 | 0 | 33 | 0 | 0 | 0 | 0 | 0 | 0 | 0 | 0 | 0 | 0 | 0 | 0 | 0 | 0 | 0 | 0 | 0 | 0 | 0 | 0 | 0 | 0 | 0.00225 | 1039.38 | 89.99 | 11.55 | 2.25 | 0.25
31 | 46567972 | 46568089 | 44537855 | 1 | 1 | 1 | 2 | 91.06.06-048 | ФСЭМ-2001, 91.06.06-048 , приказ Минстроя России № 876/пр от 26.12.2019 | Подъемники одномачтовые, грузоподъемность до 500 кг, высота подъема 45 м | 1367 | 1011 | маш.-ч. | маш.-ч. | 1 | 0 | 1098214667 | 0.2625 | 0 | 361.05 | 425.39 | 0 | 0 | 31.26 | 13.5 | 0 | 1 | 11.55 | 31.51 | 1 | 0 | 1 | 1 | 0 | 0 | 0.21 | )*1,25 | 0 | 2 | 46568093 | 1 | 0 | 34 | 0 | 0 | 0 | 0 | 0 | 0 | 0 | 0 | 0 | 0 | 0 | 0 | 0 | 0 | 0 | 0 | 0 | 0 | 0 | 0 | 0 | 0 | 0.023625 | 361.05 | 31.26 | 11.55 | 8.2 | 3.55
31 | 46567972 | 46568089 | 44538010 | 1 | 1 | 1 | 2 | 91.07.08-024 | ФСЭМ-2001, 91.07.08-024 , приказ Минстроя России № 876/пр от 26.12.2019 | Растворосмесители передвижные, объем барабана 65 л | 1367 | 1011 | маш.-ч. | маш.-ч. | 1 | 0 | 999127525 | 0.875 | 0 | 143.1 | 316.99 | 0 | 0 | 12.39 | 10.06 | 0 | 1 | 11.55 | 31.51 | 1 | 0 | 1 | 1 | 0 | 0 | 0.7 | )*1,25 | 0 | 2 | 46568094 | 1 | 0 | 35 | 0 | 0 | 0 | 0 | 0 | 0 | 0 | 0 | 0 | 0 | 0 | 0 | 0 | 0 | 0 | 0 | 0 | 0 | 0 | 0 | 0 | 0 | 0.07875 | 143.1 | 12.39 | 11.55 | 10.84 | 8.8
31 | 46567972 | 46568089 | 44336161 | 1 | 1 | 1 | 3 | 01.7.03.01-0001 | ФССЦ-2001, 01.7.03.01-0001, приказ Минстроя России № 876/пр от 26.12.2019 | Вода | 1339 | 1007 | м3 | м3 | 1 | 0 | 929815444 | 0 | 21.52 | 0 | 0 | 0 | 2.44 | 0 | 0 | 0 | 8.82 | 1 | 1 | 1 | 0 | 1 | 1 | 0 | 0 | 0.51 | *0 | 0 | 2 | 46568095 | 1 | 0 | 36 | 0 | 0 | 0 | 0 | 0 | 0 | 0 | 0 | 0 | 0 | 0 | 0 | 0 | 0 | 0 | 0 | 0 | 0 | 0 | 0 | 0 | 0 | 0 | 21.52 | 2.44 | 8.82 | 0 | 0
32 | 46567972 | 46568101 | 44321792 | 68 | 1 | 1 | 1 | 1-100-34 |  | Затраты труда рабочих (Средний разряд - 3,4) | 1191 | 1013 | чел.-ч. | чел.-ч. | 1 | 0 | -112797078 | 89.7 | 0 | 0 | 0 | 282.64 | 0 | 0 | 0 | 8.97 | 1 | 1 | 1 | 31.51 | 0 | 1 | 1 | 0 | 0 | 39 | )*1,15*2 | 1 | 2 | 46568102 | 1 | 0 | 39 | 0 | 0 | 0 | 0 | 0 | 0 | 0 | 0 | 0 | 0 | 0 | 0 | 0 | 0 | 0 | 0 | 0 | 0 | 0 | 0 | 0 | 0 | 8.073 | 282.64 | 8.97 | 31.51 | 804.61 | 0
32 | 46567972 | 46568101 | 44322049 | 68 | 1 | 1 | 1 | 4-100-00 |  | Затраты труда машинистов | 1191 | 1013 | чел.-ч. | чел.-ч. | 1 | 0 | -1417349443 | 0.2125 | 0 | 0 | 0 | 0 | 0 | 0 | 0 | 0 | 1 | 1 | 31.51 | 1 | 0 | 1 | 1 | 0 | 0 | 0.17 | )*1,25 | 2 | 2 | 46568103 | 1 | 0 | 40 | 0 | 0 | 0 | 0 | 0 | 0 | 0 | 0 | 0 | 0 | 0 | 0 | 0 | 0 | 0 | 0 | 0 | 0 | 0 | 0 | 0 | 0 | 0.019125 | 0 | 0 | 1 | 0 | 0
32 | 46567972 | 46568101 | 44537855 | 1 | 1 | 1 | 2 | 91.06.06-048 | ФСЭМ-2001, 91.06.06-048 , приказ Минстроя России № 876/пр от 26.12.2019 | Подъемники одномачтовые, грузоподъемность до 500 кг, высота подъема 45 м | 1367 | 1011 | маш.-ч. | маш.-ч. | 1 | 0 | 1098214667 | 0.025 | 0 | 361.05 | 425.39 | 0 | 0 | 31.26 | 13.5 | 0 | 1 | 11.55 | 31.51 | 1 | 0 | 1 | 1 | 0 | 0 | 0.02 | )*1,25 | 0 | 2 | 46568104 | 1 | 0 | 41 | 0 | 0 | 0 | 0 | 0 | 0 | 0 | 0 | 0 | 0 | 0 | 0 | 0 | 0 | 0 | 0 | 0 | 0 | 0 | 0 | 0 | 0 | 0.00225 | 361.05 | 31.26 | 11.55 | 0.79 | 0.34
32 | 46567972 | 46568101 | 44538839 | 1 | 1 | 1 | 2 | 91.14.02-001 | ФСЭМ-2001, 91.14.02-001 , приказ Минстроя России № 876/пр от 26.12.2019 | Автомобили бортовые, грузоподъемность до 5 т | 1367 | 1011 | маш.-ч. | маш.-ч. | 1 | 0 | 2001246382 | 0.1875 | 0 | 758.95 | 365.52 | 0 | 0 | 65.71 | 11.6 | 0 | 1 | 11.55 | 31.51 | 1 | 0 | 1 | 1 | 0 | 0 | 0.15 | )*1,25 | 0 | 2 | 46568105 | 1 | 0 | 42 | 0 | 0 | 0 | 0 | 0 | 0 | 0 | 0 | 0 | 0 | 0 | 0 | 0 | 0 | 0 | 0 | 0 | 0 | 0 | 0 | 0 | 0 | 0.016875 | 758.95 | 65.71 | 11.55 | 12.33 | 2.18
32 | 46567972 | 46568101 | 44341343 | 1 | 1 | 1 | 3 | 01.7.17.11-0011 | ФССЦ-2001, 01.7.17.11-0011, приказ Минстроя России № 876/пр от 26.12.2019 | Шкурка шлифовальная двухслойная с зернистостью 40-25 | 1327 | 1005 | м2 | м2 | 1 | 0 | -1522675294 | 0 | 637.86 | 0 | 0 | 0 | 72.32 | 0 | 0 | 0 | 8.82 | 1 | 1 | 1 | 0 | 1 | 1 | 0 | 0 | 0.84 | *0 | 0 | 2 | 46568106 | 1 | 0 | 43 | 0 | 0 | 0 | 0 | 0 | 0 | 0 | 0 | 0 | 0 | 0 | 0 | 0 | 0 | 0 | 0 | 0 | 0 | 0 | 0 | 0 | 0 | 0 | 637.86 | 72.32 | 8.82 | 0 | 0
32 | 46567972 | 46568101 | 44341905 | 1 | 1 | 1 | 3 | 01.7.20.08-0051 | ФССЦ-2001, 01.7.20.08-0051, приказ Минстроя России № 876/пр от 26.12.2019 | Ветошь | 1346 | 1009 | кг | кг | 1 | 0 | -1647809537 | 0 | 16.05 | 0 | 0 | 0 | 1.82 | 0 | 0 | 0 | 8.82 | 1 | 1 | 1 | 0 | 1 | 1 | 0 | 0 | 0.31 | *0 | 0 | 2 | 46568107 | 1 | 0 | 44 | 0 | 0 | 0 | 0 | 0 | 0 | 0 | 0 | 0 | 0 | 0 | 0 | 0 | 0 | 0 | 0 | 0 | 0 | 0 | 0 | 0 | 0 | 0 | 16.05 | 1.82 | 8.82 | 0 | 0
32 | 46567972 | 46568101 | 44391683 | 1 | 1 | 1 | 3 | 14.5.11.01-0001 | ФССЦ-2001, 14.5.11.01-0001, приказ Минстроя России № 876/пр от 26.12.2019 | Шпатлевка клеевая | 1348 | 1009 | т | т | 1000 | 0 | 91400492 | 0 | 37873.08 | 0 | 0 | 0 | 4294 | 0 | 0 | 0 | 8.82 | 1 | 1 | 1 | 0 | 1 | 1 | 0 | 0 | 0.051 | *0 | 0 | 2 | 46568109 | 1 | 0 | 46 | 0 | 0 | 0 | 0 | 0 | 0 | 0 | 0 | 0 | 0 | 0 | 0 | 0 | 0 | 0 | 0 | 0 | 0 | 0 | 0 | 0 | 0 | 0 | 37873.08 | 4294 | 8.82 | 0 | 0
68 | 46567972 | 46568169 | 37070495 | 68 | 1 | 1 | 1 | 1-100-32 |  | Затраты труда рабочих (Средний разряд - 3,2) | 1191 | 1013 | чел.-ч. | чел.-ч. | 1 | 0 | 784619160 | 206.6205 | 0 | 0 | 0 | 275.4 | 0 | 0 | 0 | 8.74 | 1 | 1 | 1 | 31.51 | 0 | 1 | 1 | 0 | 0 | 119.78 | )*1,15*1,5 | 1 | 2 | 46568181 | 1 | 0 | 47 | 0 | 0 | 0 | 0 | 0 | 0 | 0 | 0 | 0 | 0 | 0 | 0 | 0 | 0 | 0 | 0 | 0 | 0 | 0 | 0 | 0 | 0 | 8.2648 | 275.4 | 8.74 | 31.51 | 1805.87 | 0
68 | 46567972 | 46568169 | 37064876 | 68 | 1 | 1 | 1 | 4-100-00 |  | Затраты труда машинистов | 1191 | 1013 | чел.-ч. | чел.-ч. | 1 | 0 | -1417349443 | 5.625 | 0 | 0 | 0 | 0 | 0 | 0 | 0 | 0 | 1 | 1 | 31.51 | 1 | 0 | 1 | 1 | 0 | 0 | 4.5 | )*1,25 | 2 | 2 | 46568182 | 1 | 0 | 48 | 0 | 0 | 0 | 0 | 0 | 0 | 0 | 0 | 0 | 0 | 0 | 0 | 0 | 0 | 0 | 0 | 0 | 0 | 0 | 0 | 0 | 0 | 0.225 | 0 | 0 | 1 | 0 | 0
68 | 46567972 | 46568169 | 44537801 | 1 | 1 | 1 | 2 | 91.06.05-011 | ФСЭМ-2001, 91.06.05-011 , приказ Минстроя России № 876/пр от 26.12.2019 | Погрузчики, грузоподъемность 5 т | 1367 | 1011 | маш.-ч. | маш.-ч. | 1 | 0 | 2073521694 | 0.45 | 0 | 1039.38 | 316.99 | 0 | 0 | 89.99 | 10.06 | 0 | 1 | 11.55 | 31.51 | 1 | 0 | 1 | 1 | 0 | 0 | 0.36 | )*1,25 | 0 | 2 | 46568183 | 1 | 0 | 49 | 0 | 0 | 0 | 0 | 0 | 0 | 0 | 0 | 0 | 0 | 0 | 0 | 0 | 0 | 0 | 0 | 0 | 0 | 0 | 0 | 0 | 0 | 0.018 | 1039.38 | 89.99 | 11.55 | 40.5 | 4.53
68 | 46567972 | 46568169 | 44537855 | 1 | 1 | 1 | 2 | 91.06.06-048 | ФСЭМ-2001, 91.06.06-048 , приказ Минстроя России № 876/пр от 26.12.2019 | Подъемники одномачтовые, грузоподъемность до 500 кг, высота подъема 45 м | 1367 | 1011 | маш.-ч. | маш.-ч. | 1 | 0 | 1098214667 | 2.875 | 0 | 361.05 | 425.39 | 0 | 0 | 31.26 | 13.5 | 0 | 1 | 11.55 | 31.51 | 1 | 0 | 1 | 1 | 0 | 0 | 2.3 | )*1,25 | 0 | 2 | 46568184 | 1 | 0 | 50 | 0 | 0 | 0 | 0 | 0 | 0 | 0 | 0 | 0 | 0 | 0 | 0 | 0 | 0 | 0 | 0 | 0 | 0 | 0 | 0 | 0 | 0 | 0.115 | 361.05 | 31.26 | 11.55 | 89.88 | 38.81
68 | 46567972 | 46568169 | 44538010 | 1 | 1 | 1 | 2 | 91.07.08-024 | ФСЭМ-2001, 91.07.08-024 , приказ Минстроя России № 876/пр от 26.12.2019 | Растворосмесители передвижные, объем барабана 65 л | 1367 | 1011 | маш.-ч. | маш.-ч. | 1 | 0 | 999127525 | 1.95 | 0 | 143.1 | 316.99 | 0 | 0 | 12.39 | 10.06 | 0 | 1 | 11.55 | 31.51 | 1 | 0 | 1 | 1 | 0 | 0 | 1.56 | )*1,25 | 0 | 2 | 46568185 | 1 | 0 | 51 | 0 | 0 | 0 | 0 | 0 | 0 | 0 | 0 | 0 | 0 | 0 | 0 | 0 | 0 | 0 | 0 | 0 | 0 | 0 | 0 | 0 | 0 | 0.078 | 143.1 | 12.39 | 11.55 | 24.16 | 19.61
68 | 46567972 | 46568169 | 44538839 | 1 | 1 | 1 | 2 | 91.14.02-001 | ФСЭМ-2001, 91.14.02-001 , приказ Минстроя России № 876/пр от 26.12.2019 | Автомобили бортовые, грузоподъемность до 5 т | 1367 | 1011 | маш.-ч. | маш.-ч. | 1 | 0 | 2001246382 | 0.35 | 0 | 758.95 | 365.52 | 0 | 0 | 65.71 | 11.6 | 0 | 1 | 11.55 | 31.51 | 1 | 0 | 1 | 1 | 0 | 0 | 0.28 | )*1,25 | 0 | 2 | 46568186 | 1 | 0 | 52 | 0 | 0 | 0 | 0 | 0 | 0 | 0 | 0 | 0 | 0 | 0 | 0 | 0 | 0 | 0 | 0 | 0 | 0 | 0 | 0 | 0 | 0 | 0.014 | 758.95 | 65.71 | 11.55 | 23 | 4.06
68 | 46567972 | 46568169 | 44336161 | 1 | 1 | 1 | 3 | 01.7.03.01-0001 | ФССЦ-2001, 01.7.03.01-0001, приказ Минстроя России № 876/пр от 26.12.2019 | Вода | 1339 | 1007 | м3 | м3 | 1 | 0 | 929815444 | 0 | 21.52 | 0 | 0 | 0 | 2.44 | 0 | 0 | 0 | 8.82 | 1 | 1 | 1 | 0 | 1 | 1 | 0 | 0 | 0.1 | *0 | 0 | 2 | 46568187 | 1 | 0 | 53 | 0 | 0 | 0 | 0 | 0 | 0 | 0 | 0 | 0 | 0 | 0 | 0 | 0 | 0 | 0 | 0 | 0 | 0 | 0 | 0 | 0 | 0 | 0 | 21.52 | 2.44 | 8.82 | 0 | 0
68 | 46567972 | 46568169 | 44341905 | 1 | 1 | 1 | 3 | 01.7.20.08-0051 | ФССЦ-2001, 01.7.20.08-0051, приказ Минстроя России № 876/пр от 26.12.2019 | Ветошь | 1346 | 1009 | кг | кг | 1 | 0 | -1647809537 | 0 | 16.05 | 0 | 0 | 0 | 1.82 | 0 | 0 | 0 | 8.82 | 1 | 1 | 1 | 0 | 1 | 1 | 0 | 0 | 0.5 | *0 | 0 | 2 | 46568188 | 1 | 0 | 54 | 0 | 0 | 0 | 0 | 0 | 0 | 0 | 0 | 0 | 0 | 0 | 0 | 0 | 0 | 0 | 0 | 0 | 0 | 0 | 0 | 0 | 0 | 0 | 16.05 | 1.82 | 8.82 | 0 | 0
68 | 46567972 | 46568169 | 44345078 | 1 | 1 | 1 | 3 | 04.3.02.09-0102 | ФССЦ-2001, 04.3.02.09-0102, приказ Минстроя России № 876/пр от 26.12.2019 | Смеси сухие водостойкие для затирки межплиточных швов шириной 1-6 мм (различная цветовая гамма) | 1348 | 1009 | т | т | 1000 | 0 | -903093951 | 0 | 57444.66 | 0 | 0 | 0 | 6513 | 0 | 0 | 0 | 8.82 | 1 | 1 | 1 | 0 | 1 | 1 | 0 | 0 | 0.05 | *0 | 0 | 2 | 46568189 | 1 | 0 | 55 | 0 | 0 | 0 | 0 | 0 | 0 | 0 | 0 | 0 | 0 | 0 | 0 | 0 | 0 | 0 | 0 | 0 | 0 | 0 | 0 | 0 | 0 | 0 | 57444.66 | 6513 | 8.82 | 0 | 0
68 | 46567972 | 46568169 | 44363679 | 1 | 1 | 1 | 3 | 06.2.02.01-0081 | ФССЦ-2001 доп.4, 06.2.02.01-0081, приказ Минстроя России № 636/пр от 20.10.2020 | Плитка керамическая глазурованная для полов рельефная, квадратная и прямоугольная с многоцветным рисунком, декорированная методом сериографии, толщина 11 мм | 1327 | 1005 | м2 | м2 | 1 | 0 | 1297416989 | 0 | 727.65 | 0 | 0 | 0 | 82.5 | 0 | 0 | 0 | 8.82 | 1 | 1 | 1 | 0 | 1 | 1 | 0 | 0 | 102 | *0 | 0 | 2 | 46568190 | 1 | 0 | 56 | 0 | 0 | 0 | 0 | 0 | 0 | 0 | 0 | 0 | 0 | 0 | 0 | 0 | 0 | 0 | 0 | 0 | 0 | 0 | 0 | 0 | 0 | 0 | 727.65 | 82.5 | 8.82 | 0 | 0
68 | 46567972 | 46568169 | 44388786 | 1 | 1 | 1 | 3 | 14.1.06.02-1002 | ФССЦ-2001, 14.1.06.02-1002, приказ Минстроя России № 876/пр от 26.12.2019 | Клей плиточный | 1346 | 1009 | кг | кг | 1 | 0 | 1584014708 | 0 | 12.08 | 0 | 0 | 0 | 1.37 | 0 | 0 | 0 | 8.82 | 1 | 1 | 1 | 0 | 1 | 1 | 0 | 0 | 450 | *0 | 0 | 2 | 46568191 | 1 | 0 | 57 | 0 | 0 | 0 | 0 | 0 | 0 | 0 | 0 | 0 | 0 | 0 | 0 | 0 | 0 | 0 | 0 | 0 | 0 | 0 | 0 | 0 | 0 | 0 | 12.08 | 1.37 | 8.82 | 0 | 0
69 | 46567972 | 46568192 | 37072767 | 68 | 1 | 1 | 1 | 1-100-36 |  | Затраты труда рабочих (Средний разряд - 3,6) | 1191 | 1013 | чел.-ч. | чел.-ч. | 1 | 0 | -1810713292 | 198.8235 | 0 | 0 | 0 | 289.26 | 0 | 0 | 0 | 9.18 | 1 | 1 | 1 | 31.51 | 0 | 1 | 1 | 0 | 0 | 115.26 | )*1,15*1,5 | 1 | 2 | 46568200 | 1 | 0 | 58 | 0 | 0 | 0 | 0 | 0 | 0 | 0 | 0 | 0 | 0 | 0 | 0 | 0 | 0 | 0 | 0 | 0 | 0 | 0 | 0 | 0 | 0 | 19.8824 | 289.26 | 9.18 | 31.51 | 1825.21 | 0
69 | 46567972 | 46568192 | 37064876 | 68 | 1 | 1 | 1 | 4-100-00 |  | Затраты труда машинистов | 1191 | 1013 | чел.-ч. | чел.-ч. | 1 | 0 | -1417349443 | 2.0625 | 0 | 0 | 0 | 0 | 0 | 0 | 0 | 0 | 1 | 1 | 31.51 | 1 | 0 | 1 | 1 | 0 | 0 | 1.65 | )*1,25 | 2 | 2 | 46568201 | 1 | 0 | 59 | 0 | 0 | 0 | 0 | 0 | 0 | 0 | 0 | 0 | 0 | 0 | 0 | 0 | 0 | 0 | 0 | 0 | 0 | 0 | 0 | 0 | 0 | 0.20625 | 0 | 0 | 1 | 0 | 0
69 | 46567972 | 46568192 | 44537801 | 1 | 1 | 1 | 2 | 91.06.05-011 | ФСЭМ-2001, 91.06.05-011 , приказ Минстроя России № 876/пр от 26.12.2019 | Погрузчики, грузоподъемность 5 т | 1367 | 1011 | маш.-ч. | маш.-ч. | 1 | 0 | 2073521694 | 0.1 | 0 | 1039.38 | 316.99 | 0 | 0 | 89.99 | 10.06 | 0 | 1 | 11.55 | 31.51 | 1 | 0 | 1 | 1 | 0 | 0 | 0.08 | )*1,25 | 0 | 2 | 46568202 | 1 | 0 | 60 | 0 | 0 | 0 | 0 | 0 | 0 | 0 | 0 | 0 | 0 | 0 | 0 | 0 | 0 | 0 | 0 | 0 | 0 | 0 | 0 | 0 | 0 | 0.01 | 1039.38 | 89.99 | 11.55 | 9 | 1
69 | 46567972 | 46568192 | 44537855 | 1 | 1 | 1 | 2 | 91.06.06-048 | ФСЭМ-2001, 91.06.06-048 , приказ Минстроя России № 876/пр от 26.12.2019 | Подъемники одномачтовые, грузоподъемность до 500 кг, высота подъема 45 м | 1367 | 1011 | маш.-ч. | маш.-ч. | 1 | 0 | 1098214667 | 0.3375 | 0 | 361.05 | 425.39 | 0 | 0 | 31.26 | 13.5 | 0 | 1 | 11.55 | 31.51 | 1 | 0 | 1 | 1 | 0 | 0 | 0.27 | )*1,25 | 0 | 2 | 46568203 | 1 | 0 | 61 | 0 | 0 | 0 | 0 | 0 | 0 | 0 | 0 | 0 | 0 | 0 | 0 | 0 | 0 | 0 | 0 | 0 | 0 | 0 | 0 | 0 | 0 | 0.03375 | 361.05 | 31.26 | 11.55 | 10.55 | 4.56
69 | 46567972 | 46568192 | 44538010 | 1 | 1 | 1 | 2 | 91.07.08-024 | ФСЭМ-2001, 91.07.08-024 , приказ Минстроя России № 876/пр от 26.12.2019 | Растворосмесители передвижные, объем барабана 65 л | 1367 | 1011 | маш.-ч. | маш.-ч. | 1 | 0 | 999127525 | 1.625 | 0 | 143.1 | 316.99 | 0 | 0 | 12.39 | 10.06 | 0 | 1 | 11.55 | 31.51 | 1 | 0 | 1 | 1 | 0 | 0 | 1.3 | )*1,25 | 0 | 2 | 46568204 | 1 | 0 | 62 | 0 | 0 | 0 | 0 | 0 | 0 | 0 | 0 | 0 | 0 | 0 | 0 | 0 | 0 | 0 | 0 | 0 | 0 | 0 | 0 | 0 | 0 | 0.1625 | 143.1 | 12.39 | 11.55 | 20.14 | 16.35
69 | 46567972 | 46568192 | 44336161 | 1 | 1 | 1 | 3 | 01.7.03.01-0001 | ФССЦ-2001, 01.7.03.01-0001, приказ Минстроя России № 876/пр от 26.12.2019 | Вода | 1339 | 1007 | м3 | м3 | 1 | 0 | 929815444 | 0 | 21.52 | 0 | 0 | 0 | 2.44 | 0 | 0 | 0 | 8.82 | 1 | 1 | 1 | 0 | 1 | 1 | 0 | 0 | 0.085 | *0 | 0 | 2 | 46568205 | 1 | 0 | 63 | 0 | 0 | 0 | 0 | 0 | 0 | 0 | 0 | 0 | 0 | 0 | 0 | 0 | 0 | 0 | 0 | 0 | 0 | 0 | 0 | 0 | 0 | 0 | 21.52 | 2.44 | 8.82 | 0 | 0
69 | 46567972 | 46568192 | 44341905 | 1 | 1 | 1 | 3 | 01.7.20.08-0051 | ФССЦ-2001, 01.7.20.08-0051, приказ Минстроя России № 876/пр от 26.12.2019 | Ветошь | 1346 | 1009 | кг | кг | 1 | 0 | -1647809537 | 0 | 16.05 | 0 | 0 | 0 | 1.82 | 0 | 0 | 0 | 8.82 | 1 | 1 | 1 | 0 | 1 | 1 | 0 | 0 | 0.5 | *0 | 0 | 2 | 46568206 | 1 | 0 | 64 | 0 | 0 | 0 | 0 | 0 | 0 | 0 | 0 | 0 | 0 | 0 | 0 | 0 | 0 | 0 | 0 | 0 | 0 | 0 | 0 | 0 | 0 | 0 | 16.05 | 1.82 | 8.82 | 0 | 0

## EtalonRes (hidden)
28 | 46568050 | 46568049 | 44321785 | 68 | 1 | 1 | 1 | 1-100-32 |  | Затраты труда рабочих (Средний разряд - 3,2) | 1191 | 1013 | чел.-ч. | чел.-ч. | 1 | 119.78 | 0 | 0 | 0 | 8.74 | 0 | 1 | 1 | )*1,15*1,5 | 206.6205 | 2 | 46568050 | 1 | 0 | 0 | 0 | 0 | 0 | 0 | 0 | 0
28 | 46568051 | 46568049 | 44322049 | 68 | 1 | 1 | 1 | 4-100-00 |  | Затраты труда машинистов | 1191 | 1013 | чел.-ч. | чел.-ч. | 1 | 4.5 | 0 | 0 | 0 | 0 | 0 | 1 | 2 | )*1,25 | 5.625 | 2 | 46568051 | 2 | 0 | 0 | 0 | 0 | 0 | 0 | 0 | 0
28 | 46568052 | 46568049 | 44537801 | 1 | 1 | 1 | 2 | 91.06.05-011 | ФСЭМ-2001, 91.06.05-011 , приказ Минстроя России № 876/пр от 26.12.2019 | Погрузчики, грузоподъемность 5 т | 1367 | 1011 | маш.-ч. | маш.-ч. | 1 | 0.36 | 0 | 89.99 | 10.06 | 0 | 0 | 1 | 0 | )*1,25 | 0.45 | 2 | 46568052 | 3 | 0 | 0 | 0 | 0 | 0 | 0 | 0 | 0
28 | 46568053 | 46568049 | 44537855 | 1 | 1 | 1 | 2 | 91.06.06-048 | ФСЭМ-2001, 91.06.06-048 , приказ Минстроя России № 876/пр от 26.12.2019 | Подъемники одномачтовые, грузоподъемность до 500 кг, высота подъема 45 м | 1367 | 1011 | маш.-ч. | маш.-ч. | 1 | 2.3 | 0 | 31.26 | 13.5 | 0 | 0 | 1 | 0 | )*1,25 | 2.875 | 2 | 46568053 | 4 | 0 | 0 | 0 | 0 | 0 | 0 | 0 | 0
28 | 46568054 | 46568049 | 44538010 | 1 | 1 | 1 | 2 | 91.07.08-024 | ФСЭМ-2001, 91.07.08-024 , приказ Минстроя России № 876/пр от 26.12.2019 | Растворосмесители передвижные, объем барабана 65 л | 1367 | 1011 | маш.-ч. | маш.-ч. | 1 | 1.56 | 0 | 12.39 | 10.06 | 0 | 0 | 1 | 0 | )*1,25 | 1.95 | 2 | 46568054 | 5 | 0 | 0 | 0 | 0 | 0 | 0 | 0 | 0
28 | 46568055 | 46568049 | 44538839 | 1 | 1 | 1 | 2 | 91.14.02-001 | ФСЭМ-2001, 91.14.02-001 , приказ Минстроя России № 876/пр от 26.12.2019 | Автомобили бортовые, грузоподъемность до 5 т | 1367 | 1011 | маш.-ч. | маш.-ч. | 1 | 0.28 | 0 | 65.71 | 11.6 | 0 | 0 | 1 | 0 | )*1,25 | 0.35 | 2 | 46568055 | 6 | 0 | 0 | 0 | 0 | 0 | 0 | 0 | 0
28 | 46568056 | 46568049 | 44336161 | 1 | 1 | 1 | 3 | 01.7.03.01-0001 | ФССЦ-2001, 01.7.03.01-0001, приказ Минстроя России № 876/пр от 26.12.2019 | Вода | 1339 | 1007 | м3 | м3 | 1 | 0.1 | 2.44 | 0 | 0 | 0 | 0 | 1 | 0 | *0 | 0 | 2 | 46568056 | 7 | 0 | 0 | 0 | 0 | 0 | 0 | 0 | 0
28 | 46568057 | 46568049 | 44341905 | 1 | 1 | 1 | 3 | 01.7.20.08-0051 | ФССЦ-2001, 01.7.20.08-0051, приказ Минстроя России № 876/пр от 26.12.2019 | Ветошь | 1346 | 1009 | кг | кг | 1 | 0.5 | 1.82 | 0 | 0 | 0 | 0 | 1 | 0 | *0 | 0 | 2 | 46568057 | 8 | 0 | 0 | 0 | 0 | 0 | 0 | 0 | 0
28 | 46568058 | 46568049 | 44345078 | 1 | 1 | 1 | 3 | 04.3.02.09-0102 | ФССЦ-2001, 04.3.02.09-0102, приказ Минстроя России № 876/пр от 26.12.2019 | Смеси сухие водостойкие для затирки межплиточных швов шириной 1-6 мм (различная цветовая гамма) | 1348 | 1009 | т | т | 1000 | 0.05 | 6513 | 0 | 0 | 0 | 0 | 1 | 0 | *0 | 0 | 2 | 46568058 | 9 | 0 | 0 | 0 | 0 | 0 | 0 | 0 | 0
28 | 46568059 | 46568049 | 44363679 | 1 | 1 | 1 | 3 | 06.2.02.01-0081 | ФССЦ-2001 доп.4, 06.2.02.01-0081, приказ Минстроя России № 636/пр от 20.10.2020 | Плитка керамическая глазурованная для полов рельефная, квадратная и прямоугольная с многоцветным рисунком, декорированная методом сериографии, толщина 11 мм | 1327 | 1005 | м2 | м2 | 1 | 102 | 82.5 | 0 | 0 | 0 | 0 | 1 | 0 | *0 | 0 | 2 | 46568059 | 10 | 0 | 0 | 0 | 0 | 0 | 0 | 0 | 0
28 | 46568060 | 46568049 | 44388786 | 1 | 1 | 1 | 3 | 14.1.06.02-1002 | ФССЦ-2001, 14.1.06.02-1002, приказ Минстроя России № 876/пр от 26.12.2019 | Клей плиточный | 1346 | 1009 | кг | кг | 1 | 450 | 1.37 | 0 | 0 | 0 | 0 | 1 | 0 | *0 | 0 | 2 | 46568060 | 11 | 0 | 0 | 0 | 0 | 0 | 0 | 0 | 0
29 | 46568063 | 46568062 | 44321809 | 68 | 1 | 1 | 1 | 1-100-36 |  | Затраты труда рабочих (Средний разряд - 3,6) | 1191 | 1013 | чел.-ч. | чел.-ч. | 1 | 115.26 | 0 | 0 | 0 | 9.18 | 0 | 1 | 1 | )*1,15*1,5 | 198.8235 | 2 | 46568063 | 12 | 0 | 0 | 0 | 0 | 0 | 0 | 0 | 0
29 | 46568064 | 46568062 | 44322049 | 68 | 1 | 1 | 1 | 4-100-00 |  | Затраты труда машинистов | 1191 | 1013 | чел.-ч. | чел.-ч. | 1 | 1.65 | 0 | 0 | 0 | 0 | 0 | 1 | 2 | )*1,25 | 2.0625 | 2 | 46568064 | 13 | 0 | 0 | 0 | 0 | 0 | 0 | 0 | 0
29 | 46568065 | 46568062 | 44537801 | 1 | 1 | 1 | 2 | 91.06.05-011 | ФСЭМ-2001, 91.06.05-011 , приказ Минстроя России № 876/пр от 26.12.2019 | Погрузчики, грузоподъемность 5 т | 1367 | 1011 | маш.-ч. | маш.-ч. | 1 | 0.08 | 0 | 89.99 | 10.06 | 0 | 0 | 1 | 0 | )*1,25 | 0.1 | 2 | 46568065 | 14 | 0 | 0 | 0 | 0 | 0 | 0 | 0 | 0
29 | 46568066 | 46568062 | 44537855 | 1 | 1 | 1 | 2 | 91.06.06-048 | ФСЭМ-2001, 91.06.06-048 , приказ Минстроя России № 876/пр от 26.12.2019 | Подъемники одномачтовые, грузоподъемность до 500 кг, высота подъема 45 м | 1367 | 1011 | маш.-ч. | маш.-ч. | 1 | 0.27 | 0 | 31.26 | 13.5 | 0 | 0 | 1 | 0 | )*1,25 | 0.3375 | 2 | 46568066 | 15 | 0 | 0 | 0 | 0 | 0 | 0 | 0 | 0
29 | 46568067 | 46568062 | 44538010 | 1 | 1 | 1 | 2 | 91.07.08-024 | ФСЭМ-2001, 91.07.08-024 , приказ Минстроя России № 876/пр от 26.12.2019 | Растворосмесители передвижные, объем барабана 65 л | 1367 | 1011 | маш.-ч. | маш.-ч. | 1 | 1.3 | 0 | 12.39 | 10.06 | 0 | 0 | 1 | 0 | )*1,25 | 1.625 | 2 | 46568067 | 16 | 0 | 0 | 0 | 0 | 0 | 0 | 0 | 0
29 | 46568068 | 46568062 | 44336161 | 1 | 1 | 1 | 3 | 01.7.03.01-0001 | ФССЦ-2001, 01.7.03.01-0001, приказ Минстроя России № 876/пр от 26.12.2019 | Вода | 1339 | 1007 | м3 | м3 | 1 | 0.085 | 2.44 | 0 | 0 | 0 | 0 | 1 | 0 | *0 | 0 | 2 | 46568068 | 17 | 0 | 0 | 0 | 0 | 0 | 0 | 0 | 0
29 | 46568069 | 46568062 | 44341905 | 1 | 1 | 1 | 3 | 01.7.20.08-0051 | ФССЦ-2001, 01.7.20.08-0051, приказ Минстроя России № 876/пр от 26.12.2019 | Ветошь | 1346 | 1009 | кг | кг | 1 | 0.5 | 1.82 | 0 | 0 | 0 | 0 | 1 | 0 | *0 | 0 | 2 | 46568069 | 18 | 0 | 0 | 0 | 0 | 0 | 0 | 0 | 0
29 | 46568070 | 46568062 | 44323136 | 68 | 1 | 1 | 3 | 04.3.02.09 |  | Смесь сухая для заделки швов | 1348 | 1009 | т | т | 1000 | 0.05 | 0 | 0 | 0 | 0 | 0 | 0 | 0 | *0 | 0 | 3 | -1 |  | 0 | 0 | 0 | 0 | 0 | 0 | 0 | 0
29 | 46568071 | 46568062 | 44323877 | 68 | 1 | 1 | 3 | 06.2.05.04 |  | Плитки рядовые | 1327 | 1005 | м2 | м2 | 1 | 100 | 0 | 0 | 0 | 0 | 0 | 0 | 0 | *0 | 0 | 3 | -1 |  | 0 | 0 | 0 | 0 | 0 | 0 | 0 | 0
29 | 46568072 | 46568062 | 44325355 | 68 | 1 | 1 | 3 | 14.1.06.02 |  | Клей для облицовочных работ (сухая смесь) | 1348 | 1009 | т | т | 1000 | 0.375 | 0 | 0 | 0 | 0 | 0 | 0 | 0 | *0 | 0 | 3 | -1 |  | 0 | 0 | 0 | 0 | 0 | 0 | 0 | 0
30 | 46568078 | 46568077 | 44321824 | 68 | 1 | 1 | 1 | 1-100-38 |  | Затраты труда рабочих (Средний разряд - 3,8) | 1191 | 1013 | чел.-ч. | чел.-ч. | 1 | 108.36 | 0 | 0 | 0 | 9.4 | 0 | 1 | 1 | )*1,15*1,5 | 186.921 | 2 | 46568078 | 19 | 0 | 0 | 0 | 0 | 0 | 0 | 0 | 0
30 | 46568079 | 46568077 | 44322049 | 68 | 1 | 1 | 1 | 4-100-00 |  | Затраты труда машинистов | 1191 | 1013 | чел.-ч. | чел.-ч. | 1 | 0.39 | 0 | 0 | 0 | 0 | 0 | 1 | 2 | )*1,25 | 0.4875 | 2 | 46568079 | 20 | 0 | 0 | 0 | 0 | 0 | 0 | 0 | 0
30 | 46568080 | 46568077 | 44537607 | 1 | 1 | 1 | 2 | 91.05.05-015 | ФСЭМ-2001, 91.05.05-015 , приказ Минстроя России № 876/пр от 26.12.2019 | Краны на автомобильном ходу, грузоподъемность 16 т | 1367 | 1011 | маш.-ч. | маш.-ч. | 1 | 0.25 | 0 | 115.4 | 13.5 | 0 | 0 | 1 | 0 | )*1,25 | 0.3125 | 2 | 46568080 | 21 | 0 | 0 | 0 | 0 | 0 | 0 | 0 | 0
30 | 46568081 | 46568077 | 44537774 | 1 | 1 | 1 | 2 | 91.06.03-062 | ФСЭМ-2001, 91.06.03-062 , приказ Минстроя России № 876/пр от 26.12.2019 | Лебедки электрические тяговым усилием до 31,39 кН (3,2 т) | 1367 | 1011 | маш.-ч. | маш.-ч. | 1 | 16.2 | 0 | 6.9 | 0 | 0 | 0 | 1 | 0 | )*1,25 | 20.25 | 2 | 46568081 | 22 | 0 | 0 | 0 | 0 | 0 | 0 | 0 | 0
30 | 46568082 | 46568077 | 44538839 | 1 | 1 | 1 | 2 | 91.14.02-001 | ФСЭМ-2001, 91.14.02-001 , приказ Минстроя России № 876/пр от 26.12.2019 | Автомобили бортовые, грузоподъемность до 5 т | 1367 | 1011 | маш.-ч. | маш.-ч. | 1 | 0.14 | 0 | 65.71 | 11.6 | 0 | 0 | 1 | 0 | )*1,25 | 0.175 | 2 | 46568082 | 23 | 0 | 0 | 0 | 0 | 0 | 0 | 0 | 0
30 | 46568083 | 46568077 | 44372237 | 1 | 1 | 1 | 3 | 09.2.01.05-0001 | ФССЦ-2001, 09.2.01.05-0001, приказ Минстроя России № 876/пр от 26.12.2019 | Гребенка несущая | 1301 | 1003 | м | м | 1 | 100 | 20.47 | 0 | 0 | 0 | 0 | 1 | 0 | *0 | 0 | 2 | 46568083 | 24 | 0 | 0 | 0 | 0 | 0 | 0 | 0 | 0
30 | 46568084 | 46568077 | 44372244 | 1 | 1 | 1 | 3 | 09.2.01.05-0051 | ФССЦ-2001, 09.2.01.05-0051, приказ Минстроя России № 876/пр от 26.12.2019 | Подвес в комплекте | 1425 | 1013 | 100 ШТ | 100 ШТ | 1 | 0.7 | 366 | 0 | 0 | 0 | 0 | 1 | 0 | *0 | 0 | 2 | 46568084 | 25 | 0 | 0 | 0 | 0 | 0 | 0 | 0 | 0
30 | 46568085 | 46568077 | 44372252 | 1 | 1 | 1 | 3 | 09.2.01.05-0091 | ФССЦ-2001, 09.2.01.05-0091, приказ Минстроя России № 876/пр от 26.12.2019 | Уголок декоративный (пристенный) | 1301 | 1003 | м | м | 1 | 0 | 6.28 | 0 | 0 | 0 | 1 | 0 | 0 | *0 | 0 | 3 | -1 |  | 0 | 0 | 0 | 0 | 0 | 0 | 0 | 0
30 | 46568086 | 46568077 | 44373261 | 1 | 1 | 1 | 3 | 09.2.02.02-0011 | ФССЦ-2001, 09.2.02.02-0011, приказ Минстроя России № 876/пр от 26.12.2019 | Рейка алюминиевая потолочная, ширина 100 мм | 1301 | 1003 | м | м | 1 | 1050 | 24.71 | 0 | 0 | 0 | 0 | 1 | 0 | *0 | 0 | 2 | 46568086 | 26 | 0 | 0 | 0 | 0 | 0 | 0 | 0 | 0
31 | 46568090 | 46568089 | 44321779 | 68 | 1 | 1 | 1 | 1-100-30 |  | Затраты труда рабочих (Средний разряд - 3) | 1191 | 1013 | чел.-ч. | чел.-ч. | 1 | 32.49 | 0 | 0 | 0 | 8.53 | 0 | 1 | 1 | )*1,15*2 | 74.727 | 2 | 46568090 | 27 | 0 | 0 | 0 | 0 | 0 | 0 | 0 | 0
31 | 46568091 | 46568089 | 44322049 | 68 | 1 | 1 | 1 | 4-100-00 |  | Затраты труда машинистов | 1191 | 1013 | чел.-ч. | чел.-ч. | 1 | 0.93 | 0 | 0 | 0 | 0 | 0 | 1 | 2 | )*1,25 | 1.1625 | 2 | 46568091 | 28 | 0 | 0 | 0 | 0 | 0 | 0 | 0 | 0
31 | 46568092 | 46568089 | 44537801 | 1 | 1 | 1 | 2 | 91.06.05-011 | ФСЭМ-2001, 91.06.05-011 , приказ Минстроя России № 876/пр от 26.12.2019 | Погрузчики, грузоподъемность 5 т | 1367 | 1011 | маш.-ч. | маш.-ч. | 1 | 0.02 | 0 | 89.99 | 10.06 | 0 | 0 | 1 | 0 | )*1,25 | 0.025 | 2 | 46568092 | 29 | 0 | 0 | 0 | 0 | 0 | 0 | 0 | 0
31 | 46568093 | 46568089 | 44537855 | 1 | 1 | 1 | 2 | 91.06.06-048 | ФСЭМ-2001, 91.06.06-048 , приказ Минстроя России № 876/пр от 26.12.2019 | Подъемники одномачтовые, грузоподъемность до 500 кг, высота подъема 45 м | 1367 | 1011 | маш.-ч. | маш.-ч. | 1 | 0.21 | 0 | 31.26 | 13.5 | 0 | 0 | 1 | 0 | )*1,25 | 0.2625 | 2 | 46568093 | 30 | 0 | 0 | 0 | 0 | 0 | 0 | 0 | 0
31 | 46568094 | 46568089 | 44538010 | 1 | 1 | 1 | 2 | 91.07.08-024 | ФСЭМ-2001, 91.07.08-024 , приказ Минстроя России № 876/пр от 26.12.2019 | Растворосмесители передвижные, объем барабана 65 л | 1367 | 1011 | маш.-ч. | маш.-ч. | 1 | 0.7 | 0 | 12.39 | 10.06 | 0 | 0 | 1 | 0 | )*1,25 | 0.875 | 2 | 46568094 | 31 | 0 | 0 | 0 | 0 | 0 | 0 | 0 | 0
31 | 46568095 | 46568089 | 44336161 | 1 | 1 | 1 | 3 | 01.7.03.01-0001 | ФССЦ-2001, 01.7.03.01-0001, приказ Минстроя России № 876/пр от 26.12.2019 | Вода | 1339 | 1007 | м3 | м3 | 1 | 0.51 | 2.44 | 0 | 0 | 0 | 0 | 1 | 0 | *0 | 0 | 2 | 46568095 | 32 | 0 | 0 | 0 | 0 | 0 | 0 | 0 | 0
31 | 46568096 | 46568089 | 44323135 | 68 | 1 | 1 | 3 | 04.3.02.09 |  | Смеси на цементной основе | 1348 | 1009 | т | т | 1000 | 0.85 | 0 | 0 | 0 | 0 | 0 | 0 | 0 | *0 | 0 | 3 | -1 |  | 0 | 0 | 0 | 0 | 0 | 0 | 0 | 0
31 | 46568097 | 46568089 | 44325500 | 68 | 1 | 1 | 3 | 14.4.01.21 |  | Грунтовка | 1348 | 1009 | т | т | 1000 | 0 | 0 | 0 | 0 | 0 | 1 | 0 | 0 | *0 | 0 | 3 | -1 |  | 0 | 0 | 0 | 0 | 0 | 0 | 0 | 0
32 | 46568102 | 46568101 | 44321792 | 68 | 1 | 1 | 1 | 1-100-34 |  | Затраты труда рабочих (Средний разряд - 3,4) | 1191 | 1013 | чел.-ч. | чел.-ч. | 1 | 39 | 0 | 0 | 0 | 8.97 | 0 | 1 | 1 | )*1,15*2 | 89.7 | 2 | 46568102 | 33 | 0 | 0 | 0 | 0 | 0 | 0 | 0 | 0
32 | 46568103 | 46568101 | 44322049 | 68 | 1 | 1 | 1 | 4-100-00 |  | Затраты труда машинистов | 1191 | 1013 | чел.-ч. | чел.-ч. | 1 | 0.17 | 0 | 0 | 0 | 0 | 0 | 1 | 2 | )*1,25 | 0.2125 | 2 | 46568103 | 34 | 0 | 0 | 0 | 0 | 0 | 0 | 0 | 0
32 | 46568104 | 46568101 | 44537855 | 1 | 1 | 1 | 2 | 91.06.06-048 | ФСЭМ-2001, 91.06.06-048 , приказ Минстроя России № 876/пр от 26.12.2019 | Подъемники одномачтовые, грузоподъемность до 500 кг, высота подъема 45 м | 1367 | 1011 | маш.-ч. | маш.-ч. | 1 | 0.02 | 0 | 31.26 | 13.5 | 0 | 0 | 1 | 0 | )*1,25 | 0.025 | 2 | 46568104 | 35 | 0 | 0 | 0 | 0 | 0 | 0 | 0 | 0
32 | 46568105 | 46568101 | 44538839 | 1 | 1 | 1 | 2 | 91.14.02-001 | ФСЭМ-2001, 91.14.02-001 , приказ Минстроя России № 876/пр от 26.12.2019 | Автомобили бортовые, грузоподъемность до 5 т | 1367 | 1011 | маш.-ч. | маш.-ч. | 1 | 0.15 | 0 | 65.71 | 11.6 | 0 | 0 | 1 | 0 | )*1,25 | 0.1875 | 2 | 46568105 | 36 | 0 | 0 | 0 | 0 | 0 | 0 | 0 | 0
32 | 46568106 | 46568101 | 44341343 | 1 | 1 | 1 | 3 | 01.7.17.11-0011 | ФССЦ-2001, 01.7.17.11-0011, приказ Минстроя России № 876/пр от 26.12.2019 | Шкурка шлифовальная двухслойная с зернистостью 40-25 | 1327 | 1005 | м2 | м2 | 1 | 0.84 | 72.32 | 0 | 0 | 0 | 0 | 1 | 0 | *0 | 0 | 2 | 46568106 | 37 | 0 | 0 | 0 | 0 | 0 | 0 | 0 | 0
32 | 46568107 | 46568101 | 44341905 | 1 | 1 | 1 | 3 | 01.7.20.08-0051 | ФССЦ-2001, 01.7.20.08-0051, приказ Минстроя России № 876/пр от 26.12.2019 | Ветошь | 1346 | 1009 | кг | кг | 1 | 0.31 | 1.82 | 0 | 0 | 0 | 0 | 1 | 0 | *0 | 0 | 2 | 46568107 | 38 | 0 | 0 | 0 | 0 | 0 | 0 | 0 | 0
32 | 46568108 | 46568101 | 44325460 | 68 | 1 | 1 | 3 | 14.3.02.01 |  | Краска водоэмульсионная | 1348 | 1009 | т | т | 1000 | 0.063 | 0 | 0 | 0 | 0 | 0 | 0 | 0 | *0 | 0 | 3 | -1 |  | 0 | 0 | 0 | 0 | 0 | 0 | 0 | 0
32 | 46568109 | 46568101 | 44391683 | 1 | 1 | 1 | 3 | 14.5.11.01-0001 | ФССЦ-2001, 14.5.11.01-0001, приказ Минстроя России № 876/пр от 26.12.2019 | Шпатлевка клеевая | 1348 | 1009 | т | т | 1000 | 0.051 | 4294 | 0 | 0 | 0 | 0 | 1 | 0 | *0 | 0 | 2 | 46568109 | 39 | 0 | 0 | 0 | 0 | 0 | 0 | 0 | 0
68 | 46568181 | 46568169 | 37070495 | 68 | 1 | 1 | 1 | 1-100-32 |  | Затраты труда рабочих (Средний разряд - 3,2) | 1191 | 1013 | чел.-ч. | чел.-ч. | 1 | 119.78 | 0 | 0 | 0 | 8.74 | 0 | 1 | 1 | )*1,15*1,5 | 206.6205 | 2 | 46568170 | 40 | 0 | 0 | 0 | 0 | 0 | 0 | 0 | 0
68 | 46568182 | 46568169 | 37064876 | 68 | 1 | 1 | 1 | 4-100-00 |  | Затраты труда машинистов | 1191 | 1013 | чел.-ч. | чел.-ч. | 1 | 4.5 | 0 | 0 | 0 | 0 | 0 | 1 | 2 | )*1,25 | 5.625 | 2 | 46568171 | 41 | 0 | 0 | 0 | 0 | 0 | 0 | 0 | 0
68 | 46568183 | 46568169 | 44537801 | 1 | 1 | 1 | 2 | 91.06.05-011 | ФСЭМ-2001, 91.06.05-011 , приказ Минстроя России № 876/пр от 26.12.2019 | Погрузчики, грузоподъемность 5 т | 1367 | 1011 | маш.-ч. | маш.-ч. | 1 | 0.36 | 0 | 89.99 | 10.06 | 0 | 0 | 1 | 0 | )*1,25 | 0.45 | 2 | 46568172 | 42 | 0 | 0 | 0 | 0 | 0 | 0 | 0 | 0
68 | 46568184 | 46568169 | 44537855 | 1 | 1 | 1 | 2 | 91.06.06-048 | ФСЭМ-2001, 91.06.06-048 , приказ Минстроя России № 876/пр от 26.12.2019 | Подъемники одномачтовые, грузоподъемность до 500 кг, высота подъема 45 м | 1367 | 1011 | маш.-ч. | маш.-ч. | 1 | 2.3 | 0 | 31.26 | 13.5 | 0 | 0 | 1 | 0 | )*1,25 | 2.875 | 2 | 46568173 | 43 | 0 | 0 | 0 | 0 | 0 | 0 | 0 | 0
68 | 46568185 | 46568169 | 44538010 | 1 | 1 | 1 | 2 | 91.07.08-024 | ФСЭМ-2001, 91.07.08-024 , приказ Минстроя России № 876/пр от 26.12.2019 | Растворосмесители передвижные, объем барабана 65 л | 1367 | 1011 | маш.-ч. | маш.-ч. | 1 | 1.56 | 0 | 12.39 | 10.06 | 0 | 0 | 1 | 0 | )*1,25 | 1.95 | 2 | 46568174 | 44 | 0 | 0 | 0 | 0 | 0 | 0 | 0 | 0
68 | 46568186 | 46568169 | 44538839 | 1 | 1 | 1 | 2 | 91.14.02-001 | ФСЭМ-2001, 91.14.02-001 , приказ Минстроя России № 876/пр от 26.12.2019 | Автомобили бортовые, грузоподъемность до 5 т | 1367 | 1011 | маш.-ч. | маш.-ч. | 1 | 0.28 | 0 | 65.71 | 11.6 | 0 | 0 | 1 | 0 | )*1,25 | 0.35 | 2 | 46568175 | 45 | 0 | 0 | 0 | 0 | 0 | 0 | 0 | 0
68 | 46568187 | 46568169 | 44336161 | 1 | 1 | 1 | 3 | 01.7.03.01-0001 | ФССЦ-2001, 01.7.03.01-0001, приказ Минстроя России № 876/пр от 26.12.2019 | Вода | 1339 | 1007 | м3 | м3 | 1 | 0.1 | 2.44 | 0 | 0 | 0 | 0 | 1 | 0 | *0 | 0 | 2 | 46568176 | 46 | 0 | 0 | 0 | 0 | 0 | 0 | 0 | 0
68 | 46568188 | 46568169 | 44341905 | 1 | 1 | 1 | 3 | 01.7.20.08-0051 | ФССЦ-2001, 01.7.20.08-0051, приказ Минстроя России № 876/пр от 26.12.2019 | Ветошь | 1346 | 1009 | кг | кг | 1 | 0.5 | 1.82 | 0 | 0 | 0 | 0 | 1 | 0 | *0 | 0 | 2 | 46568177 | 47 | 0 | 0 | 0 | 0 | 0 | 0 | 0 | 0
68 | 46568189 | 46568169 | 44345078 | 1 | 1 | 1 | 3 | 04.3.02.09-0102 | ФССЦ-2001, 04.3.02.09-0102, приказ Минстроя России № 876/пр от 26.12.2019 | Смеси сухие водостойкие для затирки межплиточных швов шириной 1-6 мм (различная цветовая гамма) | 1348 | 1009 | т | т | 1000 | 0.05 | 6513 | 0 | 0 | 0 | 0 | 1 | 0 | *0 | 0 | 2 | 46568178 | 48 | 0 | 0 | 0 | 0 | 0 | 0 | 0 | 0
68 | 46568190 | 46568169 | 44363679 | 1 | 1 | 1 | 3 | 06.2.02.01-0081 | ФССЦ-2001 доп.4, 06.2.02.01-0081, приказ Минстроя России № 636/пр от 20.10.2020 | Плитка керамическая глазурованная для полов рельефная, квадратная и прямоугольная с многоцветным рисунком, декорированная методом сериографии, толщина 11 мм | 1327 | 1005 | м2 | м2 | 1 | 102 | 82.5 | 0 | 0 | 0 | 0 | 1 | 0 | *0 | 0 | 2 | 46568179 | 49 | 0 | 0 | 0 | 0 | 0 | 0 | 0 | 0
68 | 46568191 | 46568169 | 44388786 | 1 | 1 | 1 | 3 | 14.1.06.02-1002 | ФССЦ-2001, 14.1.06.02-1002, приказ Минстроя России № 876/пр от 26.12.2019 | Клей плиточный | 1346 | 1009 | кг | кг | 1 | 450 | 1.37 | 0 | 0 | 0 | 0 | 1 | 0 | *0 | 0 | 2 | 46568180 | 50 | 0 | 0 | 0 | 0 | 0 | 0 | 0 | 0
69 | 46568200 | 46568192 | 37072767 | 68 | 1 | 1 | 1 | 1-100-36 |  | Затраты труда рабочих (Средний разряд - 3,6) | 1191 | 1013 | чел.-ч. | чел.-ч. | 1 | 115.26 | 0 | 0 | 0 | 9.18 | 0 | 1 | 1 | )*1,15*1,5 | 198.8235 | 2 | 46568193 | 51 | 0 | 0 | 0 | 0 | 0 | 0 | 0 | 0
69 | 46568201 | 46568192 | 37064876 | 68 | 1 | 1 | 1 | 4-100-00 |  | Затраты труда машинистов | 1191 | 1013 | чел.-ч. | чел.-ч. | 1 | 1.65 | 0 | 0 | 0 | 0 | 0 | 1 | 2 | )*1,25 | 2.0625 | 2 | 46568194 | 52 | 0 | 0 | 0 | 0 | 0 | 0 | 0 | 0
69 | 46568202 | 46568192 | 44537801 | 1 | 1 | 1 | 2 | 91.06.05-011 | ФСЭМ-2001, 91.06.05-011 , приказ Минстроя России № 876/пр от 26.12.2019 | Погрузчики, грузоподъемность 5 т | 1367 | 1011 | маш.-ч. | маш.-ч. | 1 | 0.08 | 0 | 89.99 | 10.06 | 0 | 0 | 1 | 0 | )*1,25 | 0.1 | 2 | 46568195 | 53 | 0 | 0 | 0 | 0 | 0 | 0 | 0 | 0
69 | 46568203 | 46568192 | 44537855 | 1 | 1 | 1 | 2 | 91.06.06-048 | ФСЭМ-2001, 91.06.06-048 , приказ Минстроя России № 876/пр от 26.12.2019 | Подъемники одномачтовые, грузоподъемность до 500 кг, высота подъема 45 м | 1367 | 1011 | маш.-ч. | маш.-ч. | 1 | 0.27 | 0 | 31.26 | 13.5 | 0 | 0 | 1 | 0 | )*1,25 | 0.3375 | 2 | 46568196 | 54 | 0 | 0 | 0 | 0 | 0 | 0 | 0 | 0
69 | 46568204 | 46568192 | 44538010 | 1 | 1 | 1 | 2 | 91.07.08-024 | ФСЭМ-2001, 91.07.08-024 , приказ Минстроя России № 876/пр от 26.12.2019 | Растворосмесители передвижные, объем барабана 65 л | 1367 | 1011 | маш.-ч. | маш.-ч. | 1 | 1.3 | 0 | 12.39 | 10.06 | 0 | 0 | 1 | 0 | )*1,25 | 1.625 | 2 | 46568197 | 55 | 0 | 0 | 0 | 0 | 0 | 0 | 0 | 0
69 | 46568205 | 46568192 | 44336161 | 1 | 1 | 1 | 3 | 01.7.03.01-0001 | ФССЦ-2001, 01.7.03.01-0001, приказ Минстроя России № 876/пр от 26.12.2019 | Вода | 1339 | 1007 | м3 | м3 | 1 | 0.085 | 2.44 | 0 | 0 | 0 | 0 | 1 | 0 | *0 | 0 | 2 | 46568198 | 56 | 0 | 0 | 0 | 0 | 0 | 0 | 0 | 0
69 | 46568206 | 46568192 | 44341905 | 1 | 1 | 1 | 3 | 01.7.20.08-0051 | ФССЦ-2001, 01.7.20.08-0051, приказ Минстроя России № 876/пр от 26.12.2019 | Ветошь | 1346 | 1009 | кг | кг | 1 | 0.5 | 1.82 | 0 | 0 | 0 | 0 | 1 | 0 | *0 | 0 | 2 | 46568199 | 57 | 0 | 0 | 0 | 0 | 0 | 0 | 0 | 0
69 | 46568207 | 46568192 | 44323136 | 68 | 1 | 1 | 3 | 04.3.02.09 |  | Смесь сухая для заделки швов | 1348 | 1009 | т | т | 1000 | 0.05 | 0 | 0 | 0 | 0 | 0 | 0 | 0 | *0 | 0 | 3 | -1 |  | 0 | 0 | 0 | 0 | 0 | 0 | 0 | 0
69 | 46568208 | 46568192 | 44323877 | 68 | 1 | 1 | 3 | 06.2.05.04 |  | Плитки рядовые | 1327 | 1005 | м2 | м2 | 1 | 100 | 0 | 0 | 0 | 0 | 0 | 0 | 0 | *0 | 0 | 3 | -1 |  | 0 | 0 | 0 | 0 | 0 | 0 | 0 | 0
69 | 46568209 | 46568192 | 44325355 | 68 | 1 | 1 | 3 | 14.1.06.02 |  | Клей для облицовочных работ (сухая смесь) | 1348 | 1009 | т | т | 1000 | 0.375 | 0 | 0 | 0 | 0 | 0 | 0 | 0 | *0 | 0 | 3 | -1 |  | 0 | 0 | 0 | 0 | 0 | 0 | 0 | 0