## Смета 10 гр. по ФЕР
Smeta.RU (495) 974-1589
Форма № 1а
АО "Кавказцемент"
(наименование стройки)
ЛОКАЛЬНАЯ СМЕТА № 1
(локальный сметный расчет)
Центральный вход заводоуправления. Инв. №ОС-19003
(наименование работ и затрат, наименование объекта)
Основание: ВОР № 18
[7 empty] | базовая | текущая
[7 empty] | цена | цена
|  |  |  | Сметная стоимость |  |  | 36.0214 | 547.86 | тыс.руб
|  |  |  | Нормативная трудоемкость |  |  | 557.6963 | 557.6963 | чел.час.
|  |  |  | Средства на оплату труда |  |  | 5.175 | 144.5907 | тыс.руб
Составлен(а) в уровне текущих (прогнозных) цен II квартал 2023 года
№ п/п | Шифр расценки и коды ресурсов | Наименование работ и затрат | Единица измерения | Кол-во единиц | Цена на единицу измерения, руб. | Попра-вочные коэфф., нормы НР и СП | Всего затрат в базисном уровне цен, руб. | Индексы пересчета, нормы НР и СП | ВСЕГО затрат, руб.
1 | 2 | 3 | 4 | 5 | 6 | 7 | 8 | 9 | 10
Локальная смета:
Раздел: Демонтажные работы
1 | 15-01-045-01 | Демонтаж // Облицовка ступеней керамогранитными плитками толщиной до 15 мм | 100 м2 | 0.407 | 3682.32 | [7 empty] | 1366.15 | 38169.96 | 669.41 | 18703.28
|  | ЗП |  |  | 3471.6 | )*0,8)*1,2 | 1356.43 | 27.94 | 37898.52 |  |  | 1356.43
|  | ЭМ |  |  | 72.85 | )*0,8)*1,2 | 28.47 | 11.05 | 314.58
|  | в т.ч. ЗПМ |  |  | 24.86 | )*0,8)*1,2 | 9.72 | 27.94 | 271.44 |  |  | 9.72
|  | НР от ФОТ | % | 100 |  |  | 1366.15 | 100 | 38169.96
|  | СП от ФОТ | % | 49 |  |  | 669.41 | 49 | 18703.28
|  | ЗТР | чел-ч | 378.17 |  | )*0,8)*1,2 | 147.7586
|  | Всего по позиции |  |  |  | 3420.46 |  | 95086.34 |  | 3420.46 | 95086.34
2 | 09-03-022-04 | Демонтаж // Монтаж оконных фонарных покрытий из поликарбонатных и акриловых плит с боковыми планками, профилями и резиновыми прокладками // Прим. к навесу крыльца | 100 м2 | 0.192 | 3283.49 | [7 empty] | 224.72 | 6278.51 | 149.81 | 4185.68
|  | ЗП |  |  | 1062.29 | )*0,8)*1,2 | 195.8 | 27.94 | 5470.7 |  |  | 195.8
|  | ЭМ |  |  | 2187.15 | )*0,8)*1,2 | 403.13 | 11.05 | 4454.62
|  | в т.ч. ЗПМ |  |  | 248.63 | )*0,8)*1,2 | 45.83 | 27.94 | 1280.39 |  |  | 45.83
|  | НР от ФОТ | % | 93 |  |  | 224.72 | 93 | 6278.51
|  | СП от ФОТ | % | 62 |  |  | 149.81 | 62 | 4185.68
|  | ЗТР | чел-ч | 113.01 |  | )*0,8)*1,2 | 20.83
|  | Всего по позиции |  |  |  | 973.46 |  | 20389.51 |  | 973.46 | 20389.51
3 | 12-01-035-01 | Демонтаж // Устройство металлической водосточной системы: колен | ШТ | 2 | 1.15 | [7 empty] | 2.4 | 67 | 1.25 | 35.04
|  | ЗП |  |  | 1.15 | )*0,8)*1,2 | 2.2 | 27.94 | 61.47 |  |  | 2.2
|  | НР от ФОТ | % | 109 |  |  | 2.4 | 109 | 67
|  | СП от ФОТ | % | 57 |  |  | 1.25 | 57 | 35.04
|  | ЗТР | чел-ч | 0.12 |  | )*0,8)*1,2 | 0.2304
|  | Всего по позиции |  |  |  | 5.85 |  | 163.51 |  | 5.85 | 163.51
4 | 27-07-005-05 | Резка тротуарной плитки толщиной 70 мм: угловой шлифовальной машинкой // Для устройства водостока | м реза | 50 | 16 | [7 empty] | 442.96 | 12376.3 | 256.56 | 7168.4
|  | ЗП |  |  | 5.68 | )*1,15)*1,2 | 392 | 27.94 | 10952.48 |  |  | 392
|  | МР |  |  | 10.32 |  | 516 | 7.99 | 4122.84
|  | НР от ФОТ | % | 113 |  |  | 442.96 | 113 | 12376.3
|  | СП от ФОТ | % | 77 | )*0.85=65,45% |  | 256.56 | 65.45 | 7168.4
|  | ЗТР | чел-ч | 0.59 |  | )*1,15)*1,2 | 40.71
|  | Всего по позиции |  |  |  | 1607.52 |  | 34620.02 |  | 1607.52 | 34620.02
5 | 46-03-012-01 | Пробивка в бетонных конструкциях полов и стен борозд площадью сечения: до 20 см2 | 100 м | 0.02 | 606.56 | [7 empty] | 4.69 | 130.88 | 2.68 | 74.97
Объем: 0,02=2/100
|  | ЗП |  |  | 227.39 |  | 4.55 | 27.94 | 127.07 |  |  | 4.55
|  | ЭМ |  |  | 379.17 |  | 7.58 | 11.05 | 83.8
|  | НР от ФОТ | % | 103 |  |  | 4.69 | 103 | 130.88
|  | СП от ФОТ | % | 59 |  |  | 2.68 | 59 | 74.97
|  | ЗТР | чел-ч | 24.19 |  |  | 0.4838
|  | Всего по позиции |  |  |  | 19.5 |  | 416.72 |  | 19.5 | 416.72
Итого по разделу: Демонтажные работы | [5 empty] | 6026.79 |  | 150676.1
Раздел: Строительные работы
6 | 16-04-001-03 | Прокладка трубопроводов канализации из полиэтиленовых труб высокой плотности диаметром: 160 мм | 100 м | 0.032 | 740.98 | [7 empty] | 26.92 | 752.44 | 13.62 | 380.57
|  | ЗП |  |  | 502.59 | )*1,15)*1,2 | 22.19 | 27.94 | 620.11 |  |  | 22.19
|  | ЭМ |  |  | 8.89 | )*1,25)*1,2 | 0.43 | 11.05 | 4.72
|  | в т.ч. ЗПМ |  |  | 1.3 | )*1,25)*1,2 | 0.06 | 27.94 | 1.74 |  |  | 0.06
|  | МР |  |  | 229.5 |  | 7.34 | 7.99 | 58.68
|  | НР от ФОТ | % | 121 |  |  | 26.92 | 121 | 752.44
|  | СП от ФОТ | % | 72 | )*0.85=61,2% |  | 13.62 | 61.2 | 380.57
|  | ЗТР | чел-ч | 54.1 |  | )*1,15)*1,2 | 2.3891
|  | Всего по позиции |  |  |  | 70.5 |  | 1816.52 |  | 70.5 | 1816.52
7 | Цена поставщика | Труба канализационная наружная SN4 160х1000 мм 52.17 = [467 / 1.2 / 7.99] + 5% Трансп + 2% Заг.скл | м | 2 | 52.17 |  | 104.34 | 7.99 | 833.68 |  |  |  | 0 | 0 | 0 | 0
|  | Всего по позиции |  |  |  | 104.34 |  | 833.68 |  | 104.34 | 833.68
8 | Цена поставщика | Отвод наружный 45 градусов 160 мм 43.12 = [386 / 1.2 / 7.99] + 5% Трансп + 2% Заг.скл | ШТ | 6 | 43.12 |  | 258.72 | 7.99 | 2067.17 |  |  |  | 0 | 0 | 0 | 0
|  | Всего по позиции |  |  |  | 258.72 |  | 2067.17 |  | 258.72 | 2067.17
9 | 46-03-017-02 | Заделка отверстий, гнезд и борозд: в перекрытиях железобетонных площадью до 0,2 м2 | м3 | 0.04 | 812.59 | [7 empty] | 15 | 419.11 | 8.59 | 240.07
|  | ЗП |  |  | 361.3 |  | 14.45 | 27.94 | 403.79 |  |  | 14.45
|  | ЭМ |  |  | 16.6 |  | 0.66 | 11.05 | 7.34
|  | в т.ч. ЗПМ |  |  | 2.78 |  | 0.11 | 27.94 | 3.11 |  |  | 0.11
|  | МР |  |  | 434.69 |  | 17.39 | 7.99 | 138.93
|  | НР от ФОТ | % | 103 |  |  | 15 | 103 | 419.11
|  | СП от ФОТ | % | 59 |  |  | 8.59 | 59 | 240.07
|  | ЗТР | чел-ч | 44.66 |  |  | 1.7864
|  | Всего по позиции |  |  |  | 56.09 |  | 1209.24 |  | 56.09 | 1209.24
10 | Цена поставщика | Смеси бетонные тяжелого бетона М150 453.25 = [3 621.43 / 7.99] | м3 | 0.0416 | 453.25 |  | 18.86 | 7.99 | 150.65 |  |  |  | 0 | 0 | 0 | 0
|  | Всего по позиции |  |  |  | 18.86 |  | 150.65 |  | 18.86 | 150.65
11 | 22-03-002-01 | Установка полиэтиленовых фасонных частей: отводов, колен, патрубков, переходов // Прим. к дождеприемнику | 10 ШТ | 1.2 | 263.58 | [7 empty] | 136.98 | 3827.46 | 73.64 | 2057.67
Объем: 1,2=12/10
|  | ЗП |  |  | 37.55 | )*1,15)*1,2 | 62.18 | 27.94 | 1737.42 |  |  | 62.18
|  | ЭМ |  |  | 226.03 | )*1,25)*1,2 | 406.85 | 11.05 | 4495.74
|  | в т.ч. ЗПМ |  |  | 30.5 | )*1,25)*1,2 | 54.9 | 27.94 | 1533.91 |  |  | 54.9
|  | НР от ФОТ | % | 117 |  |  | 136.98 | 117 | 3827.46
|  | СП от ФОТ | % | 74 | )*0.85=62,9% |  | 73.64 | 62.9 | 2057.67
|  | ЗТР | чел-ч | 4.14 |  | )*1,15)*1,2 | 6.8558
|  | Всего по позиции |  |  |  | 679.65 |  | 12118.29 |  | 679.65 | 12118.29
12 | Цена поставщика | Дождеприемник ДП-30.30 комплект с пластиковой решеткой 85.18 = [762.54 / 1.2 / 7.99] + 5% Трансп + 2% Заг.скл | ШТ | 2 | 85.18 |  | 170.36 | 7.99 | 1361.18 |  |  |  | 0 | 0 | 0 | 0
|  | Всего по позиции |  |  |  | 170.36 |  | 1361.18 |  | 170.36 | 1361.18
13 | 27-02-005-01 | Устройство водосбросных сооружений с проезжей части из продольных лотков из сборного бетона // Прим. | 100 м3 | 0.02 | 35617.2 | [7 empty] | 184.78 | 5162.79 | 143.17 | 4000.28
|  | ЗП |  |  | 2790.72 | )*1,15)*1,2 | 77.02 | 27.94 | 2152.04 |  |  | 77.02
|  | ЭМ |  |  | 13395.62 | )*1,25)*1,2 | 401.87 | 11.05 | 4440.65
|  | в т.ч. ЗПМ |  |  | 1622.6 | )*1,25)*1,2 | 48.68 | 27.94 | 1360.06 |  |  | 48.68
|  | МР |  |  | 19430.86 |  | 388.62 | 7.99 | 3105.05
13.1 | 14.5.04.01-0011 | Мастика бутилкаучуковая строительная для герметизации швов цементобетонных покрытий | кг | -38.6 | 7.59 |  | -292.97 | 7.99 | -2340.86 |  |  |  | 0 | 0 | 0 | 0
|  | НР от ФОТ | % | 147 |  |  | 184.78 | 147 | 5162.79
|  | СП от ФОТ | % | 134 | )*0.85=113,9% |  | 143.17 | 113.9 | 4000.28
|  | ЗТР | чел-ч | 323 |  | )*1,15)*1,2 | 8.9148
|  | Всего по позиции |  |  |  | 902.49 |  | 16519.95 |  | 902.49 | 16519.95
14 | Цена поставщика | Водосток 500х160х50 мм цвет серый 22.79 = [204.04 / 1.2 / 7.99] + 5% Трансп + 2% Заг.скл | ШТ | 50 | 22.79 |  | 1139.5 | 7.99 | 9104.61 |  |  |  | 0 | 0 | 0 | 0
|  | Всего по позиции |  |  |  | 1139.5 |  | 9104.61 |  | 1139.5 | 9104.61
15 | 15-01-045-01 | Облицовка ступеней керамогранитными плитками толщиной до 15 мм | 100 м2 | 0.413 | 3682.32 | [7 empty] | 1994 | 55712.51 | 830.5 | 23204.26
|  | ЗП |  |  | 3471.6 | )*1,15)*1,2 | 1978.6 | 27.94 | 55282.21 |  |  | 1978.6
|  | ЭМ |  |  | 72.85 | )*1,25)*1,2 | 45.13 | 11.05 | 498.69
|  | в т.ч. ЗПМ |  |  | 24.86 | )*1,25)*1,2 | 15.4 | 27.94 | 430.3 |  |  | 15.4
|  | МР |  |  | 137.87 |  | 56.94 | 7.99 | 454.95
|  | НР от ФОТ | % | 100 |  |  | 1994 | 100 | 55712.51
|  | СП от ФОТ | % | 49 | )*0.85=41,65% |  | 830.5 | 41.65 | 23204.26
|  | ЗТР | чел-ч | 378.17 |  | )*1,15)*1,2 | 215.5342
|  | Всего по позиции |  |  |  | 4905.17 |  | 135152.62 |  | 4905.17 | 135152.62
16 | Цена поставщика | Керамогранит Progress Калакатта NR0330 60x60 см цвет светло-серый 162.19 = [1 452 / 1.2 / 7.99] + 5% Трансп + 2% Заг.скл | м2 | 15.708 | 162.19 |  | 2547.68 | 7.99 | 20355.97 |  |  |  | 0 | 0 | 0 | 0
|  | Всего по позиции |  |  |  | 2547.68 |  | 20355.97 |  | 2547.68 | 20355.97
17 | Цена поставщика | Ступень из керамогранита Progress Калакатта NR0334 120x30 см цвет светло-серый 162.19 = [1 452 / 1.2 / 7.99] + 5% Трансп + 2% Заг.скл | м2 | 17.646 | 162.19 |  | 2862 | 7.99 | 22867.42 |  |  |  | 0 | 0 | 0 | 0
|  | Всего по позиции |  |  |  | 2862 |  | 22867.42 |  | 2862 | 22867.42
18 | Цена поставщика | Подступенок Progress Калакатта 60x15 см цвет светло-серый 263.12 = [2 355.6 / 1.2 / 7.99] + 5% Трансп + 2% Заг.скл | м2 | 8.772 | 263.12 |  | 2308.09 | 7.99 | 18441.63 |  |  |  | 0 | 0 | 0 | 0
|  | Всего по позиции |  |  |  | 2308.09 |  | 18441.63 |  | 2308.09 | 18441.63
19 | Цена поставщика | Клей для плитки Церезит CM 16 25 5.08 = [45.4 / 1.2 / 7.99] + 5% Трансп + 2% Заг.скл | кг | 495.6 | 5.08 |  | 2517.65 | 7.99 | 20116.01 |  |  |  | 0 | 0 | 0 | 0
|  | Всего по позиции |  |  |  | 2517.65 |  | 20116.01 |  | 2517.65 | 20116.01
20 | 08-02-007-03 | Установка металлических решеток приямков | т | 0.015 | 1314.04 | [7 empty] | 9.24 | 258.12 | 4.93 | 137.62
|  | ЗП |  |  | 374.78 | )*1,15)*1,2 | 7.76 | 27.94 | 216.76 |  |  | 7.76
|  | ЭМ |  |  | 168.04 | )*1,25)*1,2 | 3.78 | 11.05 | 41.78
|  | в т.ч. ЗПМ |  |  | 28.46 | )*1,25)*1,2 | 0.64 | 27.94 | 17.89 |  |  | 0.64
|  | МР |  |  | 771.22 |  | 11.57 | 7.99 | 92.43
|  | НР от ФОТ | % | 110 |  |  | 9.24 | 110 | 258.12
|  | СП от ФОТ | % | 69 | )*0.85=58,65% |  | 4.93 | 58.65 | 137.62
|  | ЗТР | чел-ч | 42.3 |  | )*1,15)*1,2 | 0.87561
|  | Всего по позиции |  |  |  | 37.28 |  | 746.71 |  | 37.28 | 746.71
21 | Цена поставщика | Решетка придверная Gidrolica 390х590 мм стальная 496.18 = [4 442 / 1.2 / 7.99] + 5% Трансп + 2% Заг.скл | ШТ | 3 | 496.18 |  | 1488.54 | 7.99 | 11893.43 |  |  |  | 0 | 0 | 0 | 0
|  | Всего по позиции |  |  |  | 1488.54 |  | 11893.43 |  | 1488.54 | 11893.43
22 | 58-19-2 | Смена мелких покрытий из листовой стали в кровлях из рулонных и штучных материалов: настенных желобов | 100 м | 0.193 | 1479.48 | [7 empty] | 123.62 | 3453.81 | 63.19 | 1765.28
|  | ЗП |  |  | 708.42 |  | 136.73 | 27.94 | 3820.1 |  |  | 136.73
|  | ЭМ |  |  | 10.23 |  | 1.97 | 11.05 | 21.82
|  | в т.ч. ЗПМ |  |  | 3.24 |  | 0.63 | 27.94 | 17.47 |  |  | 0.63
|  | МР |  |  | 760.83 |  | 146.84 | 7.99 | 1173.25
|  | НР от ФОТ | % | 90 |  |  | 123.62 | 90 | 3453.81
|  | СП от ФОТ | % | 46 |  |  | 63.19 | 46 | 1765.28
|  | ЗТР | чел-ч | 86.71 |  |  | 16.735
|  | Всего по позиции |  |  |  | 472.35 |  | 10234.26 |  | 472.35 | 10234.26
23 | Цена поставщика | Желоб водосточный 120х86х3000 (ПЭ-01-9003-0,5) 27.03 = [242 / 1.2 / 7.99] + 5% Трансп + 2% Заг.скл | м | 19.3 | 27.03 |  | 521.68 | 7.99 | 4168.22 |  |  |  | 0 | 0 | 0 | 0
|  | Всего по позиции |  |  |  | 521.68 |  | 4168.22 |  | 521.68 | 4168.22
24 | Цена поставщика | Заглушка стальная желоба 9.28 = [83.1 / 1.2 / 7.99] + 5% Трансп + 2% Заг.скл | ШТ | 2 | 9.28 |  | 18.56 | 7.99 | 148.29 |  |  |  | 0 | 0 | 0 | 0
|  | Всего по позиции |  |  |  | 18.56 |  | 148.29 |  | 18.56 | 148.29
25 | 58-10-1 | Смена: прямых звеньев водосточных труб с земли, лестниц или подмостей | 100 м | 0.14 | 324.67 | [7 empty] | 39.74 | 1110.38 | 20.31 | 567.53
Объем: 0,14=14/100
|  | ЗП |  |  | 313.9 |  | 43.95 | 27.94 | 1227.85 |  |  | 43.95
|  | ЭМ |  |  | 8.54 |  | 1.2 | 11.05 | 13.21
|  | в т.ч. ЗПМ |  |  | 1.51 |  | 0.21 | 27.94 | 5.91 |  |  | 0.21
|  | МР |  |  | 2.23 |  | 0.31 | 7.99 | 2.49
|  | НР от ФОТ | % | 90 |  |  | 39.74 | 90 | 1110.38
|  | СП от ФОТ | % | 46 |  |  | 20.31 | 46 | 567.53
|  | ЗТР | чел-ч | 36.8 |  |  | 5.152
|  | Всего по позиции |  |  |  | 105.51 |  | 2921.46 |  | 105.51 | 2921.46
26 | Цена поставщика | Труба водост 76х102х2000 (ПЭ-01-9003-0,5) 35.01 = [313.4 / 1.2 / 7.99] + 5% Трансп + 2% Заг.скл | м | 16.03 | 35.01 |  | 561.21 | 7.99 | 4484.07 |  |  |  | 0 | 0 | 0 | 0
|  | Всего по позиции |  |  |  | 561.21 |  | 4484.07 |  | 561.21 | 4484.07
27 | 58-10-3 | Смена: колен водосточных труб с земли, лестниц и подмостей | 100 ШТ | 0.04 | 628 | [7 empty] | 16.5 | 460.82 | 8.43 | 235.53
Объем: 0,04=4/100
|  | ЗП |  |  | 457.21 |  | 18.29 | 27.94 | 510.98 |  |  | 18.29
|  | ЭМ |  |  | 5.26 |  | 0.21 | 11.05 | 2.32
|  | в т.ч. ЗПМ |  |  | 0.93 |  | 0.04 | 27.94 | 1.04 |  |  | 0.04
|  | МР |  |  | 165.53 |  | 6.62 | 7.99 | 52.9
|  | НР от ФОТ | % | 90 |  |  | 16.5 | 90 | 460.82
|  | СП от ФОТ | % | 46 |  |  | 8.43 | 46 | 235.53
|  | ЗТР | чел-ч | 53.6 |  |  | 2.144
|  | Всего по позиции |  |  |  | 50.05 |  | 1262.55 |  | 50.05 | 1262.55
28 | Цена поставщика | Колено прямоугольное 60° 76х102 мм цвет белый 9.29 = [83.19 / 1.2 / 7.99] + 5% Трансп + 2% Заг.скл | ШТ | 4 | 9.29 |  | 37.16 | 7.99 | 296.91 |  |  |  | 0 | 0 | 0 | 0
|  | Всего по позиции |  |  |  | 37.16 |  | 296.91 |  | 37.16 | 296.91
29 | 13-06-003-01 | Очистка поверхности щетками | м2 | 25.7 | 7.68 | [7 empty] | 256.07 | 7154.73 | 118.09 | 3299.55
|  | ЗП |  |  | 7.68 | )*1,15)*1,2 | 272.42 | 27.94 | 7611.41 |  |  | 272.42
|  | НР от ФОТ | % | 94 |  |  | 256.07 | 94 | 7154.73
|  | СП от ФОТ | % | 51 | )*0.85=43,35% |  | 118.09 | 43.35 | 3299.55
|  | ЗТР | чел-ч | 0.9 |  | )*1,15)*1,2 | 31.9194
|  | Всего по позиции |  |  |  | 646.58 |  | 18065.69 |  | 646.58 | 18065.69
30 | 13-06-004-01 | Обеспыливание поверхности | м2 | 25.7 | 0.93 | [7 empty] | 20.05 | 560.23 | 9.25 | 258.36
|  | ЗП |  |  | 0.6 | )*1,15)*1,2 | 21.33 | 27.94 | 595.99 |  |  | 21.33
|  | ЭМ |  |  | 0.33 | )*1,25)*1,2 | 12.72 | 11.05 | 140.57
|  | НР от ФОТ | % | 94 |  |  | 20.05 | 94 | 560.23
|  | СП от ФОТ | % | 51 | )*0.85=43,35% |  | 9.25 | 43.35 | 258.36
|  | ЗТР | чел-ч | 0.07 |  | )*1,15)*1,2 | 2.4826
|  | Всего по позиции |  |  |  | 63.35 |  | 1555.15 |  | 63.35 | 1555.15
31 | 13-03-002-04 | Огрунтовка металлических поверхностей за один раз: грунтовкой ГФ-021 | 100 м2 | 0.257 | 217.81 | [7 empty] | 20.81 | 581.63 | 9.6 | 268.23
|  | ЗП |  |  | 56.55 | )*1,15)*1,2)*1,1 | 22.06 | 27.94 | 616.38 |  |  | 22.06
|  | ЭМ |  |  | 9.22 | )*1,25)*1,2 | 3.55 | 11.05 | 39.28
|  | в т.ч. ЗПМ |  |  | 0.22 | )*1,25)*1,2 | 0.08 | 27.94 | 2.37 |  |  | 0.08
|  | МР |  |  | 152.04 |  | 39.07 | 7.99 | 312.2
|  | НР от ФОТ | % | 94 |  |  | 20.81 | 94 | 581.63
|  | СП от ФОТ | % | 51 | )*0.85=43,35% |  | 9.6 | 43.35 | 268.23
|  | ЗТР | чел-ч | 5.31 |  | )*1,15)*1,2)*1,1 | 2.0716
|  | Всего по позиции |  |  |  | 95.09 |  | 1817.72 |  | 95.09 | 1817.72
32 | 13-03-004-14 | Окраска металлических огрунтованных поверхностей: эмалью ЭП-140 // Прим. к молотковой краске | 100 м2 | 0.257 | 1209.96 | [7 empty] | 16.66 | 465.33 | 7.68 | 214.6
|  | ЗП |  |  | 22.49 | )*1,15)*1,2)*1,1*2 | 17.55 | 27.94 | 490.29 |  |  | 17.55
|  | ЭМ |  |  | 9.22 | )*1,25)*1,2*2 | 7.11 | 11.05 | 78.55
|  | в т.ч. ЗПМ |  |  | 0.22 | )*1,25)*1,2*2 | 0.17 | 27.94 | 4.74 |  |  | 0.17
|  | МР |  |  | 1178.25 | *2 | 605.62 | 7.99 | 4838.91
32.1 | 14.4.04.12-0008 | Эмаль эпоксидная ЭП-140, защитная | т | -0.00771 | 75000 | к нр *2 | -578.25 | 7.99 | -4620.22 |  |  |  | 0 | 0 | 0 | 0
|  | НР от ФОТ | % | 94 |  |  | 16.66 | 94 | 465.33
|  | СП от ФОТ | % | 51 | )*0.85=43,35% |  | 7.68 | 43.35 | 214.6
|  | ЗТР | чел-ч | 2.48 |  | )*1,15)*1,2)*1,1*2 | 1.935
|  | Всего по позиции |  |  |  | 76.37 |  | 1467.46 |  | 76.37 | 1467.46
33 | Цена поставщика | Краска молотковая Хаммерайт сереб.-серая (расход 0,1 л/м2/1 слой) 223.34 = [1 999.4 / 1.2 / 7.99] + 5% Трансп + 2% Заг.скл | л | 2.57 | 223.34 |  | 573.98 | 7.99 | 4586.13 |  |  |  | 0 | 0 | 0 | 0
|  | Всего по позиции |  |  |  | 573.98 |  | 4586.13 |  | 573.98 | 4586.13
34 | 09-03-022-04 | Монтаж оконных фонарных покрытий из поликарбонатных и акриловых плит с боковыми планками, профилями и резиновыми прокладками // Прим. к навесу крыльца | 100 м2 | 0.192 | 3283.49 | [7 empty] | 328.36 | 9174.25 | 186.07 | 5198.74
|  | ЗП |  |  | 1062.29 | )*1,15)*1,2 | 281.46 | 27.94 | 7864.11 |  |  | 281.46
|  | ЭМ |  |  | 2187.15 | )*1,25)*1,2 | 629.9 | 11.05 | 6960.41
|  | в т.ч. ЗПМ |  |  | 248.63 | )*1,25)*1,2 | 71.61 | 27.94 | 2000.68 |  |  | 71.61
|  | МР |  |  | 34.05 |  | 6.54 | 7.99 | 52.24
|  | НР от ФОТ | % | 93 |  |  | 328.36 | 93 | 9174.25
|  | СП от ФОТ | % | 62 | )*0.85=52,7% |  | 186.07 | 52.7 | 5198.74
|  | ЗТР | чел-ч | 113.01 |  | )*1,15)*1,2 | 29.9431
|  | Всего по позиции |  |  |  | 1432.33 |  | 29249.75 |  | 1432.33 | 29249.75
35 | Цена поставщика | Монолитный поликарбонат 5 мм 257.27 = [2 303.23 / 1.2 / 7.99] + 5% Трансп + 2% Заг.скл | м2 | 20.16 | 257.27 |  | 5186.56 | 7.99 | 41440.64 |  |  |  | 0 | 0 | 0 | 0
|  | Всего по позиции |  |  |  | 5186.56 |  | 41440.64 |  | 5186.56 | 41440.64
Итого по разделу: Строительные работы | [5 empty] | 29907.7 |  | 396453.38
Раздел: Прочие работы
36 | т01-01-01-043 | Погрузка при автомобильных перевозках мусора строительного с погрузкой экскаваторами емкостью ковша до 0,5 м3 | 1 т груза | 1 | 3.28 |  | 3.28 | 11.05 | 36.24 |  |  |  | 0 | 0 | 0 | 0
|  | Всего по позиции |  |  |  | 3.28 |  | 36.24 |  | 3.28 | 36.24
37 | т03-21-01-007 | Перевозка грузов I класса автомобилями-самосвалами грузоподъемностью 10 т работающих вне карьера на расстояние до 7 км | 1 т груза | 1 | 8.58 |  | 8.58 | 11.05 | 94.81 |  |  |  | 0 | 0 | 0 | 0
|  | Всего по позиции |  |  |  | 8.58 |  | 94.81 |  | 8.58 | 94.81
38 | Цена поставщика | Утилизация строительного мусора 75.09 = [600 / 7.99] | ТН | 1 | 75.09 |  | 75.09 | 7.99 | 599.97 |  |  |  | 0 | 0 | 0 | 0
|  | Всего по позиции |  |  |  | 75.09 |  | 599.97 |  | 75.09 | 599.97
Итого по разделу: Прочие работы | [5 empty] | 86.95 |  | 731.02
Итого по локальной смете: | [5 empty] | 36021.44 |  | 547860.5
Итого по смете: Центральный вход заводоуправления. Инв. №ОС-19003 | [5 empty] | 36021.44 |  | 547860.5 | [8 empty] | Итого по смете: Центральный вход заводоуправления. Инв. №ОС-19003
|  | Прямые затраты | [5 empty] | 329617.53
|  | Стоимость материальных ресурсов (всего) | [5 empty] | 170359.77
|  | Стоимость материалов и оборудования подрядчика | [5 empty] | 170359.77
|  | Стоимость материалов (всего) | [5 empty] | 170359.77
|  | Стоимость материалов подрядчика | [5 empty] | 170359.77
|  | Эксплуатация машин | [5 empty] | 21598.08
|  | ЗП машинистов | [5 empty] | 6931.05
|  | Основная ЗП рабочих | [5 empty] | 137659.68
|  | Строительные работы с НР и СП | [5 empty] | 547860.5
|  | Трудозатраты строителей | [5 empty] | 538.7515
|  | Трудозатраты машинистов | [5 empty] | 18.9449
|  | Перевозка грузов | [5 empty] | 131.05
|  | Накладные расходы | [5 empty] | 146116.26
|  | Сметная прибыль | [5 empty] | 71995.66
|  | Всего с НР и СП | [5 empty] | 547860.5
|  | НДС, 20% | [5 empty] | 109572.1
|  | Всего по смете | [5 empty] | 657432.6
Составил
[должность,подпись(инициалы,фамилия)]
Проверил
[должность,подпись(инициалы,фамилия)]

## Смета 12 гр. по ФЕР
Smeta.RU (495) 974-1589 | [9 empty] | Приложение №11 к Техническому заданию
АО "Кавказцемент"
(наименование стройки)
ЛОКАЛЬНАЯ СМЕТА № 20
Ремонт центрального входа заводоуправления. Инв №ОС-19003.
(наименование работ и затрат, наименование объекта)
Основание: ВОР № 20
текущая цена
|  | Сметная стоимость | [5 empty] | 546.3265 |  | тыс. руб.
|  | Возврат материалов | [7 empty] | тыс. руб.
Строительный объем:
Стоимость ед.стр.объема:
Составлена в ценах II квартал 2023 года
№ п/п | Шифр расценки и коды ресурсов | Наименование работ и затрат | Ед. изм. | Кол-во единиц | Цена на ед. изм. | Попра-вочные коэфф. | Стоимость в ценах 2001г. | Пункт коэфф. пересчета | Коэфф. пересчета | Стоимость в текущих ценах | ЗТР всего чел.-час
1 | 2 | 3 | 4 | 5 | 6 | 7 | 8 | 9 | 10 | 11 | 12
Раздел: Демонтажные работы
1 | 15-01-045-01 | Демонтаж // Облицовка ступеней керамогранитными плитками толщиной до 15 мм | 100 м2 | 0.407 | 3682.32 | [10 empty] | 1366.15 | 38169.96 | 669.41 | 18703.28
|  | Зарплата |  |  | 3471.6 | )*0,8)*1,2 | 1356.43 |  | 27.94 | 37898.52 |  |  |  |  | 1356.43
|  | Эксплуатация машин |  |  | 72.85 | )*0,8)*1,2 | 28.47 |  | 11.05 | 314.58
|  | в т.ч. зарплата машинистов |  |  | 24.86 | )*0,8)*1,2 | 9.72 |  | 27.94 | 271.44 |  |  |  |  | 9.72
|  | НР от ФОТ | % | 100 |  |  | 1366.15 |  | 100 | 38169.96
|  | СП от ФОТ | % | 49 |  |  | 669.41 |  | 49 | 18703.28
|  | Затраты труда | чел-ч | 378.17 |  | )*0,8)*1,2 |  |  |  |  | 147.7586
[6 empty] | 3420.46 |  |  | 95086.34 |  | 147.7586 | 3420.46 | 95086.34 | 147.7586 | [5 empty] | 3420.46 | 0 | 0 | 0
2 | 09-03-022-04 | Демонтаж // Монтаж оконных фонарных покрытий из поликарбонатных и акриловых плит с боковыми планками, профилями и резиновыми прокладками // Прим. к навесу крыльца | 100 м2 | 0.192 | 3283.49 | [10 empty] | 224.72 | 6278.51 | 149.81 | 4185.68
|  | Зарплата |  |  | 1062.29 | )*0,8)*1,2 | 195.8 |  | 27.94 | 5470.7 |  |  |  |  | 195.8
|  | Эксплуатация машин |  |  | 2187.15 | )*0,8)*1,2 | 403.13 |  | 11.05 | 4454.62
|  | в т.ч. зарплата машинистов |  |  | 248.63 | )*0,8)*1,2 | 45.83 |  | 27.94 | 1280.39 |  |  |  |  | 45.83
|  | НР от ФОТ | % | 93 |  |  | 224.72 |  | 93 | 6278.51
|  | СП от ФОТ | % | 62 |  |  | 149.81 |  | 62 | 4185.68
|  | Затраты труда | чел-ч | 113.01 |  | )*0,8)*1,2 |  |  |  |  | 20.83
[6 empty] | 973.46 |  |  | 20389.51 |  | 20.83 | 973.46 | 20389.51 | 20.83 | [5 empty] | 973.46 | 0 | 0 | 0
3 | 12-01-035-01 | Демонтаж // Устройство металлической водосточной системы: колен | ШТ | 2 | 1.15 | [10 empty] | 2.4 | 67 | 1.25 | 35.04
|  | Зарплата |  |  | 1.15 | )*0,8)*1,2 | 2.2 |  | 27.94 | 61.47 |  |  |  |  | 2.2
|  | НР от ФОТ | % | 109 |  |  | 2.4 |  | 109 | 67
|  | СП от ФОТ | % | 57 |  |  | 1.25 |  | 57 | 35.04
|  | Затраты труда | чел-ч | 0.12 |  | )*0,8)*1,2 |  |  |  |  | 0.2304
[6 empty] | 5.85 |  |  | 163.51 |  | 0.2304 | 5.85 | 163.51 | 0.2304 | [5 empty] | 5.85 | 0 | 0 | 0
4 | 27-07-005-05 | Резка тротуарной плитки толщиной 70 мм: угловой шлифовальной машинкой // Для устройства водостока | м реза | 50 | 16 | [10 empty] | 442.96 | 12376.3 | 256.56 | 7168.4
|  | Зарплата |  |  | 5.68 | )*1,15)*1,2 | 392 |  | 27.94 | 10952.48 |  |  |  |  | 392
|  | Материальные ресурсы |  |  | 10.32 |  | 516 |  | 7.99 | 4122.84
|  | НР от ФОТ | % | 113 |  |  | 442.96 |  | 113 | 12376.3
|  | СП от ФОТ | % | 77 | )*0.85=65,45 |  | 256.56 |  | 65.45 | 7168.4
|  | Затраты труда | чел-ч | 0.59 |  | )*1,15)*1,2 |  |  |  |  | 40.71
[6 empty] | 1607.52 |  |  | 34620.02 |  | 40.71 | 1607.52 | 34620.02 | 40.71 | [5 empty] | 1607.52 | 0 | 0 | 0
5 | 46-03-012-01 | Пробивка в бетонных конструкциях полов и стен борозд площадью сечения: до 20 см2 | 100 м | 0.02 | 606.56 | [10 empty] | 4.69 | 130.88 | 2.68 | 74.97
Объем: 0,02=2/100
|  | Зарплата |  |  | 227.39 |  | 4.55 |  | 27.94 | 127.07 |  |  |  |  | 4.55
|  | Эксплуатация машин |  |  | 379.17 |  | 7.58 |  | 11.05 | 83.8
|  | НР от ФОТ | % | 103 |  |  | 4.69 |  | 103 | 130.88
|  | СП от ФОТ | % | 59 |  |  | 2.68 |  | 59 | 74.97
|  | Затраты труда | чел-ч | 24.19 | [6 empty] | 0.4838
[6 empty] | 19.5 |  |  | 416.72 |  | 0.4838 | 19.5 | 416.72 | 0.4838 | [5 empty] | 19.5 | 0 | 0 | 0
Итого по разделу: Демонтажные работы | [5 empty] | 6026.79 |  |  | 150676.1 |  | 210.0128
Раздел: Строительные работы
6 | 16-04-001-03 | Прокладка трубопроводов канализации из полиэтиленовых труб высокой плотности диаметром: 160 мм | 100 м | 0.032 | 740.98 | [10 empty] | 26.92 | 752.44 | 13.62 | 380.57
|  | Зарплата |  |  | 502.59 | )*1,15)*1,2 | 22.19 |  | 27.94 | 620.11 |  |  |  |  | 22.19
|  | Эксплуатация машин |  |  | 8.89 | )*1,25)*1,2 | 0.43 |  | 11.05 | 4.72
|  | в т.ч. зарплата машинистов |  |  | 1.3 | )*1,25)*1,2 | 0.06 |  | 27.94 | 1.74 |  |  |  |  | 0.06
|  | Материальные ресурсы |  |  | 229.5 |  | 7.34 |  | 7.99 | 58.68
|  | НР от ФОТ | % | 121 |  |  | 26.92 |  | 121 | 752.44
|  | СП от ФОТ | % | 72 | )*0.85=61,2 |  | 13.62 |  | 61.2 | 380.57
|  | Затраты труда | чел-ч | 54.1 |  | )*1,15)*1,2 |  |  |  |  | 2.3891
[6 empty] | 70.5 |  |  | 1816.52 |  | 2.3891 | 70.5 | 1816.52 | 2.3891 | [5 empty] | 70.5 | 0 | 0 | 0
7 | Цена поставщика | Труба канализационная наружная SN4 160х1000 мм 52.17 = [467 / 1.2 / 7.99] + 5% Трансп + 2% Заг.скл | м | 2 | 52.17 |  | 104.34 |  | 7.99 | 833.68 | [5 empty] | 0 | 0 | 0 | 0
[6 empty] | 104.34 |  |  | 833.68 |  | 0 | 104.34 | 833.68 | 0 | [5 empty] | 104.34 | 0 | 0 | 0
8 | Цена поставщика | Отвод наружный 45 градусов 160 мм 43.12 = [386 / 1.2 / 7.99] + 5% Трансп + 2% Заг.скл | ШТ | 6 | 43.12 |  | 258.72 |  | 7.99 | 2067.17 | [5 empty] | 0 | 0 | 0 | 0
[6 empty] | 258.72 |  |  | 2067.17 |  | 0 | 258.72 | 2067.17 | 0 | [5 empty] | 258.72 | 0 | 0 | 0
9 | 46-03-017-02 | Заделка отверстий, гнезд и борозд: в перекрытиях железобетонных площадью до 0,2 м2 | м3 | 0.04 | 812.59 | [10 empty] | 15 | 419.11 | 8.59 | 240.07
|  | Зарплата |  |  | 361.3 |  | 14.45 |  | 27.94 | 403.79 |  |  |  |  | 14.45
|  | Эксплуатация машин |  |  | 16.6 |  | 0.66 |  | 11.05 | 7.34
|  | в т.ч. зарплата машинистов |  |  | 2.78 |  | 0.11 |  | 27.94 | 3.11 |  |  |  |  | 0.11
|  | Материальные ресурсы |  |  | 434.69 |  | 17.39 |  | 7.99 | 138.93
|  | НР от ФОТ | % | 103 |  |  | 15 |  | 103 | 419.11
|  | СП от ФОТ | % | 59 |  |  | 8.59 |  | 59 | 240.07
|  | Затраты труда | чел-ч | 44.66 | [6 empty] | 1.7864
[6 empty] | 56.09 |  |  | 1209.24 |  | 1.7864 | 56.09 | 1209.24 | 1.7864 | [5 empty] | 56.09 | 0 | 0 | 0
10 | Цена поставщика | Смеси бетонные тяжелого бетона М150 453.25 = [3 621.43 / 7.99] | м3 | 0.0416 | 453.25 |  | 18.86 |  | 7.99 | 150.65 | [5 empty] | 0 | 0 | 0 | 0
[6 empty] | 18.86 |  |  | 150.65 |  | 0 | 18.86 | 150.65 | 0 | [5 empty] | 18.86 | 0 | 0 | 0
11 | 22-03-002-01 | Установка полиэтиленовых фасонных частей: отводов, колен, патрубков, переходов // Прим. к дождеприемнику | 10 ШТ | 1.2 | 263.58 | [10 empty] | 136.98 | 3827.46 | 73.64 | 2057.67
Объем: 1,2=12/10
|  | Зарплата |  |  | 37.55 | )*1,15)*1,2 | 62.18 |  | 27.94 | 1737.42 |  |  |  |  | 62.18
|  | Эксплуатация машин |  |  | 226.03 | )*1,25)*1,2 | 406.85 |  | 11.05 | 4495.74
|  | в т.ч. зарплата машинистов |  |  | 30.5 | )*1,25)*1,2 | 54.9 |  | 27.94 | 1533.91 |  |  |  |  | 54.9
|  | НР от ФОТ | % | 117 |  |  | 136.98 |  | 117 | 3827.46
|  | СП от ФОТ | % | 74 | )*0.85=62,9 |  | 73.64 |  | 62.9 | 2057.67
|  | Затраты труда | чел-ч | 4.14 |  | )*1,15)*1,2 |  |  |  |  | 6.8558
[6 empty] | 679.65 |  |  | 12118.29 |  | 6.8558 | 679.65 | 12118.29 | 6.8558 | [5 empty] | 679.65 | 0 | 0 | 0
12 | Цена поставщика | Дождеприемник ДП-30.30 комплект с пластиковой решеткой 85.18 = [762.54 / 1.2 / 7.99] + 5% Трансп + 2% Заг.скл | ШТ | 2 | 85.18 |  | 170.36 |  | 7.99 | 1361.18 | [5 empty] | 0 | 0 | 0 | 0
[6 empty] | 170.36 |  |  | 1361.18 |  | 0 | 170.36 | 1361.18 | 0 | [5 empty] | 170.36 | 0 | 0 | 0
13 | 27-02-005-01 | Устройство водосбросных сооружений с проезжей части из продольных лотков из сборного бетона // Прим. | 100 м3 | 0.02 | 35617.2 | [10 empty] | 184.78 | 5162.79 | 143.17 | 4000.28
|  | Зарплата |  |  | 2790.72 | )*1,15)*1,2 | 77.02 |  | 27.94 | 2152.04 |  |  |  |  | 77.02
|  | Эксплуатация машин |  |  | 13395.62 | )*1,25)*1,2 | 401.87 |  | 11.05 | 4440.65
|  | в т.ч. зарплата машинистов |  |  | 1622.6 | )*1,25)*1,2 | 48.68 |  | 27.94 | 1360.06 |  |  |  |  | 48.68
|  | Материальные ресурсы |  |  | 19430.86 |  | 388.62 |  | 7.99 | 3105.05
|  | НР от ФОТ | % | 147 |  |  | 184.78 |  | 147 | 5162.79
|  | СП от ФОТ | % | 134 | )*0.85=113,9 |  | 143.17 |  | 113.9 | 4000.28
|  | Затраты труда | чел-ч | 323 |  | )*1,15)*1,2 |  |  |  |  | 8.9148
13.1 | 14.5.04.01-0011 | Мастика бутилкаучуковая строительная для герметизации швов цементобетонных покрытий | кг | -38.6 | 7.59 |  | -292.97 |  | 7.99 | -2340.86 | [5 empty] | 0 | 0 | 0 | 0 | -292.97 | 0 | 0 | 0
[6 empty] | 902.49 |  |  | 16519.95 |  | 8.9148 | 902.49 | 16519.95 | 8.9148 | [5 empty] | 1195.46 | 0 | 0 | 0
14 | Цена поставщика | Водосток 500х160х50 мм цвет серый 22.79 = [204.04 / 1.2 / 7.99] + 5% Трансп + 2% Заг.скл | ШТ | 50 | 22.79 |  | 1139.5 |  | 7.99 | 9104.61 | [5 empty] | 0 | 0 | 0 | 0
[6 empty] | 1139.5 |  |  | 9104.61 |  | 0 | 1139.5 | 9104.61 | 0 | [5 empty] | 1139.5 | 0 | 0 | 0
15 | 15-01-045-01 | Облицовка ступеней керамогранитными плитками толщиной до 15 мм | 100 м2 | 0.413 | 3682.32 | [10 empty] | 1994 | 55712.51 | 830.5 | 23204.26
|  | Зарплата |  |  | 3471.6 | )*1,15)*1,2 | 1978.6 |  | 27.94 | 55282.21 |  |  |  |  | 1978.6
|  | Эксплуатация машин |  |  | 72.85 | )*1,25)*1,2 | 45.13 |  | 11.05 | 498.69
|  | в т.ч. зарплата машинистов |  |  | 24.86 | )*1,25)*1,2 | 15.4 |  | 27.94 | 430.3 |  |  |  |  | 15.4
|  | Материальные ресурсы |  |  | 137.87 |  | 56.94 |  | 7.99 | 454.95
|  | НР от ФОТ | % | 100 |  |  | 1994 |  | 100 | 55712.51
|  | СП от ФОТ | % | 49 | )*0.85=41,65 |  | 830.5 |  | 41.65 | 23204.26
|  | Затраты труда | чел-ч | 378.17 |  | )*1,15)*1,2 |  |  |  |  | 215.5342
[6 empty] | 4905.17 |  |  | 135152.62 |  | 215.5342 | 4905.17 | 135152.62 | 215.5342 | [5 empty] | 4905.17 | 0 | 0 | 0
16 | Цена поставщика | Керамогранит Progress Калакатта NR0330 60x60 см цвет светло-серый 162.19 = [1 452 / 1.2 / 7.99] + 5% Трансп + 2% Заг.скл | м2 | 15.708 | 162.19 |  | 2547.68 |  | 7.99 | 20355.97 | [5 empty] | 0 | 0 | 0 | 0
[6 empty] | 2547.68 |  |  | 20355.97 |  | 0 | 2547.68 | 20355.97 | 0 | [5 empty] | 2547.68 | 0 | 0 | 0
17 | Цена поставщика | Ступень из керамогранита Progress Калакатта NR0334 120x30 см цвет светло-серый 162.19 = [1 452 / 1.2 / 7.99] + 5% Трансп + 2% Заг.скл | м2 | 17.646 | 162.19 |  | 2862 |  | 7.99 | 22867.42 | [5 empty] | 0 | 0 | 0 | 0
[6 empty] | 2862 |  |  | 22867.42 |  | 0 | 2862 | 22867.42 | 0 | [5 empty] | 2862 | 0 | 0 | 0
18 | Цена поставщика | Подступенок Progress Калакатта 60x15 см цвет светло-серый 263.12 = [2 355.6 / 1.2 / 7.99] + 5% Трансп + 2% Заг.скл | м2 | 8.772 | 263.12 |  | 2308.09 |  | 7.99 | 18441.63 | [5 empty] | 0 | 0 | 0 | 0
[6 empty] | 2308.09 |  |  | 18441.63 |  | 0 | 2308.09 | 18441.63 | 0 | [5 empty] | 2308.09 | 0 | 0 | 0
19 | Цена поставщика | Клей для плитки Церезит CM 16 25 5.08 = [45.4 / 1.2 / 7.99] + 5% Трансп + 2% Заг.скл | кг | 495.6 | 5.08 |  | 2517.65 |  | 7.99 | 20116.01 | [5 empty] | 0 | 0 | 0 | 0
[6 empty] | 2517.65 |  |  | 20116.01 |  | 0 | 2517.65 | 20116.01 | 0 | [5 empty] | 2517.65 | 0 | 0 | 0
20 | 08-02-007-03 | Установка металлических решеток приямков | т | 0.015 | 1314.04 | [10 empty] | 9.24 | 258.12 | 4.93 | 137.62
|  | Зарплата |  |  | 374.78 | )*1,15)*1,2 | 7.76 |  | 27.94 | 216.76 |  |  |  |  | 7.76
|  | Эксплуатация машин |  |  | 168.04 | )*1,25)*1,2 | 3.78 |  | 11.05 | 41.78
|  | в т.ч. зарплата машинистов |  |  | 28.46 | )*1,25)*1,2 | 0.64 |  | 27.94 | 17.89 |  |  |  |  | 0.64
|  | Материальные ресурсы |  |  | 771.22 |  | 11.57 |  | 7.99 | 92.43
|  | НР от ФОТ | % | 110 |  |  | 9.24 |  | 110 | 258.12
|  | СП от ФОТ | % | 69 | )*0.85=58,65 |  | 4.93 |  | 58.65 | 137.62
|  | Затраты труда | чел-ч | 42.3 |  | )*1,15)*1,2 |  |  |  |  | 0.87561
[6 empty] | 37.28 |  |  | 746.71 |  | 0.87561 | 37.28 | 746.71 | 0.87561 | [5 empty] | 37.28 | 0 | 0 | 0
21 | Цена поставщика | Решетка придверная Gidrolica 390х590 мм стальная 496.18 = [4 442 / 1.2 / 7.99] + 5% Трансп + 2% Заг.скл | ШТ | 3 | 496.18 |  | 1488.54 |  | 7.99 | 11893.43 | [5 empty] | 0 | 0 | 0 | 0
[6 empty] | 1488.54 |  |  | 11893.43 |  | 0 | 1488.54 | 11893.43 | 0 | [5 empty] | 1488.54 | 0 | 0 | 0
22 | 58-19-2 | Смена мелких покрытий из листовой стали в кровлях из рулонных и штучных материалов: настенных желобов | 100 м | 0.193 | 1479.48 | [10 empty] | 123.62 | 3453.81 | 63.19 | 1765.28
|  | Зарплата |  |  | 708.42 |  | 136.73 |  | 27.94 | 3820.1 |  |  |  |  | 136.73
|  | Эксплуатация машин |  |  | 10.23 |  | 1.97 |  | 11.05 | 21.82
|  | в т.ч. зарплата машинистов |  |  | 3.24 |  | 0.63 |  | 27.94 | 17.47 |  |  |  |  | 0.63
|  | Материальные ресурсы |  |  | 760.83 |  | 146.84 |  | 7.99 | 1173.25
|  | НР от ФОТ | % | 90 |  |  | 123.62 |  | 90 | 3453.81
|  | СП от ФОТ | % | 46 |  |  | 63.19 |  | 46 | 1765.28
|  | Затраты труда | чел-ч | 86.71 | [6 empty] | 16.735
[6 empty] | 472.35 |  |  | 10234.26 |  | 16.735 | 472.35 | 10234.26 | 16.735 | [5 empty] | 472.35 | 0 | 0 | 0
23 | Цена поставщика | Желоб водосточный 120х86х3000 (ПЭ-01-9003-0,5) 27.03 = [242 / 1.2 / 7.99] + 5% Трансп + 2% Заг.скл | м | 19.3 | 27.03 |  | 521.68 |  | 7.99 | 4168.22 | [5 empty] | 0 | 0 | 0 | 0
[6 empty] | 521.68 |  |  | 4168.22 |  | 0 | 521.68 | 4168.22 | 0 | [5 empty] | 521.68 | 0 | 0 | 0
24 | Цена поставщика | Заглушка стальная желоба 9.28 = [83.1 / 1.2 / 7.99] + 5% Трансп + 2% Заг.скл | ШТ | 2 | 9.28 |  | 18.56 |  | 7.99 | 148.29 | [5 empty] | 0 | 0 | 0 | 0
[6 empty] | 18.56 |  |  | 148.29 |  | 0 | 18.56 | 148.29 | 0 | [5 empty] | 18.56 | 0 | 0 | 0
25 | 58-10-1 | Смена: прямых звеньев водосточных труб с земли, лестниц или подмостей | 100 м | 0.14 | 324.67 | [10 empty] | 39.74 | 1110.38 | 20.31 | 567.53
Объем: 0,14=14/100
|  | Зарплата |  |  | 313.9 |  | 43.95 |  | 27.94 | 1227.85 |  |  |  |  | 43.95
|  | Эксплуатация машин |  |  | 8.54 |  | 1.2 |  | 11.05 | 13.21
|  | в т.ч. зарплата машинистов |  |  | 1.51 |  | 0.21 |  | 27.94 | 5.91 |  |  |  |  | 0.21
|  | Материальные ресурсы |  |  | 2.23 |  | 0.31 |  | 7.99 | 2.49
|  | НР от ФОТ | % | 90 |  |  | 39.74 |  | 90 | 1110.38
|  | СП от ФОТ | % | 46 |  |  | 20.31 |  | 46 | 567.53
|  | Затраты труда | чел-ч | 36.8 | [6 empty] | 5.152
[6 empty] | 105.51 |  |  | 2921.46 |  | 5.152 | 105.51 | 2921.46 | 5.152 | [5 empty] | 105.51 | 0 | 0 | 0
26 | Цена поставщика | Труба водост 76х102х2000 (ПЭ-01-9003-0,5) 35.01 = [313.4 / 1.2 / 7.99] + 5% Трансп + 2% Заг.скл | м | 16.03 | 35.01 |  | 561.21 |  | 7.99 | 4484.07 | [5 empty] | 0 | 0 | 0 | 0
[6 empty] | 561.21 |  |  | 4484.07 |  | 0 | 561.21 | 4484.07 | 0 | [5 empty] | 561.21 | 0 | 0 | 0
27 | 58-10-3 | Смена: колен водосточных труб с земли, лестниц и подмостей | 100 ШТ | 0.04 | 628 | [10 empty] | 16.5 | 460.82 | 8.43 | 235.53
Объем: 0,04=4/100
|  | Зарплата |  |  | 457.21 |  | 18.29 |  | 27.94 | 510.98 |  |  |  |  | 18.29
|  | Эксплуатация машин |  |  | 5.26 |  | 0.21 |  | 11.05 | 2.32
|  | в т.ч. зарплата машинистов |  |  | 0.93 |  | 0.04 |  | 27.94 | 1.04 |  |  |  |  | 0.04
|  | Материальные ресурсы |  |  | 165.53 |  | 6.62 |  | 7.99 | 52.9
|  | НР от ФОТ | % | 90 |  |  | 16.5 |  | 90 | 460.82
|  | СП от ФОТ | % | 46 |  |  | 8.43 |  | 46 | 235.53
|  | Затраты труда | чел-ч | 53.6 | [6 empty] | 2.144
[6 empty] | 50.05 |  |  | 1262.55 |  | 2.144 | 50.05 | 1262.55 | 2.144 | [5 empty] | 50.05 | 0 | 0 | 0
28 | Цена поставщика | Колено прямоугольное 60° 76х102 мм цвет белый 9.29 = [83.19 / 1.2 / 7.99] + 5% Трансп + 2% Заг.скл | ШТ | 4 | 9.29 |  | 37.16 |  | 7.99 | 296.91 | [5 empty] | 0 | 0 | 0 | 0
[6 empty] | 37.16 |  |  | 296.91 |  | 0 | 37.16 | 296.91 | 0 | [5 empty] | 37.16 | 0 | 0 | 0
29 | 13-06-003-01 | Очистка поверхности щетками | м2 | 25.7 | 7.68 | [10 empty] | 256.07 | 7154.73 | 118.09 | 3299.55
|  | Зарплата |  |  | 7.68 | )*1,15)*1,2 | 272.42 |  | 27.94 | 7611.41 |  |  |  |  | 272.42
|  | НР от ФОТ | % | 94 |  |  | 256.07 |  | 94 | 7154.73
|  | СП от ФОТ | % | 51 | )*0.85=43,35 |  | 118.09 |  | 43.35 | 3299.55
|  | Затраты труда | чел-ч | 0.9 |  | )*1,15)*1,2 |  |  |  |  | 31.9194
[6 empty] | 646.58 |  |  | 18065.69 |  | 31.9194 | 646.58 | 18065.69 | 31.9194 | [5 empty] | 646.58 | 0 | 0 | 0
30 | 13-06-004-01 | Обеспыливание поверхности | м2 | 25.7 | 0.93 | [10 empty] | 20.05 | 560.23 | 9.25 | 258.36
|  | Зарплата |  |  | 0.6 | )*1,15)*1,2 | 21.33 |  | 27.94 | 595.99 |  |  |  |  | 21.33
|  | Эксплуатация машин |  |  | 0.33 | )*1,25)*1,2 | 12.72 |  | 11.05 | 140.57
|  | НР от ФОТ | % | 94 |  |  | 20.05 |  | 94 | 560.23
|  | СП от ФОТ | % | 51 | )*0.85=43,35 |  | 9.25 |  | 43.35 | 258.36
|  | Затраты труда | чел-ч | 0.07 |  | )*1,15)*1,2 |  |  |  |  | 2.4826
[6 empty] | 63.35 |  |  | 1555.15 |  | 2.4826 | 63.35 | 1555.15 | 2.4826 | [5 empty] | 63.35 | 0 | 0 | 0
31 | 13-03-002-04 | Огрунтовка металлических поверхностей за один раз: грунтовкой ГФ-021 | 100 м2 | 0.257 | 217.81 | [10 empty] | 20.81 | 581.63 | 9.6 | 268.23
|  | Зарплата |  |  | 56.55 | )*1,15)*1,2)*1,1 | 22.06 |  | 27.94 | 616.38 |  |  |  |  | 22.06
|  | Эксплуатация машин |  |  | 9.22 | )*1,25)*1,2 | 3.55 |  | 11.05 | 39.28
|  | в т.ч. зарплата машинистов |  |  | 0.22 | )*1,25)*1,2 | 0.08 |  | 27.94 | 2.37 |  |  |  |  | 0.08
|  | Материальные ресурсы |  |  | 152.04 |  | 39.07 |  | 7.99 | 312.2
|  | НР от ФОТ | % | 94 |  |  | 20.81 |  | 94 | 581.63
|  | СП от ФОТ | % | 51 | )*0.85=43,35 |  | 9.6 |  | 43.35 | 268.23
|  | Затраты труда | чел-ч | 5.31 |  | )*1,15)*1,2)*1,1 |  |  |  |  | 2.0716
[6 empty] | 95.09 |  |  | 1817.72 |  | 2.0716 | 95.09 | 1817.72 | 2.0716 | [5 empty] | 95.09 | 0 | 0 | 0
32 | 13-03-004-14 | Окраска металлических огрунтованных поверхностей: эмалью ЭП-140 // Прим. к молотковой краске | 100 м2 | 0.257 | 1209.96 | [10 empty] | 16.66 | 465.33 | 7.68 | 214.6
|  | Зарплата |  |  | 22.49 | )*1,15)*1,2)*1,1*2 | 17.55 |  | 27.94 | 490.29 |  |  |  |  | 17.55
|  | Эксплуатация машин |  |  | 9.22 | )*1,25)*1,2*2 | 7.11 |  | 11.05 | 78.55
|  | в т.ч. зарплата машинистов |  |  | 0.22 | )*1,25)*1,2*2 | 0.17 |  | 27.94 | 4.74 |  |  |  |  | 0.17
|  | Материальные ресурсы |  |  | 1178.25 | *2 | 605.62 |  | 7.99 | 4838.91
|  | НР от ФОТ | % | 94 |  |  | 16.66 |  | 94 | 465.33
|  | СП от ФОТ | % | 51 | )*0.85=43,35 |  | 7.68 |  | 43.35 | 214.6
|  | Затраты труда | чел-ч | 2.48 |  | )*1,15)*1,2)*1,1*2 |  |  |  |  | 1.935
32.1 | 14.4.04.12-0008 | Эмаль эпоксидная ЭП-140, защитная | т | -0.00771 | 75000 | к нр *2 | -578.25 |  | 7.99 | -4620.22 | [5 empty] | 0 | 0 | 0 | 0 | -578.25 | 0 | 0 | 0
[6 empty] | 76.37 |  |  | 1467.46 |  | 1.935 | 76.37 | 1467.46 | 1.935 | [5 empty] | 654.62 | 0 | 0 | 0
33 | Цена поставщика | Краска молотковая Хаммерайт сереб.-серая (расход 0,1 л/м2/1 слой) 223.34 = [1 999.4 / 1.2 / 7.99] + 5% Трансп + 2% Заг.скл | л | 2.57 | 223.34 |  | 573.98 |  | 7.99 | 4586.13 | [5 empty] | 0 | 0 | 0 | 0
[6 empty] | 573.98 |  |  | 4586.13 |  | 0 | 573.98 | 4586.13 | 0 | [5 empty] | 573.98 | 0 | 0 | 0
34 | 09-03-022-04 | Монтаж оконных фонарных покрытий из поликарбонатных и акриловых плит с боковыми планками, профилями и резиновыми прокладками // Прим. к навесу крыльца | 100 м2 | 0.192 | 3283.49 | [10 empty] | 328.36 | 9174.25 | 186.07 | 5198.74
|  | Зарплата |  |  | 1062.29 | )*1,15)*1,2 | 281.46 |  | 27.94 | 7864.11 |  |  |  |  | 281.46
|  | Эксплуатация машин |  |  | 2187.15 | )*1,25)*1,2 | 629.9 |  | 11.05 | 6960.41
|  | в т.ч. зарплата машинистов |  |  | 248.63 | )*1,25)*1,2 | 71.61 |  | 27.94 | 2000.68 |  |  |  |  | 71.61
|  | Материальные ресурсы |  |  | 34.05 |  | 6.54 |  | 7.99 | 52.24
|  | НР от ФОТ | % | 93 |  |  | 328.36 |  | 93 | 9174.25
|  | СП от ФОТ | % | 62 | )*0.85=52,7 |  | 186.07 |  | 52.7 | 5198.74
|  | Затраты труда | чел-ч | 113.01 |  | )*1,15)*1,2 |  |  |  |  | 29.9431
[6 empty] | 1432.33 |  |  | 29249.75 |  | 29.9431 | 1432.33 | 29249.75 | 29.9431 | [5 empty] | 1432.33 | 0 | 0 | 0
35 | Цена поставщика | Монолитный поликарбонат 5 мм 257.27 = [2 303.23 / 1.2 / 7.99] + 5% Трансп + 2% Заг.скл | м2 | 20.16 | 257.27 |  | 5186.56 |  | 7.99 | 41440.64 | [5 empty] | 0 | 0 | 0 | 0
[6 empty] | 5186.56 |  |  | 41440.64 |  | 0 | 5186.56 | 41440.64 | 0 | [5 empty] | 5186.56 | 0 | 0 | 0
Итого по разделу: Строительные работы | [5 empty] | 29907.7 |  |  | 396453.38 |  | 328.7387
Раздел: Прочие работы
36 | т01-01-01-043 | Погрузка при автомобильных перевозках мусора строительного с погрузкой экскаваторами емкостью ковша до 0,5 м3 | 1 т груза | 1 | 3.28 |  | 3.28 |  | 11.05 | 36.24 | [5 empty] | 0 | 0 | 0 | 0
[6 empty] | 3.28 |  |  | 36.24 |  | 0 | 3.28 | 36.24 | 0 | [5 empty] | 3.28 | 0 | 0 | 0
37 | т03-21-01-007 | Перевозка грузов I класса автомобилями-самосвалами грузоподъемностью 10 т работающих вне карьера на расстояние до 7 км | 1 т груза | 1 | 8.58 |  | 8.58 |  | 11.05 | 94.81 | [5 empty] | 0 | 0 | 0 | 0
[6 empty] | 8.58 |  |  | 94.81 |  | 0 | 8.58 | 94.81 | 0 | [5 empty] | 8.58 | 0 | 0 | 0
38 | Цена поставщика | Утилизация строительного мусора 75.09 = [600 / 7.99] | ТН | 1 | 75.09 |  | 75.09 |  | 7.99 | 599.97 | [5 empty] | 0 | 0 | 0 | 0
[6 empty] | 75.09 |  |  | 599.97 |  | 0 | 75.09 | 599.97 | 0 | [5 empty] | 75.09 | 0 | 0 | 0
Итого по разделу: Прочие работы | [5 empty] | 86.95 |  |  | 731.02 |  | 0
Итого по локальной смете: | [5 empty] | 36021.44 |  |  | 547860.5 |  | 538.7515
Итого по смете: Центральный вход заводоуправления. Инв. №ОС-19003 | [5 empty] | 36021.44 |  |  | 547860.5 |  | 538.7515 | [12 empty] | Итого по смете: Центральный вход заводоуправления. Инв. №ОС-19003
|  | Прямые затраты | [6 empty] | 329617.53
|  | Стоимость материальных ресурсов (всего) | [6 empty] | 170359.77
|  | Стоимость материалов и оборудования подрядчика | [6 empty] | 170359.77
|  | Стоимость материалов (всего) | [6 empty] | 170359.77
|  | Стоимость материалов подрядчика | [6 empty] | 170359.77
|  | Эксплуатация машин | [6 empty] | 21598.08
|  | ЗП машинистов | [6 empty] | 6931.05
|  | Основная ЗП рабочих | [6 empty] | 137659.68
|  | Строительные работы с НР и СП | [6 empty] | 547860.5
|  | Трудозатраты строителей | [6 empty] | 538.7515
|  | Трудозатраты машинистов | [6 empty] | 18.9449
|  | Перевозка грузов | [6 empty] | 131.05
|  | Накладные расходы | [6 empty] | 146116.26
|  | Сметная прибыль | [6 empty] | 71995.66
|  | Всего с НР и СП | [6 empty] | 547860.5
|  | Всего с НР и СП с коэфф для приведения к Рр, К=0,831 | [7 empty] | 455272.0755
|  | НДС 20% | [7 empty] | 91054.4151
|  | Всего с НДС | [7 empty] | 546326.4906
Объемы согласовал
[должность,подпись(инициалы,фамилия)]

## Source
0 | Smeta.RU (495) 974-1589 |  | _PS_ |  | 0 | 0 | 0 | Smeta.RU |  | 0 | 31883 | 139239296 | 11 | 6 | 5 | 0
1 | 1 | -1 |  |  |  | АО "Кавказцемент" | [125 empty] | 0
1 | 261 | 0 | 199 | 0 | 1 | Центральный вход заводоуправления. Инв. №ОС-19003 |  | 0 | ВОР № 18 | 0 | 0 | 2 |  | 0 | 0 | 0 | 0 |  | 1 |  | 0 | [31 empty] | 0 | [5 empty] | Сметные нормы списания | Коды ценников | 1 | 1 | 0 | 0 | 1 | 0 | 2 | 2 | 1 | 1 | 0 | 1 | 1 | 1 | 0 | ФЕР-2020 И9 | Версия 1.7.0 ГСН (ГЭСН, ФЕР) и ТЕР (Методики НР (812/пр, 636/пр, 611/пр) и СП (774/пр и 317/пр) применять с 08.01.2023 г.) | ФЕР-2020 - изменения И9 | ФЕР-2020 - изменения И9 | ФЕР-2020 - изменения И9 | ФЕР-2020 - изменения И9 | Поправки для ГСН (ФЕР) 2020 от 11.09.2022 г И9 (в ред. 557/пр) Капитальный ремонт производственных зданий | 0 | 0 | 524298 |  |  | 9 | [5 empty] | ГОСУДАРСТВЕННЫЕ СМЕТНЫЕ НОРМАТИВЫ (ФЕР-2020), утвержденные приказами Минстроя России от 26 декабря 2019 г. № 876/пр (в редакции приказов Минстроя РФ от 30 марта 2020 г. № 172/пр, от 1 июня 2020 г. № 294/пр, от 30 июня 2020 г. № 352/пр, от 20 октября 2020 г. № 636/пр, от 9 февраля 2021 г. № 51/пр, от 24 мая 2021 г. № 321/пр, от 24 июня 2021 г. № 408/пр, от 14 октября 2021 № 746/пр, от 20 декабря 2021 № 962/пр) | ГСН | 44551 | 395 |  |  |  |  | 0 | [29 empty] | 0
15 | 1
52 | 261 | 1 | 12 | 0 | 1 | Центральный вход заводоуправления. Инв. №ОС-19003 | [7 empty] | 329617.53 | 170359.77 | 21598.08 | 6931.05 | 137659.68 | 0 | 538.7515 | 18.9449 | 0 | 146116.26 | 71995.66 | 0 | 0 | 0 | 0 | 0 | 0 | 0 | 0 | 0 | 0 | 0 | 0 | 0 | 0 | 0 | 0 | 0 | 0 | 547860.5 | 547860.5 | 0 | 0 | 170359.77 | 170359.77 | 0 | 170359.77 | 0 | 0 | 0 | 0 | 131.05 | 0 | 0 | 0 | 0 | 0 | 0 | 0 | 0 | 0 | 0 | 0 | 0 | 0 | 0 | 0 | 0 | 0 | 0 | 0 | 0 | 0 | 0 | 0 | 0 | 0 | 0 | 0 | 0 | 0 | 0 | 0 | 0 | 0 | 0 | 0 | 0 | 0 | 0 | 0 | 0 | 0 | 0 | 0 | 0 | 0 | 0 | 0 | 0 | 0 | 0 | 0 | 0 | 0 | 0 | 0 | 0 | 0 | 0 | 0 | 0 | 0 | 0 | 0 | 0 | 0 | 0 | 0 | 0 | 0 | 0 | 0 | 0 | 0 | 0 | 0 | 0 | 0 | 0 | 0 | 0 | 0 | 0 | 0 | 0 | 0 | 0 | 0 | 0 | 0 | 0 | 0 | 0 | 0 | 0 | 0 | 0 | 0 | 0 | 0 | 0 | 0 | 0 | 0 | 0 | 0 | 0 | 0 | 0 | 0 | 0 | 0 | 0 | 0 | 0 | 0 | 0 | 0 | 0 | 0 | 0 | 0 | 0 | 0 | 0 | 0 | 0 | 0 | 0 | 0 | 0 | 0 | 0 | 0 | 0 | 0 | 0 | 0 | 0 | 0 | 0 | 0 | 0 | 0 | 0 | 0 | 0 | 0 | 0 | 0 | 0
3 | 1 |  | 169 |  | Новая локальная смета | Новая локальная смета |  | 0 |  | 0 | [7 empty] | 0 |  |  | 0 | [33 empty] | )*1,25)*1,2 | )*1,25)*1,2 | )*1,15)*1,2 |  | )*1,15)*1,2 | )*1,25)*1,2 |  |  |  |  | )*1,25)*1,2 | Поправка: МР 519/пр п.6.7.1 Наименование: При выполнении работ в существующих зданиях и сооружениях, аналогичных процессам при новом строительстве (кроме работ по нормам сборника № 46 «Работы при реконструкции зданий и сооружений») Поправка: МР 519/пр Прил.2, Табл.3, п. 1.1 Наименование: Производство ремонтно-строительных работ осуществляется в помещениях эксплуатируемого объекта капитального строительства без остановки рабочего процесса предприятия, при этом: в зоне производства ремонтно-строительных работ отсутствуют действующее технологическое или лабораторное оборудование, мебель и иные загромождающие помещения предметы | Поправка: МР 519/пр п.6.7.1 Поправка: МР 519/пр Прил.2, Табл.3, п. 1.1 | [7 empty] | 0 | [7 empty] | 0 | 0
52 | 1 | 3 | 20 | 0 | Новая локальная смета | Новая локальная смета | [7 empty] | 329617.53 | 170359.77 | 21598.08 | 6931.05 | 137659.68 | 0 | 538.7515 | 18.9449 | 0 | 146116.26 | 71995.66 | 0 | 0 | 0 | 0 | 0 | 0 | 0 | 0 | 0 | 0 | 0 | 0 | 0 | 0 | 0 | 0 | 0 | 0 | 547860.5 | 547860.5 | 0 | 0 | 170359.77 | 170359.77 | 0 | 170359.77 | 0 | 0 | 0 | 0 | 131.05 | 0 | 0 | 0 | 0 | 0 | 0 | 0 | 0 | 0 | 0 | 0 | 0 | 0 | 0 | 0 | 0 | 0 | 0 | 0 | 0 | 0 | 0 | 0 | 0 | 0 | 0 | 0 | 0 | 0 | 0 | 0 | 0 | 0 | 0 | 0 | 0 | 0 | 0 | 0 | 0 | 0 | 0 | 0 | 0 | 0 | 0 | 0 | 0 | 0 | 0 | 0 | 0 | 0 | 0 | 0 | 0 | 0 | 0 | 0 | 0 | 0 | 0 | 0 | 0 | 0 | 0 | 0 | 0 | 0 | 0 | 0 | 0 | 0 | 0 | 0 | 0 | 0 | 0 | 0 | 0 | 0 | 0 | 0 | 0 | 0 | 0 | 0 | 0 | 0 | 0 | 0 | 0 | 0 | 0 | 0 | 0 | 0 | 0 | 0 | 0 | 0 | 0 | 0 | 0 | 0 | 0 | 0 | 0 | 0 | 0 | 0 | 0 | 0 | 0 | 0 | 0 | 0 | 0 | 0 | 0 | 0 | 0 | 0 | 0 | 0 | 0 | 0 | 0 | 0 | 0 | 0 | 0 | 0 | 0 | 0 | 0 | 0 | 0 | 0 | 0 | 0 | 0 | 0 | 0 | 0 | 0 | 0 | 0 | 0 | 0
4 | 1 |  | 34 |  | Новый раздел | Демонтажные работы |  | 0 |  | -1 | [7 empty] | 0 |  |  | 0 | [33 empty] | )*1,25)*1,2 | )*1,25)*1,2 | )*1,15)*1,2 |  | )*1,15)*1,2 | )*1,25)*1,2 |  |  |  |  | )*1,25)*1,2 | Поправка: МР 519/пр п.6.7.1 Наименование: При выполнении работ в существующих зданиях и сооружениях, аналогичных процессам при новом строительстве (кроме работ по нормам сборника № 46 «Работы при реконструкции зданий и сооружений») Поправка: МР 519/пр Прил.2, Табл.3, п. 1.1 Наименование: Производство ремонтно-строительных работ осуществляется в помещениях эксплуатируемого объекта капитального строительства без остановки рабочего процесса предприятия, при этом: в зоне производства ремонтно-строительных работ отсутствуют действующее технологическое или лабораторное оборудование, мебель и иные загромождающие помещения предметы | Поправка: МР 519/пр п.6.7.1 Поправка: МР 519/пр Прил.2, Табл.3, п. 1.1 | [7 empty] | 0 | [11 empty] | 0
52 | 1 | 4 | 24 | 0 | Новый раздел | Демонтажные работы | [7 empty] | 63486.08 | 4122.84 | 4853 | 1551.83 | 54510.24 | 0 | 210.0128 | 4.3047 | 0 | 57022.65 | 30167.37 | 0 | 0 | 63486.08 | 4122.84 | 4853 | 1551.83 | 54510.24 | 0 | 210.0128 | 4.3047 | 0 | 57022.65 | 30167.37 | 0 | 0 | 0 | 0 | 0 | 150676.1 | 150676.1 | 0 | 0 | 4122.84 | 4122.84 | 0 | 4122.84 | 0 | 0 | 0 | 0 | 0 | 0 | 0 | 0 | 0 | 0 | 0 | 0 | 0 | 0 | 0 | 0 | 0 | 0 | 0 | 0 | 0 | 0 | 0 | 0 | 0 | 0 | 0 | 150676.1 | 150676.1 | 0 | 0 | 4122.84 | 4122.84 | 0 | 4122.84 | 0 | 0 | 0 | 0 | 0 | 0 | 0 | 0 | 0 | 0 | 0 | 0 | 0 | 0 | 0 | 0 | 0 | 0 | 0 | 0 | 0 | 0 | 0 | 0 | 0 | 0 | 0 | 0 | 0 | 0 | 0 | 0 | 0 | 0 | 0 | 0 | 0 | 0 | 0 | 0 | 0 | 0 | 0 | 0 | 0 | 0 | 0 | 0 | 0 | 0 | 0 | 0 | 0 | 0 | 0 | 0 | 0 | 0 | 0 | 0 | 0 | 0 | 0 | 0 | 0 | 0 | 0 | 0 | 0 | 0 | 0 | 0 | 0 | 0 | 0 | 0 | 0 | 0 | 0 | 0 | 0 | 0 | 0 | 0 | 0 | 0 | 0 | 0 | 0 | 0 | 0 | 0 | 0 | 0 | 0 | 0 | 0 | 0 | 0 | 0 | 0 | 0 | 0 | 0 | 0 | 0 | 0 | 0 | 0 | 0 | 0 | 0 | 0 | 0 | 0 | 0 | 0 | 0 | 0 | 0
17 | 1 | 8 | 11 | 1 | 15-01-045-01 | Демонтаж // Облицовка ступеней керамогранитными плитками толщиной до 15 мм | 100 м2 | 0.407 | 0 | 0.407 |  |  |  | 38213.1 | 0 | 314.58 | 271.44 | 37898.52 | 0 | 147.7586 | 0.89475 | 0 | 38169.96 | 18703.28 |  | 143120906 | 3402.68 | 0 | 69.94 | 23.87 | 3332.74 | 0 | 363.0432 | 2.1984 | 0 | 3682.32 | 137.87 | 72.85 | 24.86 | 3471.6 | 0 | 378.17 | 2.29 | 0 | 100 | 49 | 1 | 1 |  |  | 1 | 27.94 | 11.05 | 7.99 |  |  |  |  | 0 | 1 | ФЕР-2001 доп. 1, 15-01-045-01, приказ Минстроя России № 172/пр от 30.03.2020 |  |  | 15001 | 0 |  | 0 | 2 | 0 | 27.94 | 1 | 1 | 1 | 1 | 1 |  | 100 | 49 |  |  |  | 0 | 0 | 0 | [5 empty] | 0 | Поправка: МР 571/пр Табл.2, п.2 Наименование: При демонтаже (разборке) сборных деревянных конструкций Поправка: МР 519/пр Прил.2, Табл.3, п. 1.1 Наименование: Производство ремонтно-строительных работ осуществляется в помещениях эксплуатируемого объекта капитального строительства без остановки рабочего процесса предприятия, при этом: в зоне производства ремонтно-строительных работ отсутствуют действующее технологическое или лабораторное оборудование, мебель и иные загромождающие помещения предметы | 0 | 38213.1 | 0 | 772.9157 | 666.9278 | 93116.7556 | 0 | 363.0432 | 2.1984 | 0 | 38169.96 | 18703.2804 |  |  |  | )*0 | )*0,8)*1,2 | )*0,8)*1,2 | )*0,8)*1,2 |  | )*0,8)*1,2 | )*0,8)*1,2 |  |  |  | 0 | 0 | 1 | 1 |  |  |  | 1005 | 100 м2 | 100 м2 | 100 | [6 empty] | 140625061 | 2 | Общестроительные работы | 15 | Отделочные работы | 1 | 15001 | Отделочные работы | ФЕР-15 |  | Поправка: МР 571/пр Табл.2, п.2 Поправка: МР 519/пр Прил.2, Табл.3, п. 1.1 |  | 0 | 3682.32 | 137.87 | 72.85 | 24.86 | 3471.6 | 378.17 | 2.29 | 0 | [17 empty] | 0 | 0 | 0 |  |  |  |  | 100 | 49 |  |  |  |  | 1 |  | -2001881872 | 2 | 1 | 4 | 0 | 0 | 0 | 95086.34 | 95086.34 | 0 | 0 |  | 0 | 3 | 0 |  | 0 | 1 | 0 | 0 | 0 | 0 |  |  |  |  | Пр/812-015.0-1 | Пр/774-015.0 | Отделочные работы | Отделочные работы | 0
17 | 1 | 21 | 27 | 2 | 09-03-022-04 | Демонтаж // Монтаж оконных фонарных покрытий из поликарбонатных и акриловых плит с боковыми планками, профилями и резиновыми прокладками // Прим. к навесу крыльца | 100 м2 | 0.192 | 0 | 0.192 |  |  |  | 9925.32 | 0 | 4454.62 | 1280.39 | 5470.7 | 0 | 20.83 | 3.4099 | 0 | 6278.51 | 4185.68 |  | 143120906 | 3119.46 | 0 | 2099.66 | 238.68 | 1019.8 | 0 | 108.4896 | 17.76 | 0 | 3283.49 | 34.05 | 2187.15 | 248.63 | 1062.29 | 0 | 113.01 | 18.5 | 0 | 93 | 62 | 1 | 1 |  |  | 1 | 27.94 | 11.05 | 7.99 |  |  |  |  | 0 | 1 | ФЕР-2001, 09-03-022-04, приказ Минстроя России № 876/пр от 26.12.2019 |  |  | 9001 | 0 |  | 0 | 2 | 0 | 27.94 | 1 | 1 | 1 | 1 | 1 |  | 93 | 62 |  |  |  | 0 | 0 | 0 | [5 empty] | 0 | Поправка: МР 571/пр Табл.2, п.2 Наименование: При демонтаже (разборке) сборных деревянных конструкций Поправка: МР 519/пр Прил.2, Табл.3, п. 1.1 Наименование: Производство ремонтно-строительных работ осуществляется в помещениях эксплуатируемого объекта капитального строительства без остановки рабочего процесса предприятия, при этом: в зоне производства ремонтно-строительных работ отсутствуют действующее технологическое или лабораторное оборудование, мебель и иные загромождающие помещения предметы | 0 | 9925.32 | 0 | 23201.1531 | 6668.7192 | 28493.212 | 0 | 108.4896 | 17.76 | 0 | 6278.5137 | 4185.6758 |  |  |  | )*0 | )*0,8)*1,2 | )*0,8)*1,2 | )*0,8)*1,2 |  | )*0,8)*1,2 | )*0,8)*1,2 |  |  |  | 0 | 0 | 1 | 1 |  |  |  | 1005 | 100 м2 | 100 м2 | 100 | [6 empty] | 140625026 | 2 | Общестроительные работы | 9 | Строительные металлические конструкции | 1 | 9001 | Строительные металлические конструкции | ФЕР-09 |  | Поправка: МР 571/пр Табл.2, п.2 Поправка: МР 519/пр Прил.2, Табл.3, п. 1.1 |  | 0 | 3283.49 | 34.05 | 2187.15 | 248.63 | 1062.29 | 113.01 | 18.5 | 0 | [17 empty] | 0 | 0 | 0 |  |  |  |  | 93 | 62 |  |  |  |  | 1 |  | 521056287 | 2 | 1 | 4 | 0 | 0 | 0 | 20389.51 | 20389.51 | 0 | 0 |  | 0 | 3 | 0 |  | 0 | 1 | 0 | 0 | 0 | 0 |  |  |  |  | Пр/812-009.0-1 | Пр/774-009.0 | Строительные металлические конструкции | Строительные металлические конструкции | 0
17 | 1 | 22 | 29 | 3 | 12-01-035-01 | Демонтаж // Устройство металлической водосточной системы: колен | ШТ | 2 | 0 | 2 |  |  |  | 61.47 | 0 | 0 | 0 | 61.47 | 0 | 0.2304 | 0 | 0 | 67 | 35.04 |  | 143120906 | 1.1 | 0 | 0 | 0 | 1.1 | 0 | 0.1152 | 0 | 0 | 1.15 | 0 | 0 | 0 | 1.15 | 0 | 0.12 | 0 | 0 | 109 | 57 | 1 | 1 |  |  | 1 | 27.94 | 11.05 | 7.99 |  |  |  |  | 0 | 1 | ФЕР-2001, 12-01-035-01, приказ Минстроя России № 876/пр от 26.12.2019 |  |  | 12001 | 0 |  | 0 | 2 | 0 | 27.94 | 1 | 1 | 1 | 1 | 1 |  | 109 | 57 |  |  |  | 0 | 0 | 0 | [5 empty] | 0 | Поправка: МР 571/пр Табл.2, п.2 Наименование: При демонтаже (разборке) сборных деревянных конструкций Поправка: МР 519/пр Прил.2, Табл.3, п. 1.1 Наименование: Производство ремонтно-строительных работ осуществляется в помещениях эксплуатируемого объекта капитального строительства без остановки рабочего процесса предприятия, при этом: в зоне производства ремонтно-строительных работ отсутствуют действующее технологическое или лабораторное оборудование, мебель и иные загромождающие помещения предметы | 0 | 61.47 | 0 | 0 | 0 | 30.734 | 0 | 0.1152 | 0 | 0 | 67.0023 | 35.0379 |  |  |  | )*0 | )*0,8)*1,2 | )*0,8)*1,2 | )*0,8)*1,2 |  | )*0,8)*1,2 | )*0,8)*1,2 |  |  |  | 0 | 0 | 1 | 1 |  |  |  | 1013 | ШТ | ШТ | 1 | [6 empty] | 140625032 | 2 | Общестроительные работы | 12 | Кровли | 1 | 12001 | Кровли | ФЕР-12 |  | Поправка: МР 571/пр Табл.2, п.2 Поправка: МР 519/пр Прил.2, Табл.3, п. 1.1 |  | 0 | 1.15 | 0 | 0 | 0 | 1.15 | 0.12 | 0 | 0 | [17 empty] | 0 | 0 | 0 |  |  |  |  | 109 | 57 |  |  |  |  | 1 |  | -634471943 | 2 | 1 | 4 | 0 | 0 | 0 | 163.51 | 163.51 | 0 | 0 |  | 0 | 3 | 0 |  | 0 | 1 | 0 | 0 | 0 | 0 |  |  |  |  | Пр/812-012.0-1 | Пр/774-012.0 | Кровли | Кровли | 0
17 | 1 | 24 | 31 | 4 | 27-07-005-05 | Резка тротуарной плитки толщиной 70 мм: угловой шлифовальной машинкой // Для устройства водостока | м реза | 50 | 0 | 50 |  |  |  | 15075.32 | 4122.84 | 0 | 0 | 10952.48 | 0 | 40.71 | 0 | 0 | 12376.3 | 7168.4 |  | 143120906 | 18.16 | 10.32 | 0 | 0 | 7.84 | 0 | 0.8142 | 0 | 0 | 16 | 10.32 | 0 | 0 | 5.68 | 0 | 0.59 | 0 | 0 | 113 | 65.45 | 1 | 1 |  |  | 1 | 27.94 | 11.05 | 7.99 |  |  |  |  | 0 | 1 | ФЕР-2001, 27-07-005-05, приказ Минстроя России № 876/пр от 26.12.2019 |  |  | 27005 | 0 |  | 0 | 2 | 0 | 27.94 | 1 | 1 | 1 | 1 | 1 |  | 113 | 77 |  |  |  | 0 | 0 | 0 | [5 empty] | 0 | Поправка: МР 519/пр п.6.7.1 Наименование: При выполнении работ в существующих зданиях и сооружениях, аналогичных процессам при новом строительстве (кроме работ по нормам сборника № 46 «Работы при реконструкции зданий и сооружений») Поправка: МР 519/пр Прил.2, Табл.3, п. 1.1 Наименование: Производство ремонтно-строительных работ осуществляется в помещениях эксплуатируемого объекта капитального строительства без остановки рабочего процесса предприятия, при этом: в зоне производства ремонтно-строительных работ отсутствуют действующее технологическое или лабораторное оборудование, мебель и иные загромождающие помещения предметы | 0 | 15075.32 | 82.4568 | 0 | 0 | 219.0496 | 0 | 0.8142 | 0 | 0 | 12376.3024 | 7168.3982 |  |  |  |  | )*1,25)*1,2 | )*1,25)*1,2 | )*1,15)*1,2 |  | )*1,15)*1,2 | )*1,25)*1,2 |  |  | *0.85 | 0 | 0 | 1 | 1 |  |  |  | 1013 | м реза | м реза | 1 | [6 empty] | 140625467 | 2 | Общестроительные работы | 21 | Автомобильные дороги | 1 | 27005 | Автомобильные дороги устройство покрытий дорожек, тротуаров, мостовых и площадок и прочее | ФЕР-27 |  | Поправка: МР 519/пр п.6.7.1 Поправка: МР 519/пр Прил.2, Табл.3, п. 1.1 |  | 0 | 16 | 10.32 | 0 | 0 | 5.68 | 0.59 | 0 | 0 | [17 empty] | 0 | 0 | 0 |  |  |  |  | 113 | 65.45 |  |  |  |  | 1 |  | 148382599 | 2 | 1 | 4 | 0 | 0 | 0 | 34620.02 | 34620.02 | 0 | 0 |  | 0 | 3 | 0 |  | 0 | 1 | 0 | 0 | 0 | 0 |  |  |  |  | Пр/812-021.1-1 | Пр/774-021.1 | Автомобильные дороги устройство покрытий дорожек, тротуаров, мостовых и площадок и прочее | Автомобильные дороги устройство покрытий дорожек, тротуаров, мостовых и площадок и прочее | 0
17 | 1 | 27 | 34 | 5 | 46-03-012-01 | Пробивка в бетонных конструкциях полов и стен борозд площадью сечения: до 20 см2 | 100 м | 0.02 | 0 | 0.02 |  |  |  | 210.87 | 0 | 83.8 | 0 | 127.07 | 0 | 0.4838 | 0 | 0 | 130.88 | 74.97 |  | 143120906 | 606.56 | 0 | 379.17 | 0 | 227.39 | 0 | 24.19 | 0 | 0 | 606.56 | 0 | 379.17 | 0 | 227.39 | 0 | 24.19 | 0 | 0 | 103 | 59 | 1 | 1 |  |  | 1 | 27.94 | 11.05 | 7.99 |  |  |  |  | 0 | 1 | ФЕР-2001, 46-03-012-01, приказ Минстроя России № 876/пр от 26.12.2019 |  |  | 46001 | 0 |  | 0 | 2 | 0 | 27.94 | 1 | 1 | 1 | 1 | 1 |  | 103 | 59 |  |  |  | 0 | 0 | 0 | [5 empty] | 0 |  | 0 | 210.87 | 0 | 4189.8285 | 0 | 6353.2766 | 0 | 24.19 | 0 | 0 | 130.8821 | 74.9713 | [13 empty] | 0 | 0 | 1 | 1 |  |  |  | 1003 | 100 м | 100 м | 100 | [6 empty] | 140625131 | 2 | Общестроительные работы | 40 | Работы по реконструкции зданий и сооружений | 1 | 46001 | Работы по реконструкции зданий и сооружений: усиление и замена существующих конструкций, возведение отдельных конструктивных элементов | ФЕР-46 |  |  |  | 0 | 606.56 | 0 | 379.17 | 0 | 227.39 | 24.19 | 0 | 0 | [17 empty] | 0 | 0 | 0 |  |  |  |  | 103 | 59 |  |  |  |  | 1 |  | 1128634228 | 2 | 1 | 4 | 0 | 0 | 0 | 416.72 | 416.72 | 0 | 0 |  | 0 | 3 | 0 |  | 0 | 1 | 0 | 0 | 0 | 0 |  |  |  |  | Пр/812-040.1-1 | Пр/774-040.1 | Работы по реконструкции зданий и сооружений: усиление и замена существующих конструкций, возведение отдельных конструктивных элементов | Работы по реконструкции зданий и сооружений: усиление и замена существующих конструкций, возведение отдельных конструктивных элементов | 0
51 | 1 | 4 | 24 |  | Новый раздел | Демонтажные работы | 0 | [6 empty] | 63486.08 | 4122.84 | 4853 | 1551.83 | 54510.24 | 0 | 210.0128 | 4.3047 | 0 | 57022.65 | 30167.37 |  |  | 63486.08 | 4122.84 | 4853 | 1551.83 | 54510.24 | 0 | 210.0128 | 4.3047 | 0 | 57022.65 | 30167.37 |  |  | 0 | 0 | 0 | 150676.1 | 150676.1 | 0 | 0 | 4122.84 | 4122.84 | 0 | 4122.84 | 0 | 0 | 0 | 0 | 0 | [19 empty] | 0 | 0 | 0 | 150676.1 | 150676.1 | 0 | 0 | 4122.84 | 4122.84 | 0 | 4122.84 | 0 | 0 | 0 | 0 | 0 | [114 empty] | 0
50 | 0 | 0 | 1 | 201 | 63486.08 | ПЗ | Прямые затраты |  |  | 201 | 1 | 3 |  | 2 | [7 empty] | 63486.08 | 1 | 63486.08
50 | 0 | 0 | 1 | 202 | 4122.84 | СтМатОб | Стоимость материальных ресурсов (всего) |  |  | 202 | 2 | 3 |  | 2 | [7 empty] | 4122.84 | 1 | 4122.84
50 | 0 | 0 | 1 | 222 | 0 | СтМатОбЗак | Стоимость материалов и оборудования заказчика |  |  | 222 | 3 | 3 |  | 2 | [7 empty] | 0 | 1 | 0
50 | 0 | 0 | 1 | 225 | 4122.84 | СтМатОбПод | Стоимость материалов и оборудования подрядчика |  |  | 225 | 4 | 3 |  | 2 | [7 empty] | 4122.84 | 1 | 4122.84
50 | 0 | 0 | 1 | 226 | 4122.84 | СтМат | Стоимость материалов (всего) |  |  | 226 | 5 | 3 |  | 2 | [7 empty] | 4122.84 | 1 | 4122.84
50 | 0 | 0 | 1 | 227 | 0 | СтМатЗак | Стоимость материалов заказчика |  |  | 227 | 6 | 3 |  | 2 | [7 empty] | 0 | 1 | 0
50 | 0 | 0 | 1 | 228 | 4122.84 | СтМатПод | Стоимость материалов подрядчика |  |  | 228 | 7 | 3 |  | 2 | [7 empty] | 4122.84 | 1 | 4122.84
50 | 0 | 0 | 1 | 216 | 0 | Оборуд | Стоимость оборудования (всего) |  |  | 216 | 8 | 3 |  | 2 | [7 empty] | 0 | 1 | 0
50 | 0 | 0 | 1 | 223 | 0 | ОборудЗак | Стоимость оборудования заказчика |  |  | 223 | 9 | 3 |  | 2 | [7 empty] | 0 | 1 | 0
50 | 0 | 0 | 1 | 229 | 0 | ОборудПод | Стоимость оборудования подрядчика |  |  | 229 | 10 | 3 |  | 2 | [7 empty] | 0 | 1 | 0
50 | 0 | 0 | 1 | 203 | 4853 | ЭММ | Эксплуатация машин |  |  | 203 | 11 | 3 |  | 2 | [7 empty] | 4853 | 1 | 4853
50 | 0 | 0 | 1 | 231 | 0 | ЭММсНРиСП | Эксплуатация машин по ТСН-2001.16 |  |  | 231 | 12 | 3 |  | 2 | [7 empty] | 0 | 1 | 0
50 | 0 | 0 | 1 | 204 | 1551.83 | ЗПМ | ЗП машинистов |  |  | 204 | 13 | 3 |  | 2 | [7 empty] | 1551.83 | 1 | 1551.83
50 | 0 | 0 | 1 | 205 | 54510.24 | ОЗП | Основная ЗП рабочих |  |  | 205 | 14 | 3 |  | 2 | [7 empty] | 54510.24 | 1 | 54510.24
50 | 0 | 0 | 1 | 232 | 0 | ОЗПсНРиСП | Основная ЗП рабочих по ТСН-2001.16 |  |  | 232 | 15 | 3 |  | 2 | [7 empty] | 0 | 1 | 0
50 | 0 | 0 | 1 | 214 | 150676.1 | Строит | Строительные работы с НР и СП |  |  | 214 | 16 | 3 |  | 2 | [7 empty] | 150676.1 | 1 | 150676.1
50 | 0 | 0 | 1 | 215 | 0 | Монтаж | Монтажные работы с НР и СП |  |  | 215 | 17 | 3 |  | 2 | [7 empty] | 0 | 1 | 0
50 | 0 | 0 | 1 | 217 | 0 | Прочие | Прочие работы с НР и СП |  |  | 217 | 18 | 3 |  | 2 | [7 empty] | 0 | 1 | 0
50 | 0 | 0 | 1 | 230 | 0 | ПрочиеЗатр | Прочие затраты по ТСН-2001.16 |  |  | 230 | 19 | 3 |  | 2 | [7 empty] | 0 | 1 | 0
50 | 0 | 0 | 1 | 206 | 0 | ВозврМат | Возврат материалов |  |  | 206 | 20 | 3 |  | 2 | [7 empty] | 0 | 1 | 0
50 | 0 | 0 | 1 | 207 | 210.0128 | ТрудСтр | Трудозатраты строителей |  |  | 207 | 21 | 3 |  | -1 | [7 empty] | 210.0128 | 1 | 210.0128
50 | 0 | 0 | 1 | 208 | 4.3047 | ТрудМаш | Трудозатраты машинистов |  |  | 208 | 22 | 3 |  | -1 | [7 empty] | 4.3047 | 1 | 4.3047
50 | 0 | 0 | 1 | 209 | 0 | ТранспМат | Транспорт материалов |  |  | 209 | 23 | 3 |  | 2 | [7 empty] | 0 | 1 | 0
50 | 0 | 0 | 1 | 233 | 0 | Перевозка | Перевозка грузов |  |  | 233 | 24 | 3 |  | 2 | [7 empty] | 0 | 1 | 0
50 | 0 | 0 | 1 | 210 | 57022.65 | НР | Накладные расходы |  |  | 210 | 25 | 3 |  | 2 | [7 empty] | 57022.65 | 1 | 57022.65
50 | 0 | 0 | 1 | 211 | 30167.37 | СмПриб | Сметная прибыль |  |  | 211 | 26 | 3 |  | 2 | [7 empty] | 30167.37 | 1 | 30167.37
50 | 0 | 0 | 1 | 224 | 150676.1 | Всего | Всего с НР и СП |  |  | 224 | 27 | 3 |  | 2 | [7 empty] | 150676.1 | 1 | 150676.1
4 | 1 |  | 101 |  | Новый раздел | Строительные работы |  | 0 |  | 0 | [7 empty] | 0 |  |  | 0 | [33 empty] | )*1,25)*1,2 | )*1,25)*1,2 | )*1,15)*1,2 |  | )*1,15)*1,2 | )*1,25)*1,2 |  |  |  |  | )*1,25)*1,2 | Поправка: МР 519/пр п.6.7.1 Наименование: При выполнении работ в существующих зданиях и сооружениях, аналогичных процессам при новом строительстве (кроме работ по нормам сборника № 46 «Работы при реконструкции зданий и сооружений») Поправка: МР 519/пр Прил.2, Табл.3, п. 1.1 Наименование: Производство ремонтно-строительных работ осуществляется в помещениях эксплуатируемого объекта капитального строительства без остановки рабочего процесса предприятия, при этом: в зоне производства ремонтно-строительных работ отсутствуют действующее технологическое или лабораторное оборудование, мебель и иные загромождающие помещения предметы | Поправка: МР 519/пр п.6.7.1 Поправка: МР 519/пр Прил.2, Табл.3, п. 1.1 | [7 empty] | 0 | [11 empty] | 0
52 | 1 | 4 | 64 | 0 | Новый раздел | Строительные работы | [7 empty] | 265531.48 | 165636.96 | 16745.08 | 5379.22 | 83149.44 | 0 | 328.7387 | 14.6402 | 0 | 89093.61 | 41828.29 | 0 | 0 | 265531.48 | 165636.96 | 16745.08 | 5379.22 | 83149.44 | 0 | 328.7387 | 14.6402 | 0 | 89093.61 | 41828.29 | 0 | 0 | 0 | 0 | 0 | 396453.38 | 396453.38 | 0 | 0 | 165636.96 | 165636.96 | 0 | 165636.96 | 0 | 0 | 0 | 0 | 0 | 0 | 0 | 0 | 0 | 0 | 0 | 0 | 0 | 0 | 0 | 0 | 0 | 0 | 0 | 0 | 0 | 0 | 0 | 0 | 0 | 0 | 0 | 396453.38 | 396453.38 | 0 | 0 | 165636.96 | 165636.96 | 0 | 165636.96 | 0 | 0 | 0 | 0 | 0 | 0 | 0 | 0 | 0 | 0 | 0 | 0 | 0 | 0 | 0 | 0 | 0 | 0 | 0 | 0 | 0 | 0 | 0 | 0 | 0 | 0 | 0 | 0 | 0 | 0 | 0 | 0 | 0 | 0 | 0 | 0 | 0 | 0 | 0 | 0 | 0 | 0 | 0 | 0 | 0 | 0 | 0 | 0 | 0 | 0 | 0 | 0 | 0 | 0 | 0 | 0 | 0 | 0 | 0 | 0 | 0 | 0 | 0 | 0 | 0 | 0 | 0 | 0 | 0 | 0 | 0 | 0 | 0 | 0 | 0 | 0 | 0 | 0 | 0 | 0 | 0 | 0 | 0 | 0 | 0 | 0 | 0 | 0 | 0 | 0 | 0 | 0 | 0 | 0 | 0 | 0 | 0 | 0 | 0 | 0 | 0 | 0 | 0 | 0 | 0 | 0 | 0 | 0 | 0 | 0 | 0 | 0 | 0 | 0 | 0 | 0 | 0 | 0 | 0 | 0
17 | 1 | 35 | 46 | 6 | 16-04-001-03 | Прокладка трубопроводов канализации из полиэтиленовых труб высокой плотности диаметром: 160 мм | 100 м | 0.032 | 0 | 0.032 |  |  |  | 683.51 | 58.68 | 4.72 | 1.74 | 620.11 | 0 | 2.3891 | 0.0048 | 0 | 752.44 | 380.57 |  | 143120906 | 936.41 | 229.5 | 13.34 | 1.95 | 693.57 | 0 | 74.658 | 0.15 | 0 | 740.98 | 229.5 | 8.89 | 1.3 | 502.59 | 0 | 54.1 | 0.1 | 0 | 121 | 61.2 | 1 | 1 |  |  | 1 | 27.94 | 11.05 | 7.99 |  |  |  |  | 0 | 1 | ФЕР-2001, 16-04-001-03, приказ Минстроя России № 876/пр от 26.12.2019 |  |  | 16001 | 0 |  | 0 | 2 | 0 | 27.94 | 1 | 1 | 1 | 1 | 1 |  | 121 | 72 |  |  |  | 0 | 0 | 0 | [5 empty] | 0 | Поправка: МР 519/пр п.6.7.1 Наименование: При выполнении работ в существующих зданиях и сооружениях, аналогичных процессам при новом строительстве (кроме работ по нормам сборника № 46 «Работы при реконструкции зданий и сооружений») Поправка: МР 519/пр Прил.2, Табл.3, п. 1.1 Наименование: Производство ремонтно-строительных работ осуществляется в помещениях эксплуатируемого объекта капитального строительства без остановки рабочего процесса предприятия, при этом: в зоне производства ремонтно-строительных работ отсутствуют действующее технологическое или лабораторное оборудование, мебель и иные загромождающие помещения предметы | 0 | 683.51 | 1833.705 | 147.3518 | 54.483 | 19378.3458 | 0 | 74.658 | 0.15 | 0 | 752.4385 | 380.5722 |  |  |  |  | )*1,25)*1,2 | )*1,25)*1,2 | )*1,15)*1,2 |  | )*1,15)*1,2 | )*1,25)*1,2 |  |  | *0.85 | 0 | 0 | 1 | 1 |  |  |  | 1003 | 100 м | 100 м | 100 | [6 empty] | 140625063 | 2 | Общестроительные работы | 16 | Сантехнические работы: внутренние трубопроводы, внутренние устройства водопровода, канализации, отопления, газоснабжения, вентиляция кондиционирование воздуха | 1 | 16001 | Трубопроводы внутренние | ФЕР-16 |  | Поправка: МР 519/пр п.6.7.1 Поправка: МР 519/пр Прил.2, Табл.3, п. 1.1 |  | 0 | 740.98 | 229.5 | 8.89 | 1.3 | 502.59 | 54.1 | 0.1 | 0 | [17 empty] | 0 | 0 | 0 |  |  |  |  | 121 | 61.2 |  |  |  |  | 1 |  | -1028349087 | 2 | 1 | 4 | 0 | 0 | 0 | 1816.52 | 1816.52 | 0 | 0 |  | 0 | 3 | 0 |  | 0 | 1 | 0 | 0 | 0 | 0 |  |  |  |  | Пр/812-016.0-1 | Пр/774-016.0 | Сантехнические работы: внутренние трубопроводы, внутренние устройства водопровода, канализации, отопления, газоснабжения, вентиляция кондиционирование воздуха | Сантехнические работы: внутренние трубопроводы, внутренние устройства водопровода, канализации, отопления, газоснабжения, вентиляция кондиционирование воздуха | 0
17 | 1 |  |  | 7 | Цена поставщика | Труба канализационная наружная SN4 160х1000 мм | м | 2 | 0 | 2 |  |  |  | 833.68 | 833.68 | 0 | 0 | 0 | 0 | 0 | 0 | 0 | 0 | 0 |  | 143120906 | 52.17 | 52.17 | 0 | 0 | 0 | 0 | 0 | 0 | 0 | 52.17 | 52.17 | 0 | 0 | 0 | 0 | 0 | 0 | 0 | 0 | 0 | 1 | 1 |  |  | 1 | 1 | 1 | 7.99 |  |  |  |  | 3 | 1 |  |  |  | 1100 | 0 |  | 0 | 8 | 0 | 1 | 1 | 1 | 1 | 1 | 1 |  | 0 | 0 |  |  |  | 0 | 0 | 0 | [5 empty] | 0 |  | 0 | 833.68 | 416.8383 | 0 | 0 | 0 | 0 | 0 | 0 | 0 | 0 | 0 | [13 empty] | 0 | 0 | 1 | 1 |  |  |  | 1003 | м | м | 1 | [6 empty] | 140625274 | 8 | Материалы строительные | 0 |  | 1 | 1100 | Материалы, изделия и конструкции | материалы (03) |  |  |  | 0 | 52.17 | 52.17 | 0 | 0 | 0 | 0 | 0 | 0 | 5 |  |  | 1 | 18 |  | 467 | [10 empty] | 0 | 0 | 0 |  |  |  |  | 0 | 0 |  | [467 / 1.2 / 7.99] + 5% Трансп + 2% Заг.скл |  |  | 1 |  | -812059552 | 2 | 3 | 4 | 0 | 0 | 0 | 833.68 | 833.68 | 0 | 0 |  | 1 | 1 | 0 |  | 0 | 1 | 0 | 0 | 0 | 0 |  | 5 | 2 | [5 empty] | 0
17 | 1 |  |  | 8 | Цена поставщика | Отвод наружный 45 градусов 160 мм | ШТ | 6 | 0 | 6 |  |  |  | 2067.17 | 2067.17 | 0 | 0 | 0 | 0 | 0 | 0 | 0 | 0 | 0 |  | 143120906 | 43.12 | 43.12 | 0 | 0 | 0 | 0 | 0 | 0 | 0 | 43.12 | 43.12 | 0 | 0 | 0 | 0 | 0 | 0 | 0 | 0 | 0 | 1 | 1 |  |  | 1 | 1 | 1 | 7.99 |  |  |  |  | 3 | 1 |  |  |  | 1100 | 0 |  | 0 | 8 | 0 | 1 | 1 | 1 | 1 | 1 | 1 |  | 0 | 0 |  |  |  | 0 | 0 | 0 | [5 empty] | 0 |  | 0 | 2067.17 | 344.5288 | 0 | 0 | 0 | 0 | 0 | 0 | 0 | 0 | 0 | [13 empty] | 0 | 0 | 1 | 1 |  |  |  | 1013 | ШТ | ШТ | 1 | [6 empty] | 140625274 | 8 | Материалы строительные | 0 |  | 1 | 1100 | Материалы, изделия и конструкции | материалы (03) |  |  |  | 0 | 43.12 | 43.12 | 0 | 0 | 0 | 0 | 0 | 0 | 5 |  |  | 1 | 18 |  | 386 | [10 empty] | 0 | 0 | 0 |  |  |  |  | 0 | 0 |  | [386 / 1.2 / 7.99] + 5% Трансп + 2% Заг.скл |  |  | 1 |  | 1439997953 | 2 | 3 | 4 | 0 | 0 | 0 | 2067.17 | 2067.17 | 0 | 0 |  | 1 | 1 | 0 |  | 0 | 1 | 0 | 0 | 0 | 0 |  | 5 | 2 | [5 empty] | 0
17 | 1 | 45 | 57 | 9 | 46-03-017-02 | Заделка отверстий, гнезд и борозд: в перекрытиях железобетонных площадью до 0,2 м2 | м3 | 0.04 | 0 | 0.04 |  |  |  | 550.06 | 138.93 | 7.34 | 3.11 | 403.79 | 0 | 1.7864 | 0.0096 | 0 | 419.11 | 240.07 |  | 143120906 | 812.59 | 434.69 | 16.6 | 2.78 | 361.3 | 0 | 44.66 | 0.24 | 0 | 812.59 | 434.69 | 16.6 | 2.78 | 361.3 | 0 | 44.66 | 0.24 | 0 | 103 | 59 | 1 | 1 |  |  | 1 | 27.94 | 11.05 | 7.99 |  |  |  |  | 0 | 1 | ФЕР-2001, 46-03-017-02, приказ Минстроя России № 876/пр от 26.12.2019 |  |  | 46001 | 0 |  | 0 | 2 | 0 | 27.94 | 1 | 1 | 1 | 1 | 1 |  | 103 | 59 |  |  |  | 0 | 0 | 0 | [5 empty] | 0 |  | 0 | 550.06 | 3473.1731 | 183.43 | 77.6732 | 10094.722 | 0 | 44.66 | 0.24 | 0 | 419.107 | 240.071 | [13 empty] | 0 | 0 | 1 | 1 |  |  |  | 1007 | м3 | м3 | 1 | [6 empty] | 140625131 | 2 | Общестроительные работы | 40 | Работы по реконструкции зданий и сооружений | 1 | 46001 | Работы по реконструкции зданий и сооружений: усиление и замена существующих конструкций, возведение отдельных конструктивных элементов | ФЕР-46 |  |  |  | 0 | 812.59 | 434.69 | 16.6 | 2.78 | 361.3 | 44.66 | 0.24 | 0 | [17 empty] | 0 | 0 | 0 |  |  |  |  | 103 | 59 |  |  |  |  | 1 |  | -834427983 | 2 | 1 | 4 | 0 | 0 | 0 | 1209.24 | 1209.24 | 0 | 0 |  | 0 | 3 | 0 |  | 0 | 1 | 0 | 0 | 0 | 0 |  |  |  |  | Пр/812-040.1-1 | Пр/774-040.1 | Работы по реконструкции зданий и сооружений: усиление и замена существующих конструкций, возведение отдельных конструктивных элементов | Работы по реконструкции зданий и сооружений: усиление и замена существующих конструкций, возведение отдельных конструктивных элементов | 0
17 | 1 |  |  | 10 | Цена поставщика | Смеси бетонные тяжелого бетона М150 | м3 | 0.0416 | 0 | 0.0416 |  |  |  | 150.65 | 150.65 | 0 | 0 | 0 | 0 | 0 | 0 | 0 | 0 | 0 |  | 143120906 | 453.25 | 453.25 | 0 | 0 | 0 | 0 | 0 | 0 | 0 | 453.25 | 453.25 | 0 | 0 | 0 | 0 | 0 | 0 | 0 | 0 | 0 | 1 | 1 |  |  | 1 | 1 | 1 | 7.99 |  |  |  |  | 3 | 1 |  |  |  | 1100 | 0 |  | 0 | 8 | 0 | 1 | 1 | 1 | 1 | 1 | 1 |  | 0 | 0 |  |  |  | 0 | 0 | 0 | [5 empty] | 0 |  | 0 | 150.65 | 3621.4675 | 0 | 0 | 0 | 0 | 0 | 0 | 0 | 0 | 0 | [13 empty] | 0 | 0 | 1 | 1 |  |  |  | 1007 | м3 | м3 | 1 | [6 empty] | 140625274 | 8 | Материалы строительные | 0 |  | 1 | 1100 | Материалы, изделия и конструкции | материалы (03) |  |  |  | 0 | 453.25 | 453.25 | 0 | 0 | 0 | 0 | 0 | 0 | 5 |  |  | 0 | 18 |  | 3621.43 | [10 empty] | 0 | 0 | 0 |  |  |  |  | 0 | 0 |  | [3 621.43 / 7.99] |  |  | 1 |  | 635730517 | 2 | 3 | 4 | 0 | 0 | 0 | 150.65 | 150.65 | 0 | 0 |  | 1 | 1 | 0 |  | 0 | 1 | 0 | 0 | 0 | 0 |  | 0 | 0 | [5 empty] | 0
17 | 1 | 50 | 63 | 11 | 22-03-002-01 | Установка полиэтиленовых фасонных частей: отводов, колен, патрубков, переходов // Прим. к дождеприемнику | 10 ШТ | 1.2 | 0 | 1.2 |  |  |  | 6233.16 | 0 | 4495.74 | 1533.91 | 1737.42 | 0 | 6.8558 | 4.068 | 0 | 3827.46 | 2057.67 |  | 143120906 | 390.87 | 0 | 339.05 | 45.75 | 51.82 | 0 | 5.7132 | 3.39 | 0 | 263.58 | 0 | 226.03 | 30.5 | 37.55 | 0 | 4.14 | 2.26 | 0 | 117 | 62.9 | 1 | 1 |  |  | 1 | 27.94 | 11.05 | 7.99 |  |  |  |  | 0 | 1 | ФЕР-2001, 22-03-002-01, приказ Минстроя России № 876/пр от 26.12.2019 |  |  | 22001 | 0 |  | 0 | 2 | 0 | 27.94 | 1 | 1 | 1 | 1 | 1 |  | 117 | 74 |  |  |  | 0 | 0 | 0 | [5 empty] | 0 | Поправка: МР 519/пр п.6.7.1 Наименование: При выполнении работ в существующих зданиях и сооружениях, аналогичных процессам при новом строительстве (кроме работ по нормам сборника № 46 «Работы при реконструкции зданий и сооружений») Поправка: МР 519/пр Прил.2, Табл.3, п. 1.1 Наименование: Производство ремонтно-строительных работ осуществляется в помещениях эксплуатируемого объекта капитального строительства без остановки рабочего процесса предприятия, при этом: в зоне производства ремонтно-строительных работ отсутствуют действующее технологическое или лабораторное оборудование, мебель и иные загромождающие помещения предметы | 0 | 6233.16 | 0 | 3746.4473 | 1278.255 | 1447.8508 | 0 | 5.7132 | 3.39 | 0 | 3827.4561 | 2057.6666 |  |  |  |  | )*1,25)*1,2 | )*1,25)*1,2 | )*1,15)*1,2 |  | )*1,15)*1,2 | )*1,25)*1,2 |  |  | *0.85 | 0 | 0 | 1 | 1 |  |  |  | 1013 | 10 ШТ | 10 ШТ | 1 | [6 empty] | 140625071 | 2 | Общестроительные работы | 18 | Наружные сети водопровода, канализации, теплоснабжения, газопроводы | 1 | 22001 | Наружные сети водопровода, канализации, теплоснабжения, газопроводы | ФЕР-22 |  | Поправка: МР 519/пр п.6.7.1 Поправка: МР 519/пр Прил.2, Табл.3, п. 1.1 |  | 0 | 263.58 | 0 | 226.03 | 30.5 | 37.55 | 4.14 | 2.26 | 0 | [17 empty] | 0 | 0 | 0 |  |  |  |  | 117 | 62.9 |  |  |  |  | 1 |  | 1283744695 | 2 | 1 | 4 | 0 | 0 | 0 | 12118.29 | 12118.29 | 0 | 0 |  | 0 | 3 | 0 |  | 0 | 1 | 0 | 0 | 0 | 0 |  |  |  |  | Пр/812-018.0-1 | Пр/774-018.0 | Наружные сети водопровода, канализации, теплоснабжения, газопроводы | Наружные сети водопровода, канализации, теплоснабжения, газопроводы | 0
17 | 1 |  |  | 12 | Цена поставщика | Дождеприемник ДП-30.30 комплект с пластиковой решеткой | ШТ | 2 | 0 | 2 |  |  |  | 1361.18 | 1361.18 | 0 | 0 | 0 | 0 | 0 | 0 | 0 | 0 | 0 |  | 143120906 | 85.18 | 85.18 | 0 | 0 | 0 | 0 | 0 | 0 | 0 | 85.18 | 85.18 | 0 | 0 | 0 | 0 | 0 | 0 | 0 | 0 | 0 | 1 | 1 |  |  | 1 | 1 | 1 | 7.99 |  |  |  |  | 3 | 1 |  |  |  | 1100 | 0 |  | 0 | 8 | 0 | 1 | 1 | 1 | 1 | 1 | 1 |  | 0 | 0 |  |  |  | 0 | 0 | 0 | [5 empty] | 0 |  | 0 | 1361.18 | 680.5882 | 0 | 0 | 0 | 0 | 0 | 0 | 0 | 0 | 0 | [13 empty] | 0 | 0 | 1 | 1 |  |  |  | 1013 | ШТ | ШТ | 1 | [6 empty] | 140625274 | 8 | Материалы строительные | 0 |  | 1 | 1100 | Материалы, изделия и конструкции | материалы (03) |  |  |  | 0 | 85.18 | 85.18 | 0 | 0 | 0 | 0 | 0 | 0 | 5 |  |  | 1 | 18 |  | 762.54 | [10 empty] | 0 | 0 | 0 |  |  |  |  | 0 | 0 |  | [762.54 / 1.2 / 7.99] + 5% Трансп + 2% Заг.скл |  |  | 1 |  | 1051032903 | 2 | 3 | 4 | 0 | 0 | 0 | 1361.18 | 1361.18 | 0 | 0 |  | 1 | 1 | 0 |  | 0 | 1 | 0 | 0 | 0 | 0 |  | 5 | 2 | [5 empty] | 0
17 | 1 | 56 | 70 | 13 | 27-02-005-01 | Устройство водосбросных сооружений с проезжей части из продольных лотков из сборного бетона // Прим. | 100 м3 | 0.02 | 0 | 0.02 |  |  |  | 9697.74 | 3105.05 | 4440.65 | 1360.06 | 2152.04 | 0 | 8.9148 | 3.6657 | 0 | 5162.79 | 4000.28 |  | 143120906 | 43375.48 | 19430.86 | 20093.43 | 2433.9 | 3851.19 | 0 | 445.74 | 183.285 | 0 | 35617.2 | 19430.86 | 13395.62 | 1622.6 | 2790.72 | 0 | 323 | 122.19 | 0 | 147 | 113.9 | 1 | 1 |  |  | 1 | 27.94 | 11.05 | 7.99 |  |  |  |  | 0 | 1 | ФЕР-2001, 27-02-005-01, приказ Минстроя России № 876/пр от 26.12.2019 |  |  | 27001 | 0 |  | 0 | 2 | 0 | 27.94 | 1 | 1 | 1 | 1 | 1 |  | 147 | 134 |  |  |  | 0 | 0 | 0 | [5 empty] | 0 | Поправка: МР 519/пр п.6.7.1 Наименование: При выполнении работ в существующих зданиях и сооружениях, аналогичных процессам при новом строительстве (кроме работ по нормам сборника № 46 «Работы при реконструкции зданий и сооружений») Поправка: МР 519/пр Прил.2, Табл.3, п. 1.1 Наименование: Производство ремонтно-строительных работ осуществляется в помещениях эксплуатируемого объекта капитального строительства без остановки рабочего процесса предприятия, при этом: в зоне производства ремонтно-строительных работ отсутствуют действующее технологическое или лабораторное оборудование, мебель и иные загромождающие помещения предметы | 0 | 9697.74 | 155252.5714 | 222032.4015 | 68003.166 | 107602.2486 | 0 | 445.74 | 183.285 | 0 | 5162.787 | 4000.2819 |  |  |  |  | )*1,25)*1,2 | )*1,25)*1,2 | )*1,15)*1,2 |  | )*1,15)*1,2 | )*1,25)*1,2 |  |  | *0.85 | 0 | 0 | 1 | 1 |  |  |  | 1007 | 100 м3 | 100 м3 | 100 | [6 empty] | 140625082 | 2 | Общестроительные работы | 21 | Автомобильные дороги | 1 | 27001 | Автомобильные дороги | ФЕР-27 |  | Поправка: МР 519/пр п.6.7.1 Поправка: МР 519/пр Прил.2, Табл.3, п. 1.1 |  | 0 | 35617.2 | 19430.86 | 13395.62 | 1622.6 | 2790.72 | 323 | 122.19 | 0 | [17 empty] | 0 | 0 | 0 |  |  |  |  | 147 | 113.9 |  |  |  |  | 1 |  | -388050814 | 2 | 1 | 4 | 0 | 0 | 0 | 18860.81 | 18860.81 | 0 | 0 |  | 0 | 3 | 0 |  | 0 | 1 | 0 | 0 | 0 | 0 |  |  |  |  | Пр/812-021.0-1 | Пр/774-021.0 | Автомобильные дороги | Автомобильные дороги | 0
18 | 1 | 56 |  | 13.1 | 14.5.04.01-0011 | Мастика бутилкаучуковая строительная для герметизации швов цементобетонных покрытий | кг | -38.6 | -1930 | -1930 |  |  |  | -2340.86 | -2340.86 | 0 | 0 | 0 | 0 | 0 | 0 | 0 | 0 | 0 |  | 143120906 | 7.59 | 7.59 | 0 | 0 | 0 | 0 | 0 | 0 | 0 | 7.59 | 7.59 | 0 | 0 | 0 | 0 | 0 | 0 | 0 | 147 | 134 | 1 | 1 |  |  | 1 | 1 | 1 | 7.99 |  |  |  |  | 3 | 1 | ФССЦ-2001, 14.5.04.01-0011, приказ Минстроя России № 876/пр от 26.12.2019 |  |  | 27001 | 0 |  | 0 | 2 | 1 | 1 | 1 | 1 | 1 | 1 | 1 |  | 147 | 134 |  |  |  | 0 | 0 | 0 | [5 empty] | 0 |  | 0 | -2340.86 | 60.6441 | 0 | 0 | 0 | 0 | 0 | 0 | 0 | 0 | 0 | [13 empty] | 0 | 0 | 1 | 1 |  |  |  | 1009 | кг | кг | 1 | [6 empty] | 140625082 | 2 | Общестроительные работы | 21 | Автомобильные дороги | 1 | 27001 | Автомобильные дороги | ФЕР-27 |  |  |  | 0 | 7.59 | 7.59 | 0 | 0 | 0 | 0 | 0 | [18 empty] | 0 | 0 | 0 |  |  |  |  | 147 | 134 |  |  |  |  | 1 |  | -834770080 | 2 | 1 | 4 | 0 | 0 | 0 | -2340.86 | -2340.86 | 0 | 0 |  | 0 | 3 | 0 |  | 0 | 1 | 0 | 0 | 0 | 0 |  |  |  |  | Пр/812-021.0-1 | Пр/774-021.0 | Автомобильные дороги | Автомобильные дороги | 0
17 | 1 |  |  | 14 | Цена поставщика | Водосток 500х160х50 мм цвет серый | ШТ | 50 | 0 | 50 |  |  |  | 9104.61 | 9104.61 | 0 | 0 | 0 | 0 | 0 | 0 | 0 | 0 | 0 |  | 143120906 | 22.79 | 22.79 | 0 | 0 | 0 | 0 | 0 | 0 | 0 | 22.79 | 22.79 | 0 | 0 | 0 | 0 | 0 | 0 | 0 | 0 | 0 | 1 | 1 |  |  | 1 | 1 | 1 | 7.99 |  |  |  |  | 3 | 1 |  |  |  | 1100 | 0 |  | 0 | 8 | 0 | 1 | 1 | 1 | 1 | 1 | 1 |  | 0 | 0 |  |  |  | 0 | 0 | 0 | [5 empty] | 0 |  | 0 | 9104.61 | 182.0921 | 0 | 0 | 0 | 0 | 0 | 0 | 0 | 0 | 0 | [13 empty] | 0 | 0 | 1 | 1 |  |  |  | 1013 | ШТ | ШТ | 1 | [6 empty] | 140625274 | 8 | Материалы строительные | 0 |  | 1 | 1100 | Материалы, изделия и конструкции | материалы (03) |  |  |  | 0 | 22.79 | 22.79 | 0 | 0 | 0 | 0 | 0 | 0 | 5 |  |  | 1 | 18 |  | 204.04 | [10 empty] | 0 | 0 | 0 |  |  |  |  | 0 | 0 |  | [204.04 / 1.2 / 7.99] + 5% Трансп + 2% Заг.скл |  |  | 1 |  | -1185267101 | 2 | 3 | 4 | 0 | 0 | 0 | 9104.61 | 9104.61 | 0 | 0 |  | 1 | 1 | 0 |  | 0 | 1 | 0 | 0 | 0 | 0 |  | 5 | 2 | [5 empty] | 0
17 | 1 | 64 | 81 | 15 | 15-01-045-01 | Облицовка ступеней керамогранитными плитками толщиной до 15 мм | 100 м2 | 0.413 | 0 | 0.413 |  |  |  | 56235.85 | 454.95 | 498.69 | 430.3 | 55282.21 | 0 | 215.5342 | 1.4187 | 0 | 55712.51 | 23204.26 |  | 143120906 | 5037.96 | 137.87 | 109.28 | 37.29 | 4790.81 | 0 | 521.8746 | 3.435 | 0 | 3682.32 | 137.87 | 72.85 | 24.86 | 3471.6 | 0 | 378.17 | 2.29 | 0 | 100 | 41.65 | 1 | 1 |  |  | 1 | 27.94 | 11.05 | 7.99 |  |  |  |  | 0 | 1 | ФЕР-2001 доп. 1, 15-01-045-01, приказ Минстроя России № 172/пр от 30.03.2020 |  |  | 15001 | 0 |  | 0 | 2 | 0 | 27.94 | 1 | 1 | 1 | 1 | 1 |  | 100 | 49 |  |  |  | 0 | 0 | 0 | [5 empty] | 0 | Поправка: МР 519/пр п.6.7.1 Наименование: При выполнении работ в существующих зданиях и сооружениях, аналогичных процессам при новом строительстве (кроме работ по нормам сборника № 46 «Работы при реконструкции зданий и сооружений») Поправка: МР 519/пр Прил.2, Табл.3, п. 1.1 Наименование: Производство ремонтно-строительных работ осуществляется в помещениях эксплуатируемого объекта капитального строительства без остановки рабочего процесса предприятия, при этом: в зоне производства ремонтно-строительных работ отсутствуют действующее технологическое или лабораторное оборудование, мебель и иные загромождающие помещения предметы | 0 | 56235.85 | 1101.5813 | 1207.4887 | 1041.8826 | 133855.2314 | 0 | 521.8746 | 3.435 | 0 | 55712.51 | 23204.2604 |  |  |  |  | )*1,25)*1,2 | )*1,25)*1,2 | )*1,15)*1,2 |  | )*1,15)*1,2 | )*1,25)*1,2 |  |  | *0.85 | 0 | 0 | 1 | 1 |  |  |  | 1005 | 100 м2 | 100 м2 | 100 | [6 empty] | 140625061 | 2 | Общестроительные работы | 15 | Отделочные работы | 1 | 15001 | Отделочные работы | ФЕР-15 |  | Поправка: МР 519/пр п.6.7.1 Поправка: МР 519/пр Прил.2, Табл.3, п. 1.1 |  | 0 | 3682.32 | 137.87 | 72.85 | 24.86 | 3471.6 | 378.17 | 2.29 | 0 | [17 empty] | 0 | 0 | 0 |  |  |  |  | 100 | 41.65 |  |  |  |  | 1 |  | -1376138594 | 2 | 1 | 4 | 0 | 0 | 0 | 135152.62 | 135152.62 | 0 | 0 |  | 0 | 3 | 0 |  | 0 | 1 | 0 | 0 | 0 | 0 |  |  |  |  | Пр/812-015.0-1 | Пр/774-015.0 | Отделочные работы | Отделочные работы | 0
17 | 1 |  |  | 16 | Цена поставщика | Керамогранит Progress Калакатта NR0330 60x60 см цвет светло-серый | м2 | 15.708 | 0 | 15.708 |  |  |  | 20355.97 | 20355.97 | 0 | 0 | 0 | 0 | 0 | 0 | 0 | 0 | 0 |  | 143120906 | 162.19 | 162.19 | 0 | 0 | 0 | 0 | 0 | 0 | 0 | 162.19 | 162.19 | 0 | 0 | 0 | 0 | 0 | 0 | 0 | 0 | 0 | 1 | 1 |  |  | 1 | 1 | 1 | 7.99 |  |  |  |  | 3 | 1 |  |  |  | 1100 | 0 |  | 0 | 8 | 0 | 1 | 1 | 1 | 1 | 1 | 1 |  | 0 | 0 |  |  |  | 0 | 0 | 0 | [5 empty] | 0 |  | 0 | 20355.97 | 1295.8981 | 0 | 0 | 0 | 0 | 0 | 0 | 0 | 0 | 0 | [13 empty] | 0 | 0 | 1 | 1 |  |  |  | 1005 | м2 | м2 | 1 | [6 empty] | 140625274 | 8 | Материалы строительные | 0 |  | 1 | 1100 | Материалы, изделия и конструкции | материалы (03) |  |  |  | 0 | 162.19 | 162.19 | 0 | 0 | 0 | 0 | 0 | 0 | 5 |  |  | 1 | 18 |  | 1452 | [10 empty] | 0 | 0 | 0 |  |  |  |  | 0 | 0 |  | [1 452 / 1.2 / 7.99] + 5% Трансп + 2% Заг.скл |  |  | 1 |  | 112541050 | 2 | 3 | 4 | 0 | 0 | 0 | 20355.97 | 20355.97 | 0 | 0 |  | 1 | 1 | 0 |  | 0 | 1 | 0 | 0 | 0 | 0 |  | 5 | 2 | [5 empty] | 0
17 | 1 |  |  | 17 | Цена поставщика | Ступень из керамогранита Progress Калакатта NR0334 120x30 см цвет светло-серый | м2 | 17.646 | 0 | 17.646 |  |  |  | 22867.42 | 22867.42 | 0 | 0 | 0 | 0 | 0 | 0 | 0 | 0 | 0 |  | 143120906 | 162.19 | 162.19 | 0 | 0 | 0 | 0 | 0 | 0 | 0 | 162.19 | 162.19 | 0 | 0 | 0 | 0 | 0 | 0 | 0 | 0 | 0 | 1 | 1 |  |  | 1 | 1 | 1 | 7.99 |  |  |  |  | 3 | 1 |  |  |  | 1100 | 0 |  | 0 | 8 | 0 | 1 | 1 | 1 | 1 | 1 | 1 |  | 0 | 0 |  |  |  | 0 | 0 | 0 | [5 empty] | 0 |  | 0 | 22867.42 | 1295.8981 | 0 | 0 | 0 | 0 | 0 | 0 | 0 | 0 | 0 | [13 empty] | 0 | 0 | 1 | 1 |  |  |  | 1005 | м2 | м2 | 1 | [6 empty] | 140625274 | 8 | Материалы строительные | 0 |  | 1 | 1100 | Материалы, изделия и конструкции | материалы (03) |  |  |  | 0 | 162.19 | 162.19 | 0 | 0 | 0 | 0 | 0 | 0 | 5 |  |  | 1 | 18 |  | 1452 | [10 empty] | 0 | 0 | 0 |  |  |  |  | 0 | 0 |  | [1 452 / 1.2 / 7.99] + 5% Трансп + 2% Заг.скл |  |  | 1 |  | -2126071064 | 2 | 3 | 4 | 0 | 0 | 0 | 22867.42 | 22867.42 | 0 | 0 |  | 1 | 1 | 0 |  | 0 | 1 | 0 | 0 | 0 | 0 |  | 5 | 2 | [5 empty] | 0
17 | 1 |  |  | 18 | Цена поставщика | Подступенок Progress Калакатта 60x15 см цвет светло-серый | м2 | 8.772 | 0 | 8.772 |  |  |  | 18441.63 | 18441.63 | 0 | 0 | 0 | 0 | 0 | 0 | 0 | 0 | 0 |  | 143120906 | 263.12 | 263.12 | 0 | 0 | 0 | 0 | 0 | 0 | 0 | 263.12 | 263.12 | 0 | 0 | 0 | 0 | 0 | 0 | 0 | 0 | 0 | 1 | 1 |  |  | 1 | 1 | 1 | 7.99 |  |  |  |  | 3 | 1 |  |  |  | 1100 | 0 |  | 0 | 8 | 0 | 1 | 1 | 1 | 1 | 1 | 1 |  | 0 | 0 |  |  |  | 0 | 0 | 0 | [5 empty] | 0 |  | 0 | 18441.63 | 2102.3288 | 0 | 0 | 0 | 0 | 0 | 0 | 0 | 0 | 0 | [13 empty] | 0 | 0 | 1 | 1 |  |  |  | 1005 | м2 | м2 | 1 | [6 empty] | 140625274 | 8 | Материалы строительные | 0 |  | 1 | 1100 | Материалы, изделия и конструкции | материалы (03) |  |  |  | 0 | 263.12 | 263.12 | 0 | 0 | 0 | 0 | 0 | 0 | 5 |  |  | 1 | 18 |  | 2355.6 | [10 empty] | 0 | 0 | 0 |  |  |  |  | 0 | 0 |  | [2 355.6 / 1.2 / 7.99] + 5% Трансп + 2% Заг.скл |  |  | 1 |  | 340339124 | 2 | 3 | 4 | 0 | 0 | 0 | 18441.63 | 18441.63 | 0 | 0 |  | 1 | 1 | 0 |  | 0 | 1 | 0 | 0 | 0 | 0 |  | 5 | 2 | [5 empty] | 0
17 | 1 |  |  | 19 | Цена поставщика | Клей для плитки Церезит CM 16 25 | кг | 495.6 | 0 | 495.6 |  |  |  | 20116.01 | 20116.01 | 0 | 0 | 0 | 0 | 0 | 0 | 0 | 0 | 0 |  | 143120906 | 5.08 | 5.08 | 0 | 0 | 0 | 0 | 0 | 0 | 0 | 5.08 | 5.08 | 0 | 0 | 0 | 0 | 0 | 0 | 0 | 0 | 0 | 1 | 1 |  |  | 1 | 1 | 1 | 7.99 |  |  |  |  | 3 | 1 |  |  |  | 1100 | 0 |  | 0 | 8 | 0 | 1 | 1 | 1 | 1 | 1 | 1 |  | 0 | 0 |  |  |  | 0 | 0 | 0 | [5 empty] | 0 |  | 0 | 20116.01 | 40.5892 | 0 | 0 | 0 | 0 | 0 | 0 | 0 | 0 | 0 | [13 empty] | 0 | 0 | 1 | 1 |  |  |  | 1009 | кг | кг | 1 | [6 empty] | 140625274 | 8 | Материалы строительные | 0 |  | 1 | 1100 | Материалы, изделия и конструкции | материалы (03) |  |  |  | 0 | 5.08 | 5.08 | 0 | 0 | 0 | 0 | 0 | 0 | 5 |  |  | 1 | 18 |  | 45.4 | [10 empty] | 0 | 0 | 0 |  |  |  |  | 0 | 0 |  | [45.4 / 1.2 / 7.99] + 5% Трансп + 2% Заг.скл |  |  | 1 |  | 317741472 | 2 | 3 | 4 | 0 | 0 | 0 | 20116.01 | 20116.01 | 0 | 0 |  | 1 | 1 | 0 |  | 0 | 1 | 0 | 0 | 0 | 0 |  | 5 | 2 | [5 empty] | 0
17 | 1 | 71 | 89 | 20 | 08-02-007-03 | Установка металлических решеток приямков | т | 0.015 | 0 | 0.015 |  |  |  | 350.97 | 92.43 | 41.78 | 17.89 | 216.76 | 0 | 0.87561 | 0.05265 | 0 | 258.12 | 137.62 |  | 143120906 | 1540.48 | 771.22 | 252.06 | 42.69 | 517.2 | 0 | 58.374 | 3.51 | 0 | 1314.04 | 771.22 | 168.04 | 28.46 | 374.78 | 0 | 42.3 | 2.34 | 0 | 110 | 58.65 | 1 | 1 |  |  | 1 | 27.94 | 11.05 | 7.99 |  |  |  |  | 0 | 1 | ФЕР-2001, 08-02-007-03, приказ Минстроя России № 876/пр от 26.12.2019 |  |  | 8001 | 0 |  | 0 | 2 | 0 | 27.94 | 1 | 1 | 1 | 1 | 1 |  | 110 | 69 |  |  |  | 0 | 0 | 0 | [5 empty] | 0 | Поправка: МР 519/пр п.6.7.1 Наименование: При выполнении работ в существующих зданиях и сооружениях, аналогичных процессам при новом строительстве (кроме работ по нормам сборника № 46 «Работы при реконструкции зданий и сооружений») Поправка: МР 519/пр Прил.2, Табл.3, п. 1.1 Наименование: Производство ремонтно-строительных работ осуществляется в помещениях эксплуатируемого объекта капитального строительства без остановки рабочего процесса предприятия, при этом: в зоне производства ремонтно-строительных работ отсутствуют действующее технологическое или лабораторное оборудование, мебель и иные загромождающие помещения предметы | 0 | 350.97 | 6162.0478 | 2785.263 | 1192.7586 | 14450.568 | 0 | 58.374 | 3.51 | 0 | 258.115 | 137.6222 |  |  |  |  | )*1,25)*1,2 | )*1,25)*1,2 | )*1,15)*1,2 |  | )*1,15)*1,2 | )*1,25)*1,2 |  |  | *0.85 | 0 | 0 | 1 | 1 |  |  |  | 1009 | т | т | 1000 | [6 empty] | 140625024 | 2 | Общестроительные работы | 8 | Конструкции из кирпича и блоков | 1 | 8001 | Конструкции из кирпича и блоков | ФЕР-08 |  | Поправка: МР 519/пр п.6.7.1 Поправка: МР 519/пр Прил.2, Табл.3, п. 1.1 |  | 0 | 1314.04 | 771.22 | 168.04 | 28.46 | 374.78 | 42.3 | 2.34 | 0 | [17 empty] | 0 | 0 | 0 |  |  |  |  | 110 | 58.65 |  |  |  |  | 1 |  | -1033753413 | 2 | 1 | 4 | 0 | 0 | 0 | 746.71 | 746.71 | 0 | 0 |  | 0 | 3 | 0 |  | 0 | 1 | 0 | 0 | 0 | 0 |  |  |  |  | Пр/812-008.0-1 | Пр/774-008.0 | Конструкции из кирпича и блоков | Конструкции из кирпича и блоков | 0
17 | 1 |  |  | 21 | Цена поставщика | Решетка придверная Gidrolica 390х590 мм стальная | ШТ | 3 | 0 | 3 |  |  |  | 11893.43 | 11893.43 | 0 | 0 | 0 | 0 | 0 | 0 | 0 | 0 | 0 |  | 143120906 | 496.18 | 496.18 | 0 | 0 | 0 | 0 | 0 | 0 | 0 | 496.18 | 496.18 | 0 | 0 | 0 | 0 | 0 | 0 | 0 | 0 | 0 | 1 | 1 |  |  | 1 | 1 | 1 | 7.99 |  |  |  |  | 3 | 1 |  |  |  | 1100 | 0 |  | 0 | 8 | 0 | 1 | 1 | 1 | 1 | 1 | 1 |  | 0 | 0 |  |  |  | 0 | 0 | 0 | [5 empty] | 0 |  | 0 | 11893.43 | 3964.4782 | 0 | 0 | 0 | 0 | 0 | 0 | 0 | 0 | 0 | [13 empty] | 0 | 0 | 1 | 1 |  |  |  | 1013 | ШТ | ШТ | 1 | [6 empty] | 140625274 | 8 | Материалы строительные | 0 |  | 1 | 1100 | Материалы, изделия и конструкции | материалы (03) |  |  |  | 0 | 496.18 | 496.18 | 0 | 0 | 0 | 0 | 0 | 0 | 5 |  |  | 1 | 18 |  | 4442 | [10 empty] | 0 | 0 | 0 |  |  |  |  | 0 | 0 |  | [4 442 / 1.2 / 7.99] + 5% Трансп + 2% Заг.скл |  |  | 1 |  | 777368988 | 2 | 3 | 4 | 0 | 0 | 0 | 11893.43 | 11893.43 | 0 | 0 |  | 1 | 1 | 0 |  | 0 | 1 | 0 | 0 | 0 | 0 |  | 5 | 2 | [5 empty] | 0
17 | 1 | 78 | 98 | 22 | 58-19-2 | Смена мелких покрытий из листовой стали в кровлях из рулонных и штучных материалов: настенных желобов | 100 м | 0.193 | 0 | 0.193 |  |  |  | 5015.17 | 1173.25 | 21.82 | 17.47 | 3820.1 | 0 | 16.735 | 0.04825 | 0 | 3453.81 | 1765.28 |  | 143120906 | 1479.48 | 760.83 | 10.23 | 3.24 | 708.42 | 0 | 86.71 | 0.25 | 0 | 1479.48 | 760.83 | 10.23 | 3.24 | 708.42 | 0 | 86.71 | 0.25 | 0 | 90 | 46 | 1 | 1 |  |  | 1 | 27.94 | 11.05 | 7.99 |  |  |  |  | 0 | 1 | ФЕРр-2001, 58-19-2, приказ Минстроя России № 876/пр от 26.12.2019 |  |  | 58001 | 0 |  | 0 | 6 | 0 | 27.94 | 1 | 1 | 1 | 1 | 1 |  | 90 | 46 |  |  |  | 0 | 0 | 0 | [5 empty] | 0 |  | 0 | 5015.17 | 6079.0317 | 113.0415 | 90.5256 | 19793.2548 | 0 | 86.71 | 0.25 | 0 | 3453.813 | 1765.2822 | [13 empty] | 0 | 0 | 1 | 1 |  |  |  | 1003 | 100 м | 100 м | 100 | [6 empty] | 140625154 | 6 | Ремонтно-строительные работы | 92 | Крыши, кровли | 1 | 58001 | Крыши, кровли | рФЕР-58 |  |  |  | 0 | 1479.48 | 760.83 | 10.23 | 3.24 | 708.42 | 86.71 | 0.25 | 0 | [17 empty] | 0 | 0 | 0 |  |  |  |  | 90 | 46 |  |  |  |  | 1 |  | 693090332 | 2 | 1 | 4 | 0 | 0 | 0 | 10234.26 | 10234.26 | 0 | 0 |  | 0 | 3 | 0 |  | 0 | 1 | 0 | 0 | 0 | 0 |  |  |  |  | Пр/812-092.0-1 | Пр/774-092.0 | Крыши, кровля | Крыши, кровля | 0
17 | 1 |  |  | 23 | Цена поставщика | Желоб водосточный 120х86х3000 (ПЭ-01-9003-0,5) | м | 19.3 | 0 | 19.3 |  |  |  | 4168.22 | 4168.22 | 0 | 0 | 0 | 0 | 0 | 0 | 0 | 0 | 0 |  | 143120906 | 27.03 | 27.03 | 0 | 0 | 0 | 0 | 0 | 0 | 0 | 27.03 | 27.03 | 0 | 0 | 0 | 0 | 0 | 0 | 0 | 0 | 0 | 1 | 1 |  |  | 1 | 1 | 1 | 7.99 |  |  |  |  | 3 | 1 |  |  |  | 1100 | 0 |  | 0 | 8 | 0 | 1 | 1 | 1 | 1 | 1 | 1 |  | 0 | 0 |  |  |  | 0 | 0 | 0 | [5 empty] | 0 |  | 0 | 4168.22 | 215.9697 | 0 | 0 | 0 | 0 | 0 | 0 | 0 | 0 | 0 | [13 empty] | 0 | 0 | 1 | 1 |  |  |  | 1003 | м | м | 1 | [6 empty] | 140625274 | 8 | Материалы строительные | 0 |  | 1 | 1100 | Материалы, изделия и конструкции | материалы (03) |  |  |  | 0 | 27.03 | 27.03 | 0 | 0 | 0 | 0 | 0 | 0 | 5 |  |  | 1 | 18 |  | 242 | [10 empty] | 0 | 0 | 0 |  |  |  |  | 0 | 0 |  | [242 / 1.2 / 7.99] + 5% Трансп + 2% Заг.скл |  |  | 1 |  | 1656857909 | 2 | 3 | 4 | 0 | 0 | 0 | 4168.22 | 4168.22 | 0 | 0 |  | 1 | 1 | 0 |  | 0 | 1 | 0 | 0 | 0 | 0 |  | 5 | 2 | [5 empty] | 0
17 | 1 |  |  | 24 | Цена поставщика | Заглушка стальная желоба | ШТ | 2 | 0 | 2 |  |  |  | 148.29 | 148.29 | 0 | 0 | 0 | 0 | 0 | 0 | 0 | 0 | 0 |  | 143120906 | 9.28 | 9.28 | 0 | 0 | 0 | 0 | 0 | 0 | 0 | 9.28 | 9.28 | 0 | 0 | 0 | 0 | 0 | 0 | 0 | 0 | 0 | 1 | 1 |  |  | 1 | 1 | 1 | 7.99 |  |  |  |  | 3 | 1 |  |  |  | 1100 | 0 |  | 0 | 8 | 0 | 1 | 1 | 1 | 1 | 1 | 1 |  | 0 | 0 |  |  |  | 0 | 0 | 0 | [5 empty] | 0 |  | 0 | 148.29 | 74.1472 | 0 | 0 | 0 | 0 | 0 | 0 | 0 | 0 | 0 | [13 empty] | 0 | 0 | 1 | 1 |  |  |  | 1013 | ШТ | ШТ | 1 | [6 empty] | 140625274 | 8 | Материалы строительные | 0 |  | 1 | 1100 | Материалы, изделия и конструкции | материалы (03) |  |  |  | 0 | 9.28 | 9.28 | 0 | 0 | 0 | 0 | 0 | 0 | 5 |  |  | 1 | 18 |  | 83.1 | [10 empty] | 0 | 0 | 0 |  |  |  |  | 0 | 0 |  | [83.1 / 1.2 / 7.99] + 5% Трансп + 2% Заг.скл |  |  | 1 |  | 1579194085 | 2 | 3 | 4 | 0 | 0 | 0 | 148.29 | 148.29 | 0 | 0 |  | 1 | 1 | 0 |  | 0 | 1 | 0 | 0 | 0 | 0 |  | 5 | 2 | [5 empty] | 0
17 | 1 | 82 | 103 | 25 | 58-10-1 | Смена: прямых звеньев водосточных труб с земли, лестниц или подмостей | 100 м | 0.14 | 0 | 0.14 |  |  |  | 1243.55 | 2.49 | 13.21 | 5.91 | 1227.85 | 0 | 5.152 | 0.0182 | 0 | 1110.38 | 567.53 |  | 143120906 | 324.67 | 2.23 | 8.54 | 1.51 | 313.9 | 0 | 36.8 | 0.13 | 0 | 324.67 | 2.23 | 8.54 | 1.51 | 313.9 | 0 | 36.8 | 0.13 | 0 | 90 | 46 | 1 | 1 |  |  | 1 | 27.94 | 11.05 | 7.99 |  |  |  |  | 0 | 1 | ФЕРр-2001, 58-10-1, приказ Минстроя России № 876/пр от 26.12.2019 |  |  | 58001 | 0 |  | 0 | 6 | 0 | 27.94 | 1 | 1 | 1 | 1 | 1 |  | 90 | 46 |  |  |  | 0 | 0 | 0 | [5 empty] | 0 |  | 0 | 1243.55 | 17.8177 | 94.367 | 42.1894 | 8770.366 | 0 | 36.8 | 0.13 | 0 | 1110.384 | 567.5296 | [13 empty] | 0 | 0 | 1 | 1 |  |  |  | 1003 | 100 м | 100 м | 100 | [6 empty] | 140625154 | 6 | Ремонтно-строительные работы | 92 | Крыши, кровли | 1 | 58001 | Крыши, кровли | рФЕР-58 |  |  |  | 0 | 324.67 | 2.23 | 8.54 | 1.51 | 313.9 | 36.8 | 0.13 | 0 | [17 empty] | 0 | 0 | 0 |  |  |  |  | 90 | 46 |  |  |  |  | 1 |  | 338291232 | 2 | 1 | 4 | 0 | 0 | 0 | 2921.46 | 2921.46 | 0 | 0 |  | 0 | 3 | 0 |  | 0 | 1 | 0 | 0 | 0 | 0 |  |  |  |  | Пр/812-092.0-1 | Пр/774-092.0 | Крыши, кровля | Крыши, кровля | 0
17 | 1 |  |  | 26 | Цена поставщика | Труба водост 76х102х2000 (ПЭ-01-9003-0,5) | м | 16.03 | 0 | 16.03 |  |  |  | 4484.07 | 4484.07 | 0 | 0 | 0 | 0 | 0 | 0 | 0 | 0 | 0 |  | 143120906 | 35.01 | 35.01 | 0 | 0 | 0 | 0 | 0 | 0 | 0 | 35.01 | 35.01 | 0 | 0 | 0 | 0 | 0 | 0 | 0 | 0 | 0 | 1 | 1 |  |  | 1 | 1 | 1 | 7.99 |  |  |  |  | 3 | 1 |  |  |  | 1100 | 0 |  | 0 | 8 | 0 | 1 | 1 | 1 | 1 | 1 | 1 |  | 0 | 0 |  |  |  | 0 | 0 | 0 | [5 empty] | 0 |  | 0 | 4484.07 | 279.7299 | 0 | 0 | 0 | 0 | 0 | 0 | 0 | 0 | 0 | [13 empty] | 0 | 0 | 1 | 1 |  |  |  | 1003 | м | м | 1 | [6 empty] | 140625274 | 8 | Материалы строительные | 0 |  | 1 | 1100 | Материалы, изделия и конструкции | материалы (03) |  |  |  | 0 | 35.01 | 35.01 | 0 | 0 | 0 | 0 | 0 | 0 | 5 |  |  | 1 | 18 |  | 313.4 | [10 empty] | 0 | 0 | 0 |  |  |  |  | 0 | 0 |  | [313.4 / 1.2 / 7.99] + 5% Трансп + 2% Заг.скл |  |  | 1 |  | 123876432 | 2 | 3 | 4 | 0 | 0 | 0 | 4484.07 | 4484.07 | 0 | 0 |  | 1 | 1 | 0 |  | 0 | 1 | 0 | 0 | 0 | 0 |  | 5 | 2 | [5 empty] | 0
17 | 1 | 86 | 109 | 27 | 58-10-3 | Смена: колен водосточных труб с земли, лестниц и подмостей | 100 ШТ | 0.04 | 0 | 0.04 |  |  |  | 566.2 | 52.9 | 2.32 | 1.04 | 510.98 | 0 | 2.144 | 0.0032 | 0 | 460.82 | 235.53 |  | 143120906 | 628 | 165.53 | 5.26 | 0.93 | 457.21 | 0 | 53.6 | 0.08 | 0 | 628 | 165.53 | 5.26 | 0.93 | 457.21 | 0 | 53.6 | 0.08 | 0 | 90 | 46 | 1 | 1 |  |  | 1 | 27.94 | 11.05 | 7.99 |  |  |  |  | 0 | 1 | ФЕРр-2001, 58-10-3, приказ Минстроя России № 876/пр от 26.12.2019 |  |  | 58001 | 0 |  | 0 | 6 | 0 | 27.94 | 1 | 1 | 1 | 1 | 1 |  | 90 | 46 |  |  |  | 0 | 0 | 0 | [5 empty] | 0 |  | 0 | 566.2 | 1322.5847 | 58.123 | 25.9842 | 12774.4474 | 0 | 53.6 | 0.08 | 0 | 460.818 | 235.5292 | [13 empty] | 0 | 0 | 1 | 1 |  |  |  | 1013 | 100 ШТ | 100 ШТ | 1 | [6 empty] | 140625154 | 6 | Ремонтно-строительные работы | 92 | Крыши, кровли | 1 | 58001 | Крыши, кровли | рФЕР-58 |  |  |  | 0 | 628 | 165.53 | 5.26 | 0.93 | 457.21 | 53.6 | 0.08 | 0 | [17 empty] | 0 | 0 | 0 |  |  |  |  | 90 | 46 |  |  |  |  | 1 |  | 341826565 | 2 | 1 | 4 | 0 | 0 | 0 | 1262.55 | 1262.55 | 0 | 0 |  | 0 | 3 | 0 |  | 0 | 1 | 0 | 0 | 0 | 0 |  |  |  |  | Пр/812-092.0-1 | Пр/774-092.0 | Крыши, кровля | Крыши, кровля | 0
17 | 1 |  |  | 28 | Цена поставщика | Колено прямоугольное 60° 76х102 мм цвет белый | ШТ | 4 | 0 | 4 |  |  |  | 296.91 | 296.91 | 0 | 0 | 0 | 0 | 0 | 0 | 0 | 0 | 0 |  | 143120906 | 9.29 | 9.29 | 0 | 0 | 0 | 0 | 0 | 0 | 0 | 9.29 | 9.29 | 0 | 0 | 0 | 0 | 0 | 0 | 0 | 0 | 0 | 1 | 1 |  |  | 1 | 1 | 1 | 7.99 |  |  |  |  | 3 | 1 |  |  |  | 1100 | 0 |  | 0 | 8 | 0 | 1 | 1 | 1 | 1 | 1 | 1 |  | 0 | 0 |  |  |  | 0 | 0 | 0 | [5 empty] | 0 |  | 0 | 296.91 | 74.2271 | 0 | 0 | 0 | 0 | 0 | 0 | 0 | 0 | 0 | [13 empty] | 0 | 0 | 1 | 1 |  |  |  | 1013 | ШТ | ШТ | 1 | [6 empty] | 140625274 | 8 | Материалы строительные | 0 |  | 1 | 1100 | Материалы, изделия и конструкции | материалы (03) |  |  |  | 0 | 9.29 | 9.29 | 0 | 0 | 0 | 0 | 0 | 0 | 5 |  |  | 1 | 18 |  | 83.194 | [10 empty] | 0 | 0 | 0 |  |  |  |  | 0 | 0 |  | [83.19 / 1.2 / 7.99] + 5% Трансп + 2% Заг.скл |  |  | 1 |  | -708370990 | 2 | 3 | 4 | 0 | 0 | 0 | 296.91 | 296.91 | 0 | 0 |  | 1 | 1 | 0 |  | 0 | 1 | 0 | 0 | 0 | 0 |  | 5 | 2 | [5 empty] | 0
17 | 1 | 87 | 110 | 29 | 13-06-003-01 | Очистка поверхности щетками | м2 | 25.7 | 0 | 25.7 |  |  |  | 7611.41 | 0 | 0 | 0 | 7611.41 | 0 | 31.9194 | 0 | 0 | 7154.73 | 3299.55 |  | 143120906 | 10.6 | 0 | 0 | 0 | 10.6 | 0 | 1.242 | 0 | 0 | 7.68 | 0 | 0 | 0 | 7.68 | 0 | 0.9 | 0 | 0 | 94 | 43.35 | 1 | 1 |  |  | 1 | 27.94 | 11.05 | 7.99 |  |  |  |  | 0 | 1 | ФЕР-2001, 13-06-003-01, приказ Минстроя России № 876/пр от 26.12.2019 |  |  | 13001 | 0 |  | 0 | 2 | 0 | 27.94 | 1 | 1 | 1 | 1 | 1 |  | 94 | 51 |  |  |  | 0 | 0 | 0 | [5 empty] | 0 | Поправка: МР 519/пр п.6.7.1 Наименование: При выполнении работ в существующих зданиях и сооружениях, аналогичных процессам при новом строительстве (кроме работ по нормам сборника № 46 «Работы при реконструкции зданий и сооружений») Поправка: МР 519/пр Прил.2, Табл.3, п. 1.1 Наименование: Производство ремонтно-строительных работ осуществляется в помещениях эксплуатируемого объекта капитального строительства без остановки рабочего процесса предприятия, при этом: в зоне производства ремонтно-строительных работ отсутствуют действующее технологическое или лабораторное оборудование, мебель и иные загромождающие помещения предметы | 0 | 7611.41 | 0 | 0 | 0 | 296.164 | 0 | 1.242 | 0 | 0 | 7154.7254 | 3299.5462 |  |  |  |  | )*1,25)*1,2 | )*1,25)*1,2 | )*1,15)*1,2 |  | )*1,15)*1,2 | )*1,25)*1,2 |  |  | *0.85 | 0 | 0 | 1 | 1 |  |  |  | 1005 | м2 | м2 | 1 | [6 empty] | 140625034 | 2 | Общестроительные работы | 13 | Защита строительных конструкций и оборудования от коррозии | 1 | 13001 | Защита строительных конструкций | ФЕР-13 |  | Поправка: МР 519/пр п.6.7.1 Поправка: МР 519/пр Прил.2, Табл.3, п. 1.1 |  | 0 | 7.68 | 0 | 0 | 0 | 7.68 | 0.9 | 0 | 0 | [17 empty] | 0 | 0 | 0 |  |  |  |  | 94 | 43.35 |  |  |  |  | 1 |  | -1987431605 | 2 | 1 | 4 | 0 | 0 | 0 | 18065.69 | 18065.69 | 0 | 0 |  | 0 | 3 | 0 |  | 0 | 1 | 0 | 0 | 0 | 0 |  |  |  |  | Пр/812-013.0-1 | Пр/774-013.0 | Защита строительных конструкций и оборудования от коррозии | Защита строительных конструкций и оборудования от коррозии | 0
17 | 1 | 89 | 112 | 30 | 13-06-004-01 | Обеспыливание поверхности | м2 | 25.7 | 0 | 25.7 |  |  |  | 736.56 | 0 | 140.57 | 0 | 595.99 | 0 | 2.4826 | 0 | 0 | 560.23 | 258.36 |  | 143120906 | 1.33 | 0 | 0.5 | 0 | 0.83 | 0 | 0.0966 | 0 | 0 | 0.93 | 0 | 0.33 | 0 | 0.6 | 0 | 0.07 | 0 | 0 | 94 | 43.35 | 1 | 1 |  |  | 1 | 27.94 | 11.05 | 7.99 |  |  |  |  | 0 | 1 | ФЕР-2001, 13-06-004-01, приказ Минстроя России № 876/пр от 26.12.2019 |  |  | 13001 | 0 |  | 0 | 2 | 0 | 27.94 | 1 | 1 | 1 | 1 | 1 |  | 94 | 51 |  |  |  | 0 | 0 | 0 | [5 empty] | 0 | Поправка: МР 519/пр п.6.7.1 Наименование: При выполнении работ в существующих зданиях и сооружениях, аналогичных процессам при новом строительстве (кроме работ по нормам сборника № 46 «Работы при реконструкции зданий и сооружений») Поправка: МР 519/пр Прил.2, Табл.3, п. 1.1 Наименование: Производство ремонтно-строительных работ осуществляется в помещениях эксплуатируемого объекта капитального строительства без остановки рабочего процесса предприятия, при этом: в зоне производства ремонтно-строительных работ отсутствуют действующее технологическое или лабораторное оборудование, мебель и иные загромождающие помещения предметы | 0 | 736.56 | 0 | 5.4698 | 0 | 23.1902 | 0 | 0.0966 | 0 | 0 | 560.2306 | 258.3617 |  |  |  |  | )*1,25)*1,2 | )*1,25)*1,2 | )*1,15)*1,2 |  | )*1,15)*1,2 | )*1,25)*1,2 |  |  | *0.85 | 0 | 0 | 1 | 1 |  |  |  | 1005 | м2 | м2 | 1 | [6 empty] | 140625034 | 2 | Общестроительные работы | 13 | Защита строительных конструкций и оборудования от коррозии | 1 | 13001 | Защита строительных конструкций | ФЕР-13 |  | Поправка: МР 519/пр п.6.7.1 Поправка: МР 519/пр Прил.2, Табл.3, п. 1.1 |  | 0 | 0.93 | 0 | 0.33 | 0 | 0.6 | 0.07 | 0 | 0 | [17 empty] | 0 | 0 | 0 |  |  |  |  | 94 | 43.35 |  |  |  |  | 1 |  | -65291318 | 2 | 1 | 4 | 0 | 0 | 0 | 1555.15 | 1555.15 | 0 | 0 |  | 0 | 3 | 0 |  | 0 | 1 | 0 | 0 | 0 | 0 |  |  |  |  | Пр/812-013.0-1 | Пр/774-013.0 | Защита строительных конструкций и оборудования от коррозии | Защита строительных конструкций и оборудования от коррозии | 0
17 | 1 | 97 | 120 | 31 | 13-03-002-04 | Огрунтовка металлических поверхностей за один раз: грунтовкой ГФ-021 | 100 м2 | 0.257 | 0 | 0.257 |  |  |  | 967.86 | 312.2 | 39.28 | 2.37 | 616.38 | 0 | 2.0716 | 0.00771 | 0 | 581.63 | 268.23 |  | 143120906 | 251.71 | 152.04 | 13.83 | 0.33 | 85.84 | 0 | 8.0606 | 0.03 | 0 | 217.81 | 152.04 | 9.22 | 0.22 | 56.55 | 0 | 5.31 | 0.02 | 0 | 94 | 43.35 | 1 | 1 |  |  | 1 | 27.94 | 11.05 | 7.99 |  |  |  |  | 0 | 1 | ФЕР-2001, 13-03-002-04, приказ Минстроя России № 876/пр от 26.12.2019 |  |  | 13001 | 0 |  | 0 | 2 | 0 | 27.94 | 1 | 1 | 1 | 1 | 1 |  | 94 | 51 |  |  |  | 0 | 0 | 0 | [5 empty] | 0 | Поправка: МР 519/пр п.6.7.1 Наименование: При выполнении работ в существующих зданиях и сооружениях, аналогичных процессам при новом строительстве (кроме работ по нормам сборника № 46 «Работы при реконструкции зданий и сооружений») Поправка: МР 519/пр Прил.2, Табл.3, п. 1.1 Наименование: Производство ремонтно-строительных работ осуществляется в помещениях эксплуатируемого объекта капитального строительства без остановки рабочего процесса предприятия, при этом: в зоне производства ремонтно-строительных работ отсутствуют действующее технологическое или лабораторное оборудование, мебель и иные загромождающие помещения предметы Поправка: Сб.№13, п.1.13.7. Наименование: При нанесении лакокрасочных материалов ручным способом. | 0 | 967.86 | 1214.7996 | 152.8215 | 9.2202 | 2398.3696 | 0 | 8.0606 | 0.03 | 0 | 581.625 | 268.2281 |  |  |  |  | )*1,25)*1,2 | )*1,25)*1,2 | )*1,15)*1,2)*1,1 |  | )*1,15)*1,2)*1,1 | )*1,25)*1,2 |  |  | *0.85 | 0 | 0 | 1 | 1 |  |  |  | 1005 | 100 м2 | 100 м2 | 100 | [6 empty] | 140625034 | 2 | Общестроительные работы | 13 | Защита строительных конструкций и оборудования от коррозии | 1 | 13001 | Защита строительных конструкций | ФЕР-13 |  | Поправка: МР 519/пр п.6.7.1 Поправка: МР 519/пр Прил.2, Табл.3, п. 1.1 Поправка: Сб.№13, п.1.13.7. |  | 0 | 217.81 | 152.04 | 9.22 | 0.22 | 56.55 | 5.31 | 0.02 | 0 | [17 empty] | 0 | 0 | 0 |  |  |  |  | 94 | 43.35 |  |  |  |  | 1 |  | -736059163 | 2 | 1 | 4 | 0 | 0 | 0 | 1817.72 | 1817.72 | 0 | 0 |  | 0 | 3 | 0 |  | 0 | 1 | 0 | 0 | 0 | 0 |  |  |  |  | Пр/812-013.0-1 | Пр/774-013.0 | Защита строительных конструкций и оборудования от коррозии | Защита строительных конструкций и оборудования от коррозии | 0
17 | 1 | 106 | 129 | 32 | 13-03-004-14 | Окраска металлических огрунтованных поверхностей: эмалью ЭП-140 // Прим. к молотковой краске | 100 м2 | 0.257 | 0 | 0.257 |  |  |  | 5407.75 | 4838.91 | 78.55 | 4.74 | 490.29 | 0 | 1.935 | 0.01542 | 0 | 465.33 | 214.6 |  | 143120906 | 2452.44 | 2356.5 | 27.66 | 0.66 | 68.28 | 0 | 7.5293 | 0.06 | 0 | 1209.96 | 1178.25 | 9.22 | 0.22 | 22.49 | 0 | 2.48 | 0.02 | 0 | 94 | 43.35 | 1 | 1 |  |  | 1 | 27.94 | 11.05 | 7.99 |  |  |  |  | 0 | 1 | ФЕР-2001, 13-03-004-14, приказ Минстроя России № 876/пр от 26.12.2019 |  |  | 13001 | 0 |  | 0 | 2 | 0 | 27.94 | 1 | 1 | 1 | 1 | 1 |  | 94 | 51 |  |  |  | 0 | 0 | 0 | [5 empty] | 0 | Поправка: МР 519/пр п.6.7.1 Наименование: При выполнении работ в существующих зданиях и сооружениях, аналогичных процессам при новом строительстве (кроме работ по нормам сборника № 46 «Работы при реконструкции зданий и сооружений») Поправка: МР 519/пр Прил.2, Табл.3, п. 1.1 Наименование: Производство ремонтно-строительных работ осуществляется в помещениях эксплуатируемого объекта капитального строительства без остановки рабочего процесса предприятия, при этом: в зоне производства ремонтно-строительных работ отсутствуют действующее технологическое или лабораторное оборудование, мебель и иные загромождающие помещения предметы | 0 | 5407.75 | 18828.435 | 305.643 | 18.4404 | 1907.7432 | 0 | 7.5293 | 0.06 | 0 | 465.3282 | 214.5955 |  |  |  | *2 | )*1,25)*1,2*2 | )*1,25)*1,2*2 | )*1,15)*1,2)*1,1*2 |  | )*1,15)*1,2)*1,1*2 | )*1,25)*1,2*2 |  |  | *0.85 | 0 | 0 | 1 | 1 |  |  |  | 1005 | 100 м2 | 100 м2 | 100 | [6 empty] | 140625034 | 2 | Общестроительные работы | 13 | Защита строительных конструкций и оборудования от коррозии | 1 | 13001 | Защита строительных конструкций | ФЕР-13 |  | Поправка: МР 519/пр п.6.7.1 Поправка: МР 519/пр Прил.2, Табл.3, п. 1.1 |  | 0 | 1209.96 | 1178.25 | 9.22 | 0.22 | 22.49 | 2.48 | 0.02 | 0 | [17 empty] | 0 | 0 | 0 |  |  |  |  | 94 | 43.35 |  |  |  |  | 1 |  | 639725417 | 2 | 1 | 4 | 0 | 0 | 0 | 6087.68 | 6087.68 | 0 | 0 |  | 0 | 3 | 0 |  | 0 | 1 | 0 | 0 | 0 | 0 |  |  |  |  | Пр/812-013.0-1 | Пр/774-013.0 | Защита строительных конструкций и оборудования от коррозии | Защита строительных конструкций и оборудования от коррозии | 0
18 | 1 | 104 |  | 32.1 | 14.4.04.12-0008 | Эмаль эпоксидная ЭП-140, защитная | т | -0.00771 | -0.03 | -0.015 |  |  |  | -4620.22 | -4620.22 | 0 | 0 | 0 | 0 | 0 | 0 | 0 | 0 | 0 |  | 143120906 | 75000 | 75000 | 0 | 0 | 0 | 0 | 0 | 0 | 0 | 75000 | 75000 | 0 | 0 | 0 | 0 | 0 | 0 | 0 | 94 | 51 | 1 | 1 |  |  | 1 | 1 | 1 | 7.99 |  |  |  |  | 3 | 1 | ФССЦ-2001, 14.4.04.12-0008, приказ Минстроя России № 876/пр от 26.12.2019 |  |  | 13001 | 0 |  | 0 | 2 | 1 | 1 | 1 | 1 | 1 | 1 | 1 |  | 94 | 51 |  |  |  | 0 | 0 | 0 | [5 empty] | 0 | Поправка: МР 519/пр п.6.7.1 Наименование: При выполнении работ в существующих зданиях и сооружениях, аналогичных процессам при новом строительстве (кроме работ по нормам сборника № 46 «Работы при реконструкции зданий и сооружений») Поправка: Сб.№13, п.1.13.7. Наименование: При нанесении лакокрасочных материалов ручным способом. | 0 | -4620.22 | 599250 | 0 | 0 | 0 | 0 | 0 | 0 | 0 | 0 | 0 | [13 empty] | 0 | 0 | 1 | 1 |  |  |  | 1009 | т | т | 1000 | [6 empty] | 140625034 | 2 | Общестроительные работы | 13 | Защита строительных конструкций и оборудования от коррозии | 1 | 13001 | Защита строительных конструкций | ФЕР-13 |  | Поправка: МР 519/пр п.6.7.1 Поправка: Сб.№13, п.1.13.7. |  | 0 | 75000 | 75000 | 0 | 0 | 0 | 0 | 0 | [18 empty] | 0 | 0 | 0 |  |  |  |  | 94 | 51 |  |  |  |  | 1 |  | -754099152 | 2 | 1 | 4 | 0 | 0 | 0 | -4620.22 | -4620.22 | 0 | 0 |  | 0 | 3 | 0 |  | 0 | 1 | 0 | 0 | 0 | 0 |  |  |  | *2 | Пр/812-013.0-1 | Пр/774-013.0 | Защита строительных конструкций и оборудования от коррозии | Защита строительных конструкций и оборудования от коррозии | 0
17 | 1 |  |  | 33 | Цена поставщика | Краска молотковая Хаммерайт сереб.-серая (расход 0,1 л/м2/1 слой) | л | 2.57 | 0 | 2.57 |  |  |  | 4586.13 | 4586.13 | 0 | 0 | 0 | 0 | 0 | 0 | 0 | 0 | 0 |  | 143120906 | 223.34 | 223.34 | 0 | 0 | 0 | 0 | 0 | 0 | 0 | 223.34 | 223.34 | 0 | 0 | 0 | 0 | 0 | 0 | 0 | 0 | 0 | 1 | 1 |  |  | 1 | 1 | 1 | 7.99 |  |  |  |  | 3 | 1 |  |  |  | 1100 | 0 |  | 0 | 8 | 0 | 1 | 1 | 1 | 1 | 1 | 1 |  | 0 | 0 |  |  |  | 0 | 0 | 0 | [5 empty] | 0 |  | 0 | 4586.13 | 1784.4866 | 0 | 0 | 0 | 0 | 0 | 0 | 0 | 0 | 0 | [13 empty] | 0 | 0 | 1 | 1 |  |  |  | 1002 | л | л | 1 | [6 empty] | 140625274 | 8 | Материалы строительные | 0 |  | 1 | 1100 | Материалы, изделия и конструкции | материалы (03) |  |  |  | 0 | 223.34 | 223.34 | 0 | 0 | 0 | 0 | 0 | 0 | 5 |  |  | 1 | 18 |  | 1999.4 | [10 empty] | 0 | 0 | 0 |  |  |  |  | 0 | 0 |  | [1 999.4 / 1.2 / 7.99] + 5% Трансп + 2% Заг.скл |  |  | 1 |  | 1136750860 | 2 | 3 | 4 | 0 | 0 | 0 | 4586.13 | 4586.13 | 0 | 0 |  | 1 | 1 | 0 |  | 0 | 1 | 0 | 0 | 0 | 0 |  | 5 | 2 | [5 empty] | 0
17 | 1 | 119 | 145 | 34 | 09-03-022-04 | Монтаж оконных фонарных покрытий из поликарбонатных и акриловых плит с боковыми планками, профилями и резиновыми прокладками // Прим. к навесу крыльца | 100 м2 | 0.192 | 0 | 0.192 |  |  |  | 14876.76 | 52.24 | 6960.41 | 2000.68 | 7864.11 | 0 | 29.9431 | 5.328 | 0 | 9174.25 | 5198.74 |  | 143120906 | 4780.74 | 34.05 | 3280.73 | 372.95 | 1465.96 | 0 | 155.9538 | 27.75 | 0 | 3283.49 | 34.05 | 2187.15 | 248.63 | 1062.29 | 0 | 113.01 | 18.5 | 0 | 93 | 52.7 | 1 | 1 |  |  | 1 | 27.94 | 11.05 | 7.99 |  |  |  |  | 0 | 1 | ФЕР-2001, 09-03-022-04, приказ Минстроя России № 876/пр от 26.12.2019 |  |  | 9001 | 0 |  | 0 | 2 | 0 | 27.94 | 1 | 1 | 1 | 1 | 1 |  | 93 | 62 |  |  |  | 0 | 0 | 0 | [5 empty] | 0 | Поправка: МР 519/пр п.6.7.1 Наименование: При выполнении работ в существующих зданиях и сооружениях, аналогичных процессам при новом строительстве (кроме работ по нормам сборника № 46 «Работы при реконструкции зданий и сооружений») Поправка: МР 519/пр Прил.2, Табл.3, п. 1.1 Наименование: Производство ремонтно-строительных работ осуществляется в помещениях эксплуатируемого объекта капитального строительства без остановки рабочего процесса предприятия, при этом: в зоне производства ремонтно-строительных работ отсутствуют действующее технологическое или лабораторное оборудование, мебель и иные загромождающие помещения предметы | 0 | 14876.76 | 272.0595 | 36252.151 | 10420.223 | 40958.9224 | 0 | 155.9538 | 27.75 | 0 | 9174.2547 | 5198.7443 |  |  |  |  | )*1,25)*1,2 | )*1,25)*1,2 | )*1,15)*1,2 |  | )*1,15)*1,2 | )*1,25)*1,2 |  |  | *0.85 | 0 | 0 | 1 | 1 |  |  |  | 1005 | 100 м2 | 100 м2 | 100 | [6 empty] | 140625026 | 2 | Общестроительные работы | 9 | Строительные металлические конструкции | 1 | 9001 | Строительные металлические конструкции | ФЕР-09 |  | Поправка: МР 519/пр п.6.7.1 Поправка: МР 519/пр Прил.2, Табл.3, п. 1.1 |  | 0 | 3283.49 | 34.05 | 2187.15 | 248.63 | 1062.29 | 113.01 | 18.5 | 0 | [17 empty] | 0 | 0 | 0 |  |  |  |  | 93 | 52.7 |  |  |  |  | 1 |  | 1005288079 | 2 | 1 | 4 | 0 | 0 | 0 | 29249.75 | 29249.75 | 0 | 0 |  | 0 | 3 | 0 |  | 0 | 1 | 0 | 0 | 0 | 0 |  |  |  |  | Пр/812-009.0-1 | Пр/774-009.0 | Строительные металлические конструкции | Строительные металлические конструкции | 0
17 | 1 |  |  | 35 | Цена поставщика | Монолитный поликарбонат 5 мм | м2 | 20.16 | 0 | 20.16 |  |  |  | 41440.64 | 41440.64 | 0 | 0 | 0 | 0 | 0 | 0 | 0 | 0 | 0 |  | 143120906 | 257.27 | 257.27 | 0 | 0 | 0 | 0 | 0 | 0 | 0 | 257.27 | 257.27 | 0 | 0 | 0 | 0 | 0 | 0 | 0 | 0 | 0 | 1 | 1 |  |  | 1 | 1 | 1 | 7.99 |  |  |  |  | 3 | 1 |  |  |  | 1100 | 0 |  | 0 | 8 | 0 | 1 | 1 | 1 | 1 | 1 | 1 |  | 0 | 0 |  |  |  | 0 | 0 | 0 | [5 empty] | 0 |  | 0 | 41440.64 | 2055.5873 | 0 | 0 | 0 | 0 | 0 | 0 | 0 | 0 | 0 | [13 empty] | 0 | 0 | 1 | 1 |  |  |  | 1005 | м2 | м2 | 1 | [6 empty] | 140625274 | 8 | Материалы строительные | 0 |  | 1 | 1100 | Материалы, изделия и конструкции | материалы (03) |  |  |  | 0 | 257.27 | 257.27 | 0 | 0 | 0 | 0 | 0 | 0 | 5 |  |  | 1 | 18 |  | 2303.23 | [10 empty] | 0 | 0 | 0 |  |  |  |  | 0 | 0 |  | [2 303.23 / 1.2 / 7.99] + 5% Трансп + 2% Заг.скл |  |  | 1 |  | 1701637881 | 2 | 3 | 4 | 0 | 0 | 0 | 41440.64 | 41440.64 | 0 | 0 |  | 1 | 1 | 0 |  | 0 | 1 | 0 | 0 | 0 | 0 |  | 5 | 2 | [5 empty] | 0
51 | 1 | 4 | 64 |  | Новый раздел | Строительные работы | 0 | [6 empty] | 265531.48 | 165636.96 | 16745.08 | 5379.22 | 83149.44 | 0 | 328.7387 | 14.6402 | 0 | 89093.61 | 41828.29 |  |  | 265531.48 | 165636.96 | 16745.08 | 5379.22 | 83149.44 | 0 | 328.7387 | 14.6402 | 0 | 89093.61 | 41828.29 |  |  | 0 | 0 | 0 | 396453.38 | 396453.38 | 0 | 0 | 165636.96 | 165636.96 | 0 | 165636.96 | 0 | 0 | 0 | 0 | 0 | [19 empty] | 0 | 0 | 0 | 396453.38 | 396453.38 | 0 | 0 | 165636.96 | 165636.96 | 0 | 165636.96 | 0 | 0 | 0 | 0 | 0 | [114 empty] | 0
50 | 0 | 0 | 1 | 201 | 265531.48 | ПЗ | Прямые затраты |  |  | 201 | 1 | 3 |  | 2 | [7 empty] | 265531.48 | 1 | 265531.48
50 | 0 | 0 | 1 | 202 | 165636.96 | СтМатОб | Стоимость материальных ресурсов (всего) |  |  | 202 | 2 | 3 |  | 2 | [7 empty] | 165636.96 | 1 | 165636.96
50 | 0 | 0 | 1 | 222 | 0 | СтМатОбЗак | Стоимость материалов и оборудования заказчика |  |  | 222 | 3 | 3 |  | 2 | [7 empty] | 0 | 1 | 0
50 | 0 | 0 | 1 | 225 | 165636.96 | СтМатОбПод | Стоимость материалов и оборудования подрядчика |  |  | 225 | 4 | 3 |  | 2 | [7 empty] | 165636.96 | 1 | 165636.96
50 | 0 | 0 | 1 | 226 | 165636.96 | СтМат | Стоимость материалов (всего) |  |  | 226 | 5 | 3 |  | 2 | [7 empty] | 165636.96 | 1 | 165636.96
50 | 0 | 0 | 1 | 227 | 0 | СтМатЗак | Стоимость материалов заказчика |  |  | 227 | 6 | 3 |  | 2 | [7 empty] | 0 | 1 | 0
50 | 0 | 0 | 1 | 228 | 165636.96 | СтМатПод | Стоимость материалов подрядчика |  |  | 228 | 7 | 3 |  | 2 | [7 empty] | 165636.96 | 1 | 165636.96
50 | 0 | 0 | 1 | 216 | 0 | Оборуд | Стоимость оборудования (всего) |  |  | 216 | 8 | 3 |  | 2 | [7 empty] | 0 | 1 | 0
50 | 0 | 0 | 1 | 223 | 0 | ОборудЗак | Стоимость оборудования заказчика |  |  | 223 | 9 | 3 |  | 2 | [7 empty] | 0 | 1 | 0
50 | 0 | 0 | 1 | 229 | 0 | ОборудПод | Стоимость оборудования подрядчика |  |  | 229 | 10 | 3 |  | 2 | [7 empty] | 0 | 1 | 0
50 | 0 | 0 | 1 | 203 | 16745.08 | ЭММ | Эксплуатация машин |  |  | 203 | 11 | 3 |  | 2 | [7 empty] | 16745.08 | 1 | 16745.08
50 | 0 | 0 | 1 | 231 | 0 | ЭММсНРиСП | Эксплуатация машин по ТСН-2001.16 |  |  | 231 | 12 | 3 |  | 2 | [7 empty] | 0 | 1 | 0
50 | 0 | 0 | 1 | 204 | 5379.22 | ЗПМ | ЗП машинистов |  |  | 204 | 13 | 3 |  | 2 | [7 empty] | 5379.22 | 1 | 5379.22
50 | 0 | 0 | 1 | 205 | 83149.44 | ОЗП | Основная ЗП рабочих |  |  | 205 | 14 | 3 |  | 2 | [7 empty] | 83149.44 | 1 | 83149.44
50 | 0 | 0 | 1 | 232 | 0 | ОЗПсНРиСП | Основная ЗП рабочих по ТСН-2001.16 |  |  | 232 | 15 | 3 |  | 2 | [7 empty] | 0 | 1 | 0
50 | 0 | 0 | 1 | 214 | 396453.38 | Строит | Строительные работы с НР и СП |  |  | 214 | 16 | 3 |  | 2 | [7 empty] | 396453.38 | 1 | 396453.38
50 | 0 | 0 | 1 | 215 | 0 | Монтаж | Монтажные работы с НР и СП |  |  | 215 | 17 | 3 |  | 2 | [7 empty] | 0 | 1 | 0
50 | 0 | 0 | 1 | 217 | 0 | Прочие | Прочие работы с НР и СП |  |  | 217 | 18 | 3 |  | 2 | [7 empty] | 0 | 1 | 0
50 | 0 | 0 | 1 | 230 | 0 | ПрочиеЗатр | Прочие затраты по ТСН-2001.16 |  |  | 230 | 19 | 3 |  | 2 | [7 empty] | 0 | 1 | 0
50 | 0 | 0 | 1 | 206 | 0 | ВозврМат | Возврат материалов |  |  | 206 | 20 | 3 |  | 2 | [7 empty] | 0 | 1 | 0
50 | 0 | 0 | 1 | 207 | 328.7387 | ТрудСтр | Трудозатраты строителей |  |  | 207 | 21 | 3 |  | -1 | [7 empty] | 328.7387 | 1 | 328.7387
50 | 0 | 0 | 1 | 208 | 14.6402 | ТрудМаш | Трудозатраты машинистов |  |  | 208 | 22 | 3 |  | -1 | [7 empty] | 14.6402 | 1 | 14.6402
50 | 0 | 0 | 1 | 209 | 0 | ТранспМат | Транспорт материалов |  |  | 209 | 23 | 3 |  | 2 | [7 empty] | 0 | 1 | 0
50 | 0 | 0 | 1 | 233 | 0 | Перевозка | Перевозка грузов |  |  | 233 | 24 | 3 |  | 2 | [7 empty] | 0 | 1 | 0
50 | 0 | 0 | 1 | 210 | 89093.61 | НР | Накладные расходы |  |  | 210 | 25 | 3 |  | 2 | [7 empty] | 89093.61 | 1 | 89093.61
50 | 0 | 0 | 1 | 211 | 41828.29 | СмПриб | Сметная прибыль |  |  | 211 | 26 | 3 |  | 2 | [7 empty] | 41828.29 | 1 | 41828.29
50 | 0 | 0 | 1 | 224 | 396453.38 | Всего | Всего с НР и СП |  |  | 224 | 27 | 3 |  | 2 | [7 empty] | 396453.38 | 1 | 396453.38
4 | 1 |  | 139 |  | Новый раздел | Прочие работы |  | 0 |  | 0 | [7 empty] | 0 |  |  | 0 | [33 empty] | )*1,25)*1,2 | )*1,25)*1,2 | )*1,15)*1,2 |  | )*1,15)*1,2 | )*1,25)*1,2 |  |  |  |  | )*1,25)*1,2 | Поправка: МР 519/пр п.6.7.1 Наименование: При выполнении работ в существующих зданиях и сооружениях, аналогичных процессам при новом строительстве (кроме работ по нормам сборника № 46 «Работы при реконструкции зданий и сооружений») Поправка: МР 519/пр Прил.2, Табл.3, п. 1.1 Наименование: Производство ремонтно-строительных работ осуществляется в помещениях эксплуатируемого объекта капитального строительства без остановки рабочего процесса предприятия, при этом: в зоне производства ремонтно-строительных работ отсутствуют действующее технологическое или лабораторное оборудование, мебель и иные загромождающие помещения предметы | Поправка: МР 519/пр п.6.7.1 Поправка: МР 519/пр Прил.2, Табл.3, п. 1.1 | [7 empty] | 0 | [11 empty] | 0
52 | 1 | 4 | 131 | 0 | Новый раздел | Прочие работы | [7 empty] | 599.97 | 599.97 | 0 | 0 | 0 | 0 | 0 | 0 | 0 | 0 | 0 | 0 | 0 | 599.97 | 599.97 | 0 | 0 | 0 | 0 | 0 | 0 | 0 | 0 | 0 | 0 | 0 | 0 | 0 | 0 | 731.02 | 731.02 | 0 | 0 | 599.97 | 599.97 | 0 | 599.97 | 0 | 0 | 0 | 0 | 131.05 | 0 | 0 | 0 | 0 | 0 | 0 | 0 | 0 | 0 | 0 | 0 | 0 | 0 | 0 | 0 | 0 | 0 | 0 | 0 | 0 | 0 | 0 | 731.02 | 731.02 | 0 | 0 | 599.97 | 599.97 | 0 | 599.97 | 0 | 0 | 0 | 0 | 131.05 | 0 | 0 | 0 | 0 | 0 | 0 | 0 | 0 | 0 | 0 | 0 | 0 | 0 | 0 | 0 | 0 | 0 | 0 | 0 | 0 | 0 | 0 | 0 | 0 | 0 | 0 | 0 | 0 | 0 | 0 | 0 | 0 | 0 | 0 | 0 | 0 | 0 | 0 | 0 | 0 | 0 | 0 | 0 | 0 | 0 | 0 | 0 | 0 | 0 | 0 | 0 | 0 | 0 | 0 | 0 | 0 | 0 | 0 | 0 | 0 | 0 | 0 | 0 | 0 | 0 | 0 | 0 | 0 | 0 | 0 | 0 | 0 | 0 | 0 | 0 | 0 | 0 | 0 | 0 | 0 | 0 | 0 | 0 | 0 | 0 | 0 | 0 | 0 | 0 | 0 | 0 | 0 | 0 | 0 | 0 | 0 | 0 | 0 | 0 | 0 | 0 | 0 | 0 | 0 | 0 | 0 | 0 | 0 | 0 | 0 | 0 | 0 | 0 | 0 | 0
17 | 1 |  |  | 36 | т01-01-01-043 | Погрузка при автомобильных перевозках мусора строительного с погрузкой экскаваторами емкостью ковша до 0,5 м3 | 1 т груза | 1 | 0 | 1 |  |  |  | 0 | 0 | 0 | 0 | 0 | 0 | 0 | 0 | 0 | 0 | 0 |  | 143120906 | 3.28 | 0 | 0 | 0 | 0 | 0 | 0 | 0 | 0 | 3.28 | 0 | 0 | 0 | 0 | 0 | 0 | 0 | 0 | 0 | 0 | 1 | 1 |  |  | 11.05 | 1 | 1 | 1 |  |  |  |  | 0 | 1 | ФССЦпг-2001, т01-01-01-043, приказ Минстроя России №876/пр от 26.12.2019 |  |  | 700004 | 0 |  | 0 | 19 | 0 | 1 | 1 | 1 | 1 | 1 | 1 |  | 0 | 0 |  |  |  | 0 | 0 | 0 | [5 empty] | 0 |  | 0 | 36.244 | 0 | 0 | 0 | 0 | 0 | 0 | 0 | 0 | 0 | 0 | [13 empty] | 0 | 0 | 1 | 1 |  |  |  | 1013 | 1 т груза | 1 т груза | 1 | [6 empty] | 140625282 | 19 | Погрузочно-разгрузочные работы | 106 | Погрузочно-разгрузочные работы | 1 | 700004 | Погрузочно-разгрузочные работы | ФССЦпр пог. а/п (2011,изм. 4-6) |  |  |  | 0 | 0 | 0 | 0 | 0 | 0 | 0 | 0 | 0 | [17 empty] | 0 | 0 | 0 |  |  |  |  | 0 | 0 |  |  |  |  | 1 |  | 1072927856 | 2 | 1 | 4 | 2 | 0 | 0 | 36.24 | 36.24 | 0 | 0 |  | 0 | 3 | 0 |  | 0 | 1 | 0 | 0 | 0 | 0 | 36.24 | [7 empty] | 0
17 | 1 |  |  | 37 | т03-21-01-007 | Перевозка грузов I класса автомобилями-самосвалами грузоподъемностью 10 т работающих вне карьера на расстояние до 7 км | 1 т груза | 1 | 0 | 1 |  |  |  | 0 | 0 | 0 | 0 | 0 | 0 | 0 | 0 | 0 | 0 | 0 |  | 143120906 | 8.58 | 0 | 0 | 0 | 0 | 0 | 0 | 0 | 0 | 8.58 | 0 | 0 | 0 | 0 | 0 | 0 | 0 | 0 | 0 | 0 | 1 | 1 |  |  | 11.05 | 1 | 1 | 1 |  |  |  |  | 0 | 1 | ФССЦпг-2001, т03-21-01-007, приказ Минстроя России №876/пр от 26.12.2019 |  |  | 700011 | 0 |  | 0 | 40 | 0 | 1 | 1 | 1 | 1 | 1 | 1 |  | 0 | 0 |  |  |  | 0 | 0 | 0 | [5 empty] | 0 |  | 0 | 94.809 | 0 | 0 | 0 | 0 | 0 | 0 | 0 | 0 | 0 | 0 | [13 empty] | 0 | 0 | 1 | 1 |  |  |  | 1013 | 1 т груза | 1 т груза | 1 | [6 empty] | 140625621 | 40 | Автомобили-самосвалы | 107 | Перевозка строительных грузов автомобильным транспортом | 1 | 700011 | Перевозка строительных грузов автомобильным транспортом: Автомобили-самосвалы | ФССЦпг 03-21, 03-22 |  |  |  | 0 | 0 | 0 | 0 | 0 | 0 | 0 | 0 | 0 | [17 empty] | 0 | 0 | 0 |  |  |  |  | 0 | 0 |  |  |  |  | 1 |  | -1765993943 | 2 | 1 | 4 | 2 | 0 | 0 | 94.81 | 94.81 | 0 | 0 |  | 0 | 3 | 0 |  | 0 | 1 | 0 | 0 | 0 | 0 | 94.81 | [7 empty] | 0
17 | 1 |  |  | 38 | Цена поставщика | Утилизация строительного мусора | ТН | 1 | 0 | 1 |  |  |  | 599.97 | 599.97 | 0 | 0 | 0 | 0 | 0 | 0 | 0 | 0 | 0 |  | 143120906 | 75.09 | 75.09 | 0 | 0 | 0 | 0 | 0 | 0 | 0 | 75.09 | 75.09 | 0 | 0 | 0 | 0 | 0 | 0 | 0 | 0 | 0 | 1 | 1 |  |  | 1 | 1 | 1 | 7.99 |  |  |  |  | 3 | 1 |  |  |  | 1100 | 0 |  | 0 | 8 | 0 | 1 | 1 | 1 | 1 | 1 | 1 |  | 0 | 0 |  |  |  | 0 | 0 | 0 | [5 empty] | 0 |  | 0 | 599.97 | 599.9691 | 0 | 0 | 0 | 0 | 0 | 0 | 0 | 0 | 0 | [13 empty] | 0 | 0 | 1 | 1 |  |  |  | 1013 | ТН | ТН | 1 | [6 empty] | 140625274 | 8 | Материалы строительные | 0 |  | 1 | 1100 | Материалы, изделия и конструкции | материалы (03) |  |  |  | 0 | 75.09 | 75.09 | 0 | 0 | 0 | 0 | 0 | 0 | 5 |  |  | 0 | 18 |  | 600 | [10 empty] | 0 | 0 | 0 |  |  |  |  | 0 | 0 |  | [600 / 7.99] |  |  | 1 |  | -158256423 | 2 | 3 | 4 | 0 | 0 | 0 | 599.97 | 599.97 | 0 | 0 |  | 1 | 1 | 0 |  | 0 | 1 | 0 | 0 | 0 | 0 |  | 0 | 0 | [5 empty] | 0
51 | 1 | 4 | 131 |  | Новый раздел | Прочие работы | 0 | [6 empty] | 599.97 | 599.97 | 0 | 0 | 0 | 0 | 0 | 0 | 0 | 0 | 0 |  |  | 599.97 | 599.97 | 0 | 0 | 0 | 0 | 0 | 0 | 0 | 0 | 0 |  |  | 0 | 0 | 0 | 731.02 | 731.02 | 0 | 0 | 599.97 | 599.97 | 0 | 599.97 | 0 | 0 | 0 | 0 | 131.05 | [19 empty] | 0 | 0 | 0 | 731.02 | 731.02 | 0 | 0 | 599.97 | 599.97 | 0 | 599.97 | 0 | 0 | 0 | 0 | 131.05 | [114 empty] | 0
50 | 0 | 0 | 1 | 201 | 599.97 | ПЗ | Прямые затраты |  |  | 201 | 1 | 3 |  | 2 | [7 empty] | 599.97 | 1 | 599.97
50 | 0 | 0 | 1 | 202 | 599.97 | СтМатОб | Стоимость материальных ресурсов (всего) |  |  | 202 | 2 | 3 |  | 2 | [7 empty] | 599.97 | 1 | 599.97
50 | 0 | 0 | 1 | 222 | 0 | СтМатОбЗак | Стоимость материалов и оборудования заказчика |  |  | 222 | 3 | 3 |  | 2 | [7 empty] | 0 | 1 | 0
50 | 0 | 0 | 1 | 225 | 599.97 | СтМатОбПод | Стоимость материалов и оборудования подрядчика |  |  | 225 | 4 | 3 |  | 2 | [7 empty] | 599.97 | 1 | 599.97
50 | 0 | 0 | 1 | 226 | 599.97 | СтМат | Стоимость материалов (всего) |  |  | 226 | 5 | 3 |  | 2 | [7 empty] | 599.97 | 1 | 599.97
50 | 0 | 0 | 1 | 227 | 0 | СтМатЗак | Стоимость материалов заказчика |  |  | 227 | 6 | 3 |  | 2 | [7 empty] | 0 | 1 | 0
50 | 0 | 0 | 1 | 228 | 599.97 | СтМатПод | Стоимость материалов подрядчика |  |  | 228 | 7 | 3 |  | 2 | [7 empty] | 599.97 | 1 | 599.97
50 | 0 | 0 | 1 | 216 | 0 | Оборуд | Стоимость оборудования (всего) |  |  | 216 | 8 | 3 |  | 2 | [7 empty] | 0 | 1 | 0
50 | 0 | 0 | 1 | 223 | 0 | ОборудЗак | Стоимость оборудования заказчика |  |  | 223 | 9 | 3 |  | 2 | [7 empty] | 0 | 1 | 0
50 | 0 | 0 | 1 | 229 | 0 | ОборудПод | Стоимость оборудования подрядчика |  |  | 229 | 10 | 3 |  | 2 | [7 empty] | 0 | 1 | 0
50 | 0 | 0 | 1 | 203 | 0 | ЭММ | Эксплуатация машин |  |  | 203 | 11 | 3 |  | 2 | [7 empty] | 0 | 1 | 0
50 | 0 | 0 | 1 | 231 | 0 | ЭММсНРиСП | Эксплуатация машин по ТСН-2001.16 |  |  | 231 | 12 | 3 |  | 2 | [7 empty] | 0 | 1 | 0
50 | 0 | 0 | 1 | 204 | 0 | ЗПМ | ЗП машинистов |  |  | 204 | 13 | 3 |  | 2 | [7 empty] | 0 | 1 | 0
50 | 0 | 0 | 1 | 205 | 0 | ОЗП | Основная ЗП рабочих |  |  | 205 | 14 | 3 |  | 2 | [7 empty] | 0 | 1 | 0
50 | 0 | 0 | 1 | 232 | 0 | ОЗПсНРиСП | Основная ЗП рабочих по ТСН-2001.16 |  |  | 232 | 15 | 3 |  | 2 | [7 empty] | 0 | 1 | 0
50 | 0 | 0 | 1 | 214 | 731.02 | Строит | Строительные работы с НР и СП |  |  | 214 | 16 | 3 |  | 2 | [7 empty] | 731.02 | 1 | 731.02
50 | 0 | 0 | 1 | 215 | 0 | Монтаж | Монтажные работы с НР и СП |  |  | 215 | 17 | 3 |  | 2 | [7 empty] | 0 | 1 | 0
50 | 0 | 0 | 1 | 217 | 0 | Прочие | Прочие работы с НР и СП |  |  | 217 | 18 | 3 |  | 2 | [7 empty] | 0 | 1 | 0
50 | 0 | 0 | 1 | 230 | 0 | ПрочиеЗатр | Прочие затраты по ТСН-2001.16 |  |  | 230 | 19 | 3 |  | 2 | [7 empty] | 0 | 1 | 0
50 | 0 | 0 | 1 | 206 | 0 | ВозврМат | Возврат материалов |  |  | 206 | 20 | 3 |  | 2 | [7 empty] | 0 | 1 | 0
50 | 0 | 0 | 1 | 207 | 0 | ТрудСтр | Трудозатраты строителей |  |  | 207 | 21 | 3 |  | -1 | [7 empty] | 0 | 1 | 0
50 | 0 | 0 | 1 | 208 | 0 | ТрудМаш | Трудозатраты машинистов |  |  | 208 | 22 | 3 |  | -1 | [7 empty] | 0 | 1 | 0
50 | 0 | 0 | 1 | 209 | 0 | ТранспМат | Транспорт материалов |  |  | 209 | 23 | 3 |  | 2 | [7 empty] | 0 | 1 | 0
50 | 0 | 0 | 1 | 233 | 131.05 | Перевозка | Перевозка грузов |  |  | 233 | 24 | 3 |  | 2 | [7 empty] | 131.05 | 1 | 131.05
50 | 0 | 0 | 1 | 210 | 0 | НР | Накладные расходы |  |  | 210 | 25 | 3 |  | 2 | [7 empty] | 0 | 1 | 0
50 | 0 | 0 | 1 | 211 | 0 | СмПриб | Сметная прибыль |  |  | 211 | 26 | 3 |  | 2 | [7 empty] | 0 | 1 | 0
50 | 0 | 0 | 1 | 224 | 731.02 | Всего | Всего с НР и СП |  |  | 224 | 27 | 3 |  | 2 | [7 empty] | 731.02 | 1 | 731.02
51 | 1 | 3 | 20 |  | Новая локальная смета | Новая локальная смета | 0 | [6 empty] | 329617.53 | 170359.77 | 21598.08 | 6931.05 | 137659.68 | 0 | 538.7515 | 18.9449 | 0 | 146116.26 | 71995.66 | [15 empty] | 0 | 0 | 0 | 547860.5 | 547860.5 | 0 | 0 | 170359.77 | 170359.77 | 0 | 170359.77 | 0 | 0 | 0 | 0 | 131.05 | [149 empty] | 0
50 | 0 | 0 | 1 | 201 | 329617.53 | ПЗ | Прямые затраты |  |  | 201 | 1 | 3 |  | 2 | [7 empty] | 329617.53 | 1 | 329617.53
50 | 0 | 0 | 1 | 202 | 170359.77 | СтМатОб | Стоимость материальных ресурсов (всего) |  |  | 202 | 2 | 3 |  | 2 | [7 empty] | 170359.77 | 1 | 170359.77
50 | 0 | 0 | 1 | 222 | 0 | СтМатОбЗак | Стоимость материалов и оборудования заказчика |  |  | 222 | 3 | 3 |  | 2 | [7 empty] | 0 | 1 | 0
50 | 0 | 0 | 1 | 225 | 170359.77 | СтМатОбПод | Стоимость материалов и оборудования подрядчика |  |  | 225 | 4 | 3 |  | 2 | [7 empty] | 170359.77 | 1 | 170359.77
50 | 0 | 0 | 1 | 226 | 170359.77 | СтМат | Стоимость материалов (всего) |  |  | 226 | 5 | 3 |  | 2 | [7 empty] | 170359.77 | 1 | 170359.77
50 | 0 | 0 | 1 | 227 | 0 | СтМатЗак | Стоимость материалов заказчика |  |  | 227 | 6 | 3 |  | 2 | [7 empty] | 0 | 1 | 0
50 | 0 | 0 | 1 | 228 | 170359.77 | СтМатПод | Стоимость материалов подрядчика |  |  | 228 | 7 | 3 |  | 2 | [7 empty] | 170359.77 | 1 | 170359.77
50 | 0 | 0 | 1 | 216 | 0 | Оборуд | Стоимость оборудования (всего) |  |  | 216 | 8 | 3 |  | 2 | [7 empty] | 0 | 1 | 0
50 | 0 | 0 | 1 | 223 | 0 | ОборудЗак | Стоимость оборудования заказчика |  |  | 223 | 9 | 3 |  | 2 | [7 empty] | 0 | 1 | 0
50 | 0 | 0 | 1 | 229 | 0 | ОборудПод | Стоимость оборудования подрядчика |  |  | 229 | 10 | 3 |  | 2 | [7 empty] | 0 | 1 | 0
50 | 0 | 0 | 1 | 203 | 21598.08 | ЭММ | Эксплуатация машин |  |  | 203 | 11 | 3 |  | 2 | [7 empty] | 21598.08 | 1 | 21598.08
50 | 0 | 0 | 1 | 231 | 0 | ЭММсНРиСП | Эксплуатация машин по ТСН-2001.16 |  |  | 231 | 12 | 3 |  | 2 | [7 empty] | 0 | 1 | 0
50 | 0 | 0 | 1 | 204 | 6931.05 | ЗПМ | ЗП машинистов |  |  | 204 | 13 | 3 |  | 2 | [7 empty] | 6931.05 | 1 | 6931.05
50 | 0 | 0 | 1 | 205 | 137659.68 | ОЗП | Основная ЗП рабочих |  |  | 205 | 14 | 3 |  | 2 | [7 empty] | 137659.68 | 1 | 137659.68
50 | 0 | 0 | 1 | 232 | 0 | ОЗПсНРиСП | Основная ЗП рабочих по ТСН-2001.16 |  |  | 232 | 15 | 3 |  | 2 | [7 empty] | 0 | 1 | 0
50 | 0 | 0 | 1 | 214 | 547860.5 | Строит | Строительные работы с НР и СП |  |  | 214 | 16 | 3 |  | 2 | [7 empty] | 547860.5 | 1 | 547860.5
50 | 0 | 0 | 1 | 215 | 0 | Монтаж | Монтажные работы с НР и СП |  |  | 215 | 17 | 3 |  | 2 | [7 empty] | 0 | 1 | 0
50 | 0 | 0 | 1 | 217 | 0 | Прочие | Прочие работы с НР и СП |  |  | 217 | 18 | 3 |  | 2 | [7 empty] | 0 | 1 | 0
50 | 0 | 0 | 1 | 230 | 0 | ПрочиеЗатр | Прочие затраты по ТСН-2001.16 |  |  | 230 | 19 | 3 |  | 2 | [7 empty] | 0 | 1 | 0
50 | 0 | 0 | 1 | 206 | 0 | ВозврМат | Возврат материалов |  |  | 206 | 20 | 3 |  | 2 | [7 empty] | 0 | 1 | 0
50 | 0 | 0 | 1 | 207 | 538.7515 | ТрудСтр | Трудозатраты строителей |  |  | 207 | 21 | 3 |  | -1 | [7 empty] | 538.7515 | 1 | 538.7515
50 | 0 | 0 | 1 | 208 | 18.9449 | ТрудМаш | Трудозатраты машинистов |  |  | 208 | 22 | 3 |  | -1 | [7 empty] | 18.9449 | 1 | 18.9449
50 | 0 | 0 | 1 | 209 | 0 | ТранспМат | Транспорт материалов |  |  | 209 | 23 | 3 |  | 2 | [7 empty] | 0 | 1 | 0
50 | 0 | 0 | 1 | 233 | 131.05 | Перевозка | Перевозка грузов |  |  | 233 | 24 | 3 |  | 2 | [7 empty] | 131.05 | 1 | 131.05
50 | 0 | 0 | 1 | 210 | 146116.26 | НР | Накладные расходы |  |  | 210 | 25 | 3 |  | 2 | [7 empty] | 146116.26 | 1 | 146116.26
50 | 0 | 0 | 1 | 211 | 71995.66 | СмПриб | Сметная прибыль |  |  | 211 | 26 | 3 |  | 2 | [7 empty] | 71995.66 | 1 | 71995.66
50 | 0 | 0 | 1 | 224 | 547860.5 | Всего | Всего с НР и СП |  |  | 224 | 27 | 3 |  | 2 | [7 empty] | 547860.5 | 1 | 547860.5
51 | 261 | 1 | 12 |  | 1 | Центральный вход заводоуправления. Инв. №ОС-19003 | 0 | [6 empty] | 329617.53 | 170359.77 | 21598.08 | 6931.05 | 137659.68 | 0 | 538.7515 | 18.9449 | 0 | 146116.26 | 71995.66 | [15 empty] | 0 | 0 | 0 | 547860.5 | 547860.5 | 0 | 0 | 170359.77 | 170359.77 | 0 | 170359.77 | 0 | 0 | 0 | 0 | 131.05 | [149 empty] | 0
50 | 1 | 0 | 1 | 201 | 329617.53 | ПЗ | Прямые затраты |  |  | 201 | 1 | 1 |  | 2 | [7 empty] | 329617.53 | 1 | 329617.53
50 | 1 | 0 | 1 | 202 | 170359.77 | СтМатОб | Стоимость материальных ресурсов (всего) |  |  | 202 | 2 | 1 |  | 2 | [7 empty] | 170359.77 | 1 | 170359.77
50 | 0 | 0 | 1 | 222 | 0 | СтМатОбЗак | Стоимость материалов и оборудования заказчика |  |  | 222 | 3 | 1 |  | 2 | [7 empty] | 0 | 1 | 0
50 | 1 | 0 | 1 | 225 | 170359.77 | СтМатОбПод | Стоимость материалов и оборудования подрядчика |  |  | 225 | 4 | 1 |  | 2 | [7 empty] | 170359.77 | 1 | 170359.77
50 | 1 | 0 | 1 | 226 | 170359.77 | СтМат | Стоимость материалов (всего) |  |  | 226 | 5 | 1 |  | 2 | [7 empty] | 170359.77 | 1 | 170359.77
50 | 0 | 0 | 1 | 227 | 0 | СтМатЗак | Стоимость материалов заказчика |  |  | 227 | 6 | 1 |  | 2 | [7 empty] | 0 | 1 | 0
50 | 1 | 0 | 1 | 228 | 170359.77 | СтМатПод | Стоимость материалов подрядчика |  |  | 228 | 7 | 1 |  | 2 | [7 empty] | 170359.77 | 1 | 170359.77
50 | 0 | 0 | 1 | 216 | 0 | Оборуд | Стоимость оборудования (всего) |  |  | 216 | 8 | 1 |  | 2 | [7 empty] | 0 | 1 | 0
50 | 0 | 0 | 1 | 223 | 0 | ОборудЗак | Стоимость оборудования заказчика |  |  | 223 | 9 | 1 |  | 2 | [7 empty] | 0 | 1 | 0
50 | 0 | 0 | 1 | 229 | 0 | ОборудПод | Стоимость оборудования подрядчика |  |  | 229 | 10 | 1 |  | 2 | [7 empty] | 0 | 1 | 0
50 | 1 | 0 | 1 | 203 | 21598.08 | ЭММ | Эксплуатация машин |  |  | 203 | 11 | 1 |  | 2 | [7 empty] | 21598.08 | 1 | 21598.08
50 | 0 | 0 | 1 | 231 | 0 | ЭММсНРиСП | Эксплуатация машин по ТСН-2001.16 |  |  | 231 | 12 | 3 |  | 2 | [7 empty] | 0 | 1 | 0
50 | 1 | 0 | 1 | 204 | 6931.05 | ЗПМ | ЗП машинистов |  |  | 204 | 13 | 1 |  | 2 | [7 empty] | 6931.05 | 1 | 6931.05
50 | 1 | 0 | 1 | 205 | 137659.68 | ОЗП | Основная ЗП рабочих |  |  | 205 | 14 | 1 |  | 2 | [7 empty] | 137659.68 | 1 | 137659.68
50 | 0 | 0 | 1 | 232 | 0 | ОЗПсНРиСП | Основная ЗП рабочих по ТСН-2001.16 |  |  | 232 | 15 | 3 |  | 2 | [7 empty] | 0 | 1 | 0
50 | 1 | 0 | 1 | 214 | 547860.5 | Строит | Строительные работы с НР и СП |  |  | 214 | 16 | 1 |  | 2 | [7 empty] | 547860.5 | 1 | 547860.5
50 | 0 | 0 | 1 | 215 | 0 | Монтаж | Монтажные работы с НР и СП |  |  | 215 | 17 | 1 |  | 2 | [7 empty] | 0 | 1 | 0
50 | 0 | 0 | 1 | 217 | 0 | Прочие | Прочие работы с НР и СП |  |  | 217 | 18 | 1 |  | 2 | [7 empty] | 0 | 1 | 0
50 | 0 | 0 | 1 | 230 | 0 | ПрочиеЗатр | Прочие затраты по ТСН-2001.16 |  |  | 230 | 19 | 3 |  | 2 | [7 empty] | 0 | 1 | 0
50 | 0 | 0 | 1 | 206 | 0 | ВозврМат | Возврат материалов |  |  | 206 | 20 | 1 |  | 2 | [7 empty] | 0 | 1 | 0
50 | 1 | 0 | 1 | 207 | 538.7515 | ТрудСтр | Трудозатраты строителей |  |  | 207 | 21 | 1 |  | -1 | [7 empty] | 538.7515 | 1 | 538.7515
50 | 1 | 0 | 1 | 208 | 18.9449 | ТрудМаш | Трудозатраты машинистов |  |  | 208 | 22 | 1 |  | -1 | [7 empty] | 18.9449 | 1 | 18.9449
50 | 0 | 0 | 1 | 209 | 0 | ТранспМат | Транспорт материалов |  |  | 209 | 23 | 1 |  | 2 | [7 empty] | 0 | 1 | 0
50 | 1 | 0 | 1 | 233 | 131.05 | Перевозка | Перевозка грузов |  |  | 233 | 24 | 1 |  | 2 | [7 empty] | 131.05 | 1 | 131.05
50 | 1 | 0 | 1 | 210 | 146116.26 | НР | Накладные расходы |  |  | 210 | 25 | 1 |  | 2 | [7 empty] | 146116.26 | 1 | 146116.26
50 | 1 | 0 | 1 | 211 | 71995.66 | СмПриб | Сметная прибыль |  |  | 211 | 26 | 1 |  | 2 | [7 empty] | 71995.66 | 1 | 71995.66
50 | 1 | 0 | 1 | 224 | 547860.5 | Всего | Всего с НР и СП |  |  | 224 | 27 | 1 |  | 2 | [7 empty] | 547860.5 | 1 | 547860.5
50 | 1 | 0 | 2 | 0 | 109572.1 | НДС | НДС, 20% |  |  | 212 | 28 | 1 |  | 2 | [7 empty] | 109572.1 | 1 | 109572.1
50 | 1 | 0 | 2 | 0 | 657432.6 | всего с ндс | Всего по смете |  |  | 212 | 29 | 1 |  | 2 | [7 empty] | 657432.6 | 1 | 657432.6
61 |  |  |  |  | 1.2 | НДС | Новая переменная
61 |  |  |  |  | 12 | Переменная | Новая переменная
61 |  |  |  |  | 0 | Переменная1 | Новая переменная
70 | 1 |  | 1 | СТР_РЕК | СТРОИТЕЛЬСТВО и РЕКОНСТРУКЦИЯ зданий и сооружений всех назначений | 0 | 0 |  | 1 | 0 |  |  | 0 |  | Строительство и реконструкция
70 | 1 |  | 2 | РЕМ_ЖИЛ | КАП. РЕМ. ЖИЛЫХ И ОБЩЕСТВЕННЫХ ЗДАНИЙ | 0 | 0 |  | 1 | 0 |  |  | 0 |  | Капитальный ремонт жилых и общественных зданий
70 | 1 |  | 3 | РЕМ_ПР | КАП. РЕМ. ПРОИЗВОДСТВЕННЫХ ЗД. и СООРУЖЕНИЙ, НАРУЖНЫХ ИНЖЕНЕРНЫХ СЕТЕЙ, УЛИЦ И ДОРОГ МЕСТНОГО ЗНАЧЕНИЯ, ИНЖ,СООРУЖЕНИЙ ( ГИДРОТЕХ,СООРУЖ, МОСТОВ И ПУТЕПРОВОДОВ И Т.П.) | 1 | 0 |  | 1 | 0 |  |  | 0 |  | Капитальный ремонт прозводственных зданий
70 | 1 |  | 4 | Территория | для территории Российской Федерации, не относящейся к районам Крайнего Севера и приравненным к ним местностям | 1 | 0 |  | 2 | 0 |  |  | 0
70 | 1 |  | 5 | МПРКС | для территории Российской Федерации, относящейся к местностям, приравненным к районам Крайнего Севера | 0 | 0 |  | 2 | 0 |  |  | 0
70 | 1 |  | 6 | РКС | для территории Российской Федерации, относящейся к районам Крайнего Севера | 0 | 0 |  | 2 | 0 |  |  | 0
70 | 1 |  | 7 | СЛЖ | При определении сметной стоимости строительства объектов капитального строительства, относящихся к особо опасным и технически сложным. За исключением АЭС. | 0 | 0 | Для сборников ФЕР ( при производстве работ на технически сложных объектах ): · { СЛЖ } - (вкл.) - работа на сложных объектах (к=1,2 к НР) · { СЛЖ } - (выкл.) - работа на обычных объектах | 0 | 0 |  |  | 0 |  | Сложные объекты
70 | 1 |  | 8 | СТНДРТ | При определении сметной стоимости строительства объектов капитального строительства (за исключением АЭС). | 1 | 0 |  | 5 | 0 |  |  | 0
70 | 1 |  | 9 | АЭС_ПНР | При определении сметной стоимости строительства объектов капитального строительства АЭС. Пусконаладочные работы (за исключением технологического оборудования АЭС). | 0 | 0 |  | 5 | 0 |  |  | 0
70 | 1 |  | 10 | АЭС_ПНР_ТЕХ | При определении сметной стоимости строительства объектов капитального строительства АЭС. Пусконаладочные работы технологического оборудования АЭС. | 0 | 0 | Для сборника ФЕРм -39 и ФЕРМ-08 ( при работах по контролю сварных соединений) : {мАЭС} - ( вкл.) - при выполнении работ по на АЭС (HР=101%; СП= 68%; {мАЭС} - (выкл.) - при выполнении работ на обычных объектах | 5 | 0 |  |  | 0 |  | АЭС
70 | 1 |  | 11 | ОПТ/В | {вкл} - Прокладка МЕЖДУГОРОДНЫХ ВОЛОКОННО-ОПТИЧЕСКИХ ЛИНИЙ (для ФЕРм10, отд. 6 разд.3) {выкл} - Прокладка ГОРОДСКИХ ВОЛОКОННО-ОПТИТЕСКИХ ЛИНИЙ (для ФЕРм10, отд. 6 разд.3) | 0 | 0 | Для сборников ФЕРм-10 ( волоконно-оптические линии связи ): · {М_ГОР_опт} - ( вкл.) - междугородные сети связи ( НР=120% , СП=70% ) · {М_ГОР_опт} - ( выкл.) - городские сети связи ( НР=100%; СП=65%) | 0 | 0 |  |  | 0 |  | Прокладка междугородных в/опт. кабелей
70 | 1 |  | 12 | АВИ | (вкл) - При работах по ДИСПЕТЧЕРЕЗАЦИИ управления движением АВИАТРАНСПОРТОМ {вкл} (монтажные работы ) | 0 | 0 | Для сборников ФЕРм 08;10;11 : · {мАВИА} - (вкл.) - производство монтажных работы по диспетчеризации управления движением авиатранспортном (НР=95%, СП=55%) ; · {мАВИА} - (выкл. ) - при производстве работ на прочих объектах , кром | 0 | 0 |  |  | 0 |  | Диспетчеризация авитранспорта
70 | 1 |  | 13 | ЗАКР | {вкл} - Обслуживающие и сопутстующие работы в тоннелях при производве работ ЗАКРЫТЫМ СПОСОБОМ {выкл} - Обслуживающие и сопутстующие работы в тоннелях при производве работ ОТКРЫТЫМ | 0 | 0 | Для сборника ФЕР -29 ( сопутствующие работы в тоннелях и метро. ): · {ЗАКР} - (вкл.) - при выполнении работ в тоннелях и метро закрытым способом (НР=145% , СП=75%); · {ЗАКР} - (выкл.) - при выполнении работ в тоннелях и метро отк | 0 | 0 |  |  | 0 |  | Производство работ закрытым способом (обслуживающие процессы)
70 | 1 |  | 14 | ГОР | (вкл) - ФЕРм-08, выполнение работ на горнорудных объектах (выкл) - ФЕРм-08, выполнение работ на других объектах | 0 | 0 |  | 0 | 0 |  |  | 0 |  | Выполнение работ на горнорудных объектах
70 | 1 |  | 15 | ОБ_ПР | Объект производственного назначения | 0 | 0 |  | 3 | 0 |  |  | 0
70 | 1 |  | 16 | ОБ_НПР | Объект непроизводственного назначения | 1 | 0 |  | 3 | 0 |  |  | 0
70 | 1 |  | 1 | К_НР_РЕМ | при ремонте жилых и общественных зданий если ( если {РЕМ_ЖИЛ}= [вкл.] | 0.9 | 1 | Для сборников ФЕР и ФЕРмр : · Значение {_МДСрем_НР}= 0,90 - при ремонте зданий жилого и гражданского назначений ( 0,90 к НР) ; · Значение {_МДСрем_НР}= 1,00 - при строительстве и реконструкции объектов всех назначений | 0 | 0 |  |  | 0 |  | п.25
70 | 1 |  | 2 | К_СП_РЕМ | к нормам СП при капитальном ремонте зданий и сооружений всех назначений ( если или {РЕМ_ЖИЛ}=[вкл] , или (РЕМ_ПР}=[вкл] ) | 0.85 | 1 | Для сборников ФЕР и ФЕРмр : · Значение {_МДСрем_СП} = 0.85 - при ремонте зданий всех назначений ( 0,85 к СП); · Значение {_МДСрем_СП} = 1,00 - при строительстве и реконструкции объектов всех назначений | 0 | 0 |  |  | 0 |  | п.16
70 | 1 |  | 3 | К_НР_СЛЖ | При определении сметной стоимости строительства объектов капитального строительства, относящихся к особо опасным и технически сложным. За исключением объектов атомных электрических станций. ( если {СЛЖ} = [вкл] ) | 1.03 | 0 |  | 0 | 0 |  |  | 0 |  | п.27 СЛОЖН
70 | 1 |  | 4 | К_НР_АЭС | При определении сметной стоимости строительства объектов капитального строительства, относящихся к особо опасным и технически сложным. Для объектов атомных электрических станций. ( если {АЭС} = [вкл] ) | 1.15 | 0 |  | 0 | 0 |  |  | 0 |  | п.27 АЭС
70 | 1 |  | 5 | Р_ОКР | Разрядность округления результата расчета НР и СП (с 05.04.2020 - до семи знаков после запятой) | 7 | 0 |  | 0 | 0 |  |  | 0
70 | 1 |  | 6 | Лист_НРиСП |  | 2 | 0 |  | 0 | 0 |  |  | 0
-1
75 | Уровень цен | 2023 | 2 | 0 | 0 | 0 | 1 | 0 | 3 | 0 | 0 | 0 | 143120906 | 1
3 | Индексы за итогом | 11.05 | 7.99 | 11.05 | 27.94 | 27.94 | 1 | 11.05 | 2 | 1 | 11.05 | 11.05 | 7.99 | 1 | 11.05 | 1 | 11.05 | [21 empty] | 143120907
65 |  | 1 | 0 | 245

## SourceObSm
0 | Smeta.RU (495) 974-1589 |  | _OBSM_ |  | 0 | 0 | 0 | Smeta.RU |  | 0 | 31883 | 139239296 | 11 | 6 | 5 | 0
1 | 1 | -1 |  |  |  | АО "Кавказцемент" | [65 empty] | 0
1 | 53 | 0 |  | 0 | 1 | Центральный вход заводоуправления. Инв. №ОС-19003 |  | 0 | ВОР № 18 | 0 | 0 | 2 |  | 0 | 0 | 0 | 0 | 1 | 0 | [13 empty] | 0 | [5 empty] | Сметные нормы списания | Коды ценников | 1 | 1 | 0 | 0 | 1 | 0 | 2 | 2 | 1 | 1 | 0 | 1 | 1 | 1 | 0 | ФЕР-2020 И9 | Версия 1.7.0 ГСН (ГЭСН, ФЕР) и ТЕР (Методики НР (812/пр, 636/пр, 611/пр) и СП (774/пр и 317/пр) применять с 08.01.2023 г.) | ФЕР-2020 - изменения И9 | ФЕР-2020 - изменения И9 | ФЕР-2020 - изменения И9 | ФЕР-2020 - изменения И9 | Поправки для ГСН (ФЕР) 2020 от 11.09.2022 г И9 (в ред. 557/пр) Капитальный ремонт производственных зданий | 0 | 0 | 524298 | 9 | ГОСУДАРСТВЕННЫЕ СМЕТНЫЕ НОРМАТИВЫ (ФЕР-2020), утвержденные приказами Минстроя России от 26 декабря 2019 г. № 876/пр (в редакции приказов Минстроя РФ от 30 марта 2020 г. № 172/пр, от 1 июня 2020 г. № 294/пр, от 30 июня 2020 г. № 352/пр, от 20 октября 2020 г. № 636/пр, от 9 февраля 2021 г. № 51/пр, от 24 мая 2021 г. № 321/пр, от 24 июня 2021 г. № 408/пр, от 14 октября 2021 № 746/пр, от 20 декабря 2021 № 962/пр) | ГСН | 44551 | 395 | 0 | 0
22 | 1 | 0 | 143120906 | 0 | 2 | 1
3 | 0 | Новая локальная смета | Новая локальная смета | 547.86 | 0 | 0 | 0 | 547.86 | 144.59 | [10 empty] | 0 | 0 | Поправка: МР 519/пр п.6.7.1 Наименование: При выполнении работ в существующих зданиях и сооружениях, аналогичных процессам при новом строительстве (кроме работ по нормам сборника № 46 «Работы при реконструкции зданий и сооружений») Поправка: МР 519/пр Прил.2, Табл.3, п. 1.1 Наименование: Производство ремонтно-строительных работ осуществляется в помещениях эксплуатируемого объекта капитального строительства без остановки рабочего процесса предприятия, при этом: в зоне производства ремонтно-строительных работ отсутствуют действующее технологическое или лабораторное оборудование, мебель и иные загромождающие помещения предметы | Поправка: МР 519/пр п.6.7.1 Поправка: МР 519/пр Прил.2, Табл.3, п. 1.1 | 0 | 329617.53 | 170359.77 | 0 | 0 | 0 | 21598.08 | 6931.05 | 137659.68 | 547860.5 | 0 | 0 | 0 | 538.7515 | 18.9449 | 0 | 146116.26 | 71995.66 | 547860.5
51 |  |  |  | 547.86 | 0 | 0 | 0 | 547.86 | 144.59
50 | 1 | 0 | 1 | 201 | 329617.53 | ПЗ | Прямые затраты |  |  | 201 | 1 | 1 |  | 2
50 | 1 | 0 | 1 | 202 | 170359.77 | СтМатОб | Стоимость материальных ресурсов (всего) |  |  | 202 | 2 | 1 |  | 2
50 | 0 | 0 | 1 | 222 | 0 | СтМатОбЗак | Стоимость материалов и оборудования заказчика |  |  | 222 | 3 | 1 |  | 2
50 | 1 | 0 | 1 | 225 | 170359.77 | СтМатОбПод | Стоимость материалов и оборудования подрядчика |  |  | 225 | 4 | 1 |  | 2
50 | 1 | 0 | 1 | 226 | 170359.77 | СтМат | Стоимость материалов (всего) |  |  | 226 | 5 | 1 |  | 2
50 | 0 | 0 | 1 | 227 | 0 | СтМатЗак | Стоимость материалов заказчика |  |  | 227 | 6 | 1 |  | 2
50 | 1 | 0 | 1 | 228 | 170359.77 | СтМатПод | Стоимость материалов подрядчика |  |  | 228 | 7 | 1 |  | 2
50 | 0 | 0 | 1 | 216 | 0 | Оборуд | Стоимость оборудования (всего) |  |  | 216 | 8 | 1 |  | 2
50 | 0 | 0 | 1 | 223 | 0 | ОборудЗак | Стоимость оборудования заказчика |  |  | 223 | 9 | 1 |  | 2
50 | 0 | 0 | 1 | 229 | 0 | ОборудПод | Стоимость оборудования подрядчика |  |  | 229 | 10 | 1 |  | 2
50 | 1 | 0 | 1 | 203 | 21598.08 | ЭММ | Эксплуатация машин |  |  | 203 | 11 | 1 |  | 2
50 | 0 | 0 | 1 | 231 | 0 | ЭММсНРиСП | Эксплуатация машин по ТСН-2001.16 |  |  | 231 | 12 | 3 |  | 2
50 | 1 | 0 | 1 | 204 | 6931.05 | ЗПМ | ЗП машинистов |  |  | 204 | 13 | 1 |  | 2
50 | 1 | 0 | 1 | 205 | 137659.68 | ОЗП | Основная ЗП рабочих |  |  | 205 | 14 | 1 |  | 2
50 | 0 | 0 | 1 | 232 | 0 | ОЗПсНРиСП | Основная ЗП рабочих по ТСН-2001.16 |  |  | 232 | 15 | 3 |  | 2
50 | 1 | 0 | 1 | 214 | 547860.5 | Строит | Строительные работы с НР и СП |  |  | 214 | 16 | 1 |  | 2
50 | 0 | 0 | 1 | 215 | 0 | Монтаж | Монтажные работы с НР и СП |  |  | 215 | 17 | 1 |  | 2
50 | 0 | 0 | 1 | 217 | 0 | Прочие | Прочие работы с НР и СП |  |  | 217 | 18 | 1 |  | 2
50 | 0 | 0 | 1 | 230 | 0 | ПрочиеЗатр | Прочие затраты по ТСН-2001.16 |  |  | 230 | 19 | 3 |  | 2
50 | 0 | 0 | 1 | 206 | 0 | ВозврМат | Возврат материалов |  |  | 206 | 20 | 1 |  | 2
50 | 1 | 0 | 1 | 207 | 538.7515 | ТрудСтр | Трудозатраты строителей |  |  | 207 | 21 | 1 |  | -1
50 | 1 | 0 | 1 | 208 | 18.9449 | ТрудМаш | Трудозатраты машинистов |  |  | 208 | 22 | 1 |  | -1
50 | 0 | 0 | 1 | 209 | 0 | ТранспМат | Транспорт материалов |  |  | 209 | 23 | 1 |  | 2
50 | 1 | 0 | 1 | 233 | 131.05 | Перевозка | Перевозка грузов |  |  | 233 | 24 | 1 |  | 2
50 | 1 | 0 | 1 | 210 | 146116.26 | НР | Накладные расходы |  |  | 210 | 25 | 1 |  | 2
50 | 1 | 0 | 1 | 211 | 71995.66 | СмПриб | Сметная прибыль |  |  | 211 | 26 | 1 |  | 2
50 | 1 | 0 | 1 | 224 | 547860.5 | Всего | Всего с НР и СП |  |  | 224 | 27 | 1 |  | 2
50 | 1 | 0 | 2 | 0 | 109572.1 | НДС | НДС, 20% |  |  | 212 | 28 | 1 |  | 2
50 | 1 | 0 | 2 | 0 | 657432.6 | всего с ндс | Всего по смете |  |  | 212 | 29 | 1 |  | 2
-1
75 | Уровень цен | 2023 | 2 | 0 | 0 | 0 | 1 | 0 | 3 | 0 | 0 | 0 | 143120906 | 1
3 | Индексы за итогом | 11.05 | 7.99 | 11.05 | 27.94 | 27.94 | 1 | 11.05 | 2 | 1 | 11.05 | 11.05 | 7.99 | 1 | 11.05 | 1 | 11.05 | [6 empty] | 143120907

## SmtRes
28 | 143120906 | 143122774 | 140760008 | 70 | 1 | 1 | 1 | 1-100-36 |  | Затраты труда рабочих (Средний разряд - 3,6) | 1191 | 1013 | чел.-ч. | чел.-ч. | 1 | 0 | -1810713292 | 363.0432 | 0 | 0 | 0 | 256.49 | 0 | 0 | 0 | 9.18 | 1 | 1 | 1 | 27.94 | 0 | 1 | 1 | 0 | 0 | 378.17 | )*0,8)*1,2 | 1 | 2 | 143122775 | 1 | 0 | 1 | 0 | 0 | 0 | 0 | 0 | 0 | 0 | 0 | 0 | 0 | 0 | 0 | 0 | 0 | 0 | 0 | 0 | 0 | 0 | 0 | 0 | 0 | 147.7586 | 256.49 | 9.18 | 27.94 | 3332.74 | 0 | 0 | 0 | 0 | 37898.37 | 37898.37 | 0 | 0 | 0
28 | 143120906 | 143122774 | 140760225 | 70 | 1 | 1 | 1 | 4-100-00 |  | Затраты труда машинистов | 1191 | 1013 | чел.-ч. | чел.-ч. | 1 | 0 | -1417349443 | 2.1984 | 0 | 0 | 0 | 0 | 0 | 0 | 0 | 0 | 1 | 1 | 27.94 | 1 | 0 | 1 | 1 | 0 | 0 | 2.29 | )*0,8)*1,2 | 2 | 2 | 143122776 | 1 | 0 | 2 | 0 | 0 | 0 | 0 | 0 | 0 | 0 | 0 | 0 | 0 | 0 | 0 | 0 | 0 | 0 | 0 | 0 | 0 | 0 | 0 | 0 | 0 | 0.89475 | 0 | 0 | 1 | 0 | 0 | 0 | 0 | 0 | 0 | 0 | 0 | 0 | 0
28 | 143120906 | 143122774 | 140922892 | 1 | 1 | 1 | 2 | 91.05.01-016 | ФСЭМ-2001, 91.05.01-016 , приказ Минстроя России № 876/пр от 26.12.2019 | Краны башенные, грузоподъемность 5 т | 1367 | 1011 | маш.-ч. | маш.-ч. | 1 | 0 | -1799663302 | 0.3264 | 0 | 921.9 | 377.19 | 0 | 0 | 83.43 | 13.5 | 0 | 1 | 11.05 | 27.94 | 1 | 0 | 1 | 1 | 0 | 0 | 0.34 | )*0,8)*1,2 | 0 | 2 | 143122777 | 1 | 0 | 3 | 0 | 0 | 0 | 0 | 0 | 0 | 0 | 0 | 0 | 0 | 0 | 0 | 0 | 0 | 0 | 0 | 0 | 0 | 0 | 0 | 0 | 0 | 0.13284 | 921.9 | 83.43 | 11.05 | 27.24 | 4.41 | 0 | 122.43 | 50.01 | 0 | 122.43 | 0 | 0 | 0
28 | 143120906 | 143122774 | 140922951 | 1 | 1 | 1 | 2 | 91.05.05-015 | ФСЭМ-2001, 91.05.05-015 , приказ Минстроя России № 876/пр от 26.12.2019 | Краны на автомобильном ходу, грузоподъемность 16 т | 1367 | 1011 | маш.-ч. | маш.-ч. | 1 | 0 | -430484415 | 0.1248 | 0 | 1275.17 | 377.19 | 0 | 0 | 115.4 | 13.5 | 0 | 1 | 11.05 | 27.94 | 1 | 0 | 1 | 1 | 0 | 0 | 0.13 | )*0,8)*1,2 | 0 | 2 | 143122778 | 1 | 0 | 4 | 0 | 0 | 0 | 0 | 0 | 0 | 0 | 0 | 0 | 0 | 0 | 0 | 0 | 0 | 0 | 0 | 0 | 0 | 0 | 0 | 0 | 0 | 0.050794 | 1275.17 | 115.4 | 11.05 | 14.4 | 1.69 | 0 | 64.75 | 19.28 | 0 | 64.75 | 0 | 0 | 0
28 | 143120906 | 143122774 | 140923268 | 1 | 1 | 1 | 2 | 91.07.08-024 | ФСЭМ-2001, 91.07.08-024 , приказ Минстроя России № 876/пр от 26.12.2019 | Растворосмесители передвижные, объем барабана 65 л | 1367 | 1011 | маш.-ч. | маш.-ч. | 1 | 0 | 1385328552 | 1.6224 | 0 | 136.91 | 281.08 | 0 | 0 | 12.39 | 10.06 | 0 | 1 | 11.05 | 27.94 | 1 | 0 | 1 | 1 | 0 | 0 | 1.69 | )*0,8)*1,2 | 0 | 2 | 143122779 | 1 | 0 | 5 | 0 | 0 | 0 | 0 | 0 | 0 | 0 | 0 | 0 | 0 | 0 | 0 | 0 | 0 | 0 | 0 | 0 | 0 | 0 | 0 | 0 | 0 | 0.66032 | 136.91 | 12.39 | 11.05 | 20.1 | 16.32 | 0 | 90.39 | 185.52 | 0 | 90.39 | 0 | 0 | 0
28 | 143120906 | 143122774 | 140923885 | 1 | 1 | 1 | 2 | 91.14.02-001 | ФСЭМ-2001, 91.14.02-001 , приказ Минстроя России № 876/пр от 26.12.2019 | Автомобили бортовые, грузоподъемность до 5 т | 1367 | 1011 | маш.-ч. | маш.-ч. | 1 | 0 | 509054691 | 0.1248 | 0 | 726.1 | 324.1 | 0 | 0 | 65.71 | 11.6 | 0 | 1 | 11.05 | 27.94 | 1 | 0 | 1 | 1 | 0 | 0 | 0.13 | )*0,8)*1,2 | 0 | 2 | 143122780 | 1 | 0 | 6 | 0 | 0 | 0 | 0 | 0 | 0 | 0 | 0 | 0 | 0 | 0 | 0 | 0 | 0 | 0 | 0 | 0 | 0 | 0 | 0 | 0 | 0 | 0.050794 | 726.1 | 65.71 | 11.05 | 8.2 | 1.45 | 0 | 36.91 | 16.48 | 0 | 36.91 | 0 | 0 | 0
28 | 143120906 | 143122774 | 140772680 | 1 | 1 | 1 | 3 | 01.7.03.01-0001 | ФССЦ-2001, 01.7.03.01-0001, приказ Минстроя России № 876/пр от 26.12.2019 | Вода | 1339 | 1007 | м3 | м3 | 1 | 0 | -143474561 | 0 | 19.5 | 0 | 0 | 0 | 2.44 | 0 | 0 | 0 | 7.99 | 1 | 1 | 1 | 0 | 1 | 1 | 0 | 0 | 0.45 | )*0 | 0 | 2 | 143122781 | 1 | 0 | 7 | 0 | 0 | 0 | 0 | 0 | 0 | 0 | 0 | 0 | 0 | 0 | 0 | 0 | 0 | 0 | 0 | 0 | 0 | 0 | 0 | 0 | 0 | 0 | 19.5 | 2.44 | 7.99 | 0 | 0 | 0 | 0 | 0 | 0 | 0 | 0 | 0 | 0
28 | 143120906 | 143122774 | 140778268 | 1 | 1 | 1 | 3 | 04.3.02.09-0102 | ФССЦ-2001, 04.3.02.09-0102, приказ Минстроя России № 876/пр от 26.12.2019 | Смеси сухие водостойкие для затирки межплиточных швов шириной 1-6 мм (различная цветовая гамма) | 1348 | 1009 | т | т | 1000 | 0 | -1724628855 | 0 | 52038.87 | 0 | 0 | 0 | 6513 | 0 | 0 | 0 | 7.99 | 1 | 1 | 1 | 0 | 1 | 1 | 0 | 0 | 0.021 | )*0 | 0 | 2 | 143122782 | 1 | 0 | 8 | 0 | 0 | 0 | 0 | 0 | 0 | 0 | 0 | 0 | 0 | 0 | 0 | 0 | 0 | 0 | 0 | 0 | 0 | 0 | 0 | 0 | 0 | 0 | 52038.87 | 6513 | 7.99 | 0 | 0 | 0 | 0 | 0 | 0 | 0 | 0 | 0 | 0
29 | 143120906 | 143122799 | 140760022 | 70 | 1 | 1 | 1 | 1-100-38 |  | Затраты труда рабочих (Средний разряд - 3,8) | 1191 | 1013 | чел.-ч. | чел.-ч. | 1 | 0 | -2012709214 | 108.4896 | 0 | 0 | 0 | 262.64 | 0 | 0 | 0 | 9.4 | 1 | 1 | 1 | 27.94 | 0 | 1 | 1 | 0 | 0 | 113.01 | )*0,8)*1,2 | 1 | 2 | 143122800 | 1 | 0 | 12 | 0 | 0 | 0 | 0 | 0 | 0 | 0 | 0 | 0 | 0 | 0 | 0 | 0 | 0 | 0 | 0 | 0 | 0 | 0 | 0 | 0 | 0 | 20.83 | 262.64 | 9.4 | 27.94 | 1019.8 | 0 | 0 | 0 | 0 | 5470.65 | 5470.65 | 0 | 0 | 0
29 | 143120906 | 143122799 | 140760225 | 70 | 1 | 1 | 1 | 4-100-00 |  | Затраты труда машинистов | 1191 | 1013 | чел.-ч. | чел.-ч. | 1 | 0 | -1417349443 | 17.76 | 0 | 0 | 0 | 0 | 0 | 0 | 0 | 0 | 1 | 1 | 27.94 | 1 | 0 | 1 | 1 | 0 | 0 | 18.5 | )*0,8)*1,2 | 2 | 2 | 143122801 | 1 | 0 | 13 | 0 | 0 | 0 | 0 | 0 | 0 | 0 | 0 | 0 | 0 | 0 | 0 | 0 | 0 | 0 | 0 | 0 | 0 | 0 | 0 | 0 | 0 | 3.4099 | 0 | 0 | 1 | 0 | 0 | 0 | 0 | 0 | 0 | 0 | 0 | 0 | 0
29 | 143120906 | 143122799 | 140922951 | 1 | 1 | 1 | 2 | 91.05.05-015 | ФСЭМ-2001, 91.05.05-015 , приказ Минстроя России № 876/пр от 26.12.2019 | Краны на автомобильном ходу, грузоподъемность 16 т | 1367 | 1011 | маш.-ч. | маш.-ч. | 1 | 0 | -430484415 | 0.3168 | 0 | 1275.17 | 377.19 | 0 | 0 | 115.4 | 13.5 | 0 | 1 | 11.05 | 27.94 | 1 | 0 | 1 | 1 | 0 | 0 | 0.33 | )*0,8)*1,2 | 0 | 2 | 143122802 | 1 | 0 | 14 | 0 | 0 | 0 | 0 | 0 | 0 | 0 | 0 | 0 | 0 | 0 | 0 | 0 | 0 | 0 | 0 | 0 | 0 | 0 | 0 | 0 | 0 | 0.060826 | 1275.17 | 115.4 | 11.05 | 36.56 | 4.28 | 0 | 77.57 | 22.91 | 0 | 77.57 | 0 | 0 | 0
29 | 143120906 | 143122799 | 140922957 | 1 | 1 | 1 | 2 | 91.05.06-007 | ФСЭМ-2001, 91.05.06-007 , приказ Минстроя России № 876/пр от 26.12.2019 | Краны на гусеничном ходу, грузоподъемность 25 т | 1367 | 1011 | маш.-ч. | маш.-ч. | 1 | 0 | -1189221606 | 16.8768 | 0 | 1326.44 | 377.19 | 0 | 0 | 120.04 | 13.5 | 0 | 1 | 11.05 | 27.94 | 1 | 0 | 1 | 1 | 0 | 0 | 17.58 | )*0,8)*1,2 | 0 | 2 | 143122803 | 1 | 0 | 15 | 0 | 0 | 0 | 0 | 0 | 0 | 0 | 0 | 0 | 0 | 0 | 0 | 0 | 0 | 0 | 0 | 0 | 0 | 0 | 0 | 0 | 0 | 3.2403 | 1326.44 | 120.04 | 11.05 | 2025.89 | 227.84 | 0 | 4298.12 | 1222.1 | 0 | 4298.12 | 0 | 0 | 0
29 | 143120906 | 143122799 | 140923885 | 1 | 1 | 1 | 2 | 91.14.02-001 | ФСЭМ-2001, 91.14.02-001 , приказ Минстроя России № 876/пр от 26.12.2019 | Автомобили бортовые, грузоподъемность до 5 т | 1367 | 1011 | маш.-ч. | маш.-ч. | 1 | 0 | 509054691 | 0.5664 | 0 | 726.1 | 324.1 | 0 | 0 | 65.71 | 11.6 | 0 | 1 | 11.05 | 27.94 | 1 | 0 | 1 | 1 | 0 | 0 | 0.59 | )*0,8)*1,2 | 0 | 2 | 143122804 | 1 | 0 | 16 | 0 | 0 | 0 | 0 | 0 | 0 | 0 | 0 | 0 | 0 | 0 | 0 | 0 | 0 | 0 | 0 | 0 | 0 | 0 | 0 | 0 | 0 | 0.10875 | 726.1 | 65.71 | 11.05 | 37.22 | 6.57 | 0 | 79.01 | 35.2 | 0 | 79.01 | 0 | 0 | 0
29 | 143120906 | 143122799 | 140775017 | 1 | 1 | 1 | 3 | 01.7.15.03-0042 | ФССЦ-2001, 01.7.15.03-0042, приказ Минстроя России № 876/пр от 26.12.2019 | Болты с гайками и шайбами строительные | 1346 | 1009 | кг | кг | 1 | 0 | -1864341761 | 0 | 72.23 | 0 | 0 | 0 | 9.04 | 0 | 0 | 0 | 7.99 | 1 | 1 | 1 | 0 | 1 | 1 | 0 | 0 | 1 | )*0 | 0 | 2 | 143122805 | 1 | 0 | 17 | 0 | 0 | 0 | 0 | 0 | 0 | 0 | 0 | 0 | 0 | 0 | 0 | 0 | 0 | 0 | 0 | 0 | 0 | 0 | 0 | 0 | 0 | 0 | 72.23 | 9.04 | 7.99 | 0 | 0 | 0 | 0 | 0 | 0 | 0 | 0 | 0 | 0
29 | 143120906 | 143122799 | 140775118 | 1 | 1 | 1 | 3 | 01.7.15.06-0111 | ФССЦ-2001, 01.7.15.06-0111, приказ Минстроя России № 876/пр от 26.12.2019 | Гвозди строительные | 1348 | 1009 | т | т | 1000 | 0 | -45966985 | 0 | 95704.22 | 0 | 0 | 0 | 11978 | 0 | 0 | 0 | 7.99 | 1 | 1 | 1 | 0 | 1 | 1 | 0 | 0 | 1e-05 | )*0 | 0 | 2 | 143122807 | 1 | 0 | 19 | 0 | 0 | 0 | 0 | 0 | 0 | 0 | 0 | 0 | 0 | 0 | 0 | 0 | 0 | 0 | 0 | 0 | 0 | 0 | 0 | 0 | 0 | 0 | 95704.22 | 11978 | 7.99 | 0 | 0 | 0 | 0 | 0 | 0 | 0 | 0 | 0 | 0
29 | 143120906 | 143122799 | 140776229 | 1 | 1 | 1 | 3 | 01.7.20.08-0071 | ФССЦ-2001, 01.7.20.08-0071, приказ Минстроя России № 876/пр от 26.12.2019 | Канат пеньковый пропитанный | 1348 | 1009 | т | т | 1000 | 0 | -1671348935 | 0 | 302821 | 0 | 0 | 0 | 37900 | 0 | 0 | 0 | 7.99 | 1 | 1 | 1 | 0 | 1 | 1 | 0 | 0 | 0.0001 | )*0 | 0 | 2 | 143122809 | 1 | 0 | 21 | 0 | 0 | 0 | 0 | 0 | 0 | 0 | 0 | 0 | 0 | 0 | 0 | 0 | 0 | 0 | 0 | 0 | 0 | 0 | 0 | 0 | 0 | 0 | 302821 | 37900 | 7.99 | 0 | 0 | 0 | 0 | 0 | 0 | 0 | 0 | 0 | 0
29 | 143120906 | 143122799 | 140791984 | 1 | 1 | 1 | 3 | 08.2.02.11-0007 | ФССЦ-2001, 08.2.02.11-0007, приказ Минстроя России № 876/пр от 26.12.2019 | Канат двойной свивки ТК, конструкции 6х19(1+6+12)+1 о.с., оцинкованный, из проволок марки В, маркировочная группа 1770 н/мм2, диаметр 5,5 мм | 1302 | 1003 | 10 м | 10 м | 10 | 0 | 581091037 | 0 | 401.42 | 0 | 0 | 0 | 50.24 | 0 | 0 | 0 | 7.99 | 1 | 1 | 1 | 0 | 1 | 1 | 0 | 0 | 0.0187 | )*0 | 0 | 2 | 143122811 | 1 | 0 | 23 | 0 | 0 | 0 | 0 | 0 | 0 | 0 | 0 | 0 | 0 | 0 | 0 | 0 | 0 | 0 | 0 | 0 | 0 | 0 | 0 | 0 | 0 | 0 | 401.42 | 50.24 | 7.99 | 0 | 0 | 0 | 0 | 0 | 0 | 0 | 0 | 0 | 0
29 | 143120906 | 143122799 | 140792339 | 1 | 1 | 1 | 3 | 08.3.03.06-0002 | ФССЦ-2001, 08.3.03.06-0002, приказ Минстроя России № 876/пр от 26.12.2019 | Проволока горячекатаная в мотках, диаметр 6,3-6,5 мм | 1348 | 1009 | т | т | 1000 | 0 | -120483918 | 0 | 35597.05 | 0 | 0 | 0 | 4455.2 | 0 | 0 | 0 | 7.99 | 1 | 1 | 1 | 0 | 1 | 1 | 0 | 0 | 3e-05 | )*0 | 0 | 2 | 143122812 | 1 | 0 | 24 | 0 | 0 | 0 | 0 | 0 | 0 | 0 | 0 | 0 | 0 | 0 | 0 | 0 | 0 | 0 | 0 | 0 | 0 | 0 | 0 | 0 | 0 | 0 | 35597.05 | 4455.2 | 7.99 | 0 | 0 | 0 | 0 | 0 | 0 | 0 | 0 | 0 | 0
29 | 143120906 | 143122799 | 140793072 | 1 | 1 | 1 | 3 | 08.3.11.01-0091 | ФССЦ-2001, 08.3.11.01-0091, приказ Минстроя России № 876/пр от 26.12.2019 | Швеллеры № 40, марка стали Ст0 | 1348 | 1009 | т | т | 1000 | 0 | 834877976 | 0 | 39310.8 | 0 | 0 | 0 | 4920 | 0 | 0 | 0 | 7.99 | 1 | 1 | 1 | 0 | 1 | 1 | 0 | 0 | 0.00194 | )*0 | 0 | 2 | 143122813 | 1 | 0 | 25 | 0 | 0 | 0 | 0 | 0 | 0 | 0 | 0 | 0 | 0 | 0 | 0 | 0 | 0 | 0 | 0 | 0 | 0 | 0 | 0 | 0 | 0 | 0 | 39310.8 | 4920 | 7.99 | 0 | 0 | 0 | 0 | 0 | 0 | 0 | 0 | 0 | 0
29 | 143120906 | 143122799 | 140804058 | 1 | 1 | 1 | 3 | 14.4.01.01-0003 | ФССЦ-2001, 14.4.01.01-0003, приказ Минстроя России № 876/пр от 26.12.2019 | Грунтовка ГФ-021 | 1348 | 1009 | т | т | 1000 | 0 | 264248573 | 0 | 124803.8 | 0 | 0 | 0 | 15620 | 0 | 0 | 0 | 7.99 | 1 | 1 | 1 | 0 | 1 | 1 | 0 | 0 | 0.00031 | )*0 | 0 | 2 | 143122814 | 1 | 0 | 26 | 0 | 0 | 0 | 0 | 0 | 0 | 0 | 0 | 0 | 0 | 0 | 0 | 0 | 0 | 0 | 0 | 0 | 0 | 0 | 0 | 0 | 0 | 0 | 124803.8 | 15620 | 7.99 | 0 | 0 | 0 | 0 | 0 | 0 | 0 | 0 | 0 | 0
29 | 143120906 | 143122799 | 140805182 | 1 | 1 | 1 | 3 | 14.5.09.07-0030 | ФССЦ-2001, 14.5.09.07-0030, приказ Минстроя России № 876/пр от 26.12.2019 | Растворитель Р-4 | 1346 | 1009 | кг | кг | 1 | 0 | -1449230318 | 0 | 75.27 | 0 | 0 | 0 | 9.42 | 0 | 0 | 0 | 7.99 | 1 | 1 | 1 | 0 | 1 | 1 | 0 | 0 | 0.6 | )*0 | 0 | 2 | 143122815 | 1 | 0 | 27 | 0 | 0 | 0 | 0 | 0 | 0 | 0 | 0 | 0 | 0 | 0 | 0 | 0 | 0 | 0 | 0 | 0 | 0 | 0 | 0 | 0 | 0 | 0 | 75.27 | 9.42 | 7.99 | 0 | 0 | 0 | 0 | 0 | 0 | 0 | 0 | 0 | 0
30 | 143120906 | 143124256 | 140755443 | 70 | 1 | 1 | 1 | 1-100-40 |  | Затраты труда рабочих (Средний разряд - 4) | 1191 | 1013 | чел.-ч. | чел.-ч. | 1 | 0 | -1111239348 | 0.1152 | 0 | 0 | 0 | 268.78 | 0 | 0 | 0 | 9.62 | 1 | 1 | 1 | 27.94 | 0 | 1 | 1 | 0 | 0 | 0.12 | )*0,8)*1,2 | 1 | 2 | 143124258 | 1 | 0 | 28 | 0 | 0 | 0 | 0 | 0 | 0 | 0 | 0 | 0 | 0 | 0 | 0 | 0 | 0 | 0 | 0 | 0 | 0 | 0 | 0 | 0 | 0 | 0.2304 | 268.78 | 9.62 | 27.94 | 1.1 | 0 | 0 | 0 | 0 | 62.03 | 62.03 | 0 | 0 | 0
31 | 143120906 | 143127449 | 140755443 | 70 | 1 | 1 | 1 | 1-100-40 |  | Затраты труда рабочих (Средний разряд - 4) | 1191 | 1013 | чел.-ч. | чел.-ч. | 1 | 0 | -1111239348 | 0.8142 | 0 | 0 | 0 | 268.78 | 0 | 0 | 0 | 9.62 | 1 | 1 | 1 | 27.94 | 0 | 1 | 1 | 0 | 0 | 0.59 | )*1,15)*1,2 | 1 | 2 | 143127452 | 1 | 2048 | 30 | 0 | 0 | 0 | 0 | 0 | 0 | 0 | 0 | 0 | 0 | 0 | 0 | 0 | 0 | 0 | 0 | 0 | 0 | 0 | 0 | 0 | 0 | 40.71 | 268.78 | 9.62 | 27.94 | 7.84 | 0 | 0 | 0 | 0 | 10942.14 | 10942.14 | 0 | 0 | 0
31 | 143120906 | 143127449 | 140775640 | 1 | 1 | 1 | 3 | 01.7.17.06-0061 | ФССЦ-2001, 01.7.17.06-0061, приказ Минстроя России № 876/пр от 26.12.2019 | Диск алмазный для твердых материалов, диаметр 350 мм | 1371 | 1013 | ШТ | ШТ | 1 | 0 | 1596118916 | 0.014 | 5888.63 | 0 | 0 | 0 | 737 | 0 | 0 | 0 | 7.99 | 1 | 1 | 1 | 0 | 1 | 0 | 0 | 0 | 0.014 |  | 0 | 2 | 143127453 | 1 | 0 | 31 | 0 | 0 | 0 | 0 | 0 | 0 | 0 | 0 | 0 | 0 | 0 | 0 | 0 | 0 | 0 | 0 | 0 | 0 | 0 | 0 | 0 | 0 | 0.7 | 5888.63 | 737 | 7.99 | 10.32 | 0 | 4122.04 | 0 | 0 | 0 | 4122.04 | 0 | 0 | 0
32 | 143120906 | 143127455 | 140755441 | 70 | 1 | 1 | 1 | 1-100-38 |  | Затраты труда рабочих (Средний разряд - 3,8) | 1191 | 1013 | чел.-ч. | чел.-ч. | 1 | 0 | -2012709214 | 24.19 | 0 | 0 | 0 | 262.64 | 0 | 0 | 0 | 9.4 | 1 | 1 | 1 | 27.94 | 0 | 1 | 1 | 0 | 0 | 24.19 |  | 1 | 2 | 143127459 | 1 | 0 | 32 | 0 | 0 | 0 | 0 | 0 | 0 | 0 | 0 | 0 | 0 | 0 | 0 | 0 | 0 | 0 | 0 | 0 | 0 | 0 | 0 | 0 | 0 | 0.4838 | 262.64 | 9.4 | 27.94 | 227.39 | 0 | 0 | 0 | 0 | 127.13 | 127.13 | 0 | 0 | 0
32 | 143120906 | 143127455 | 140924121 | 1 | 1 | 1 | 2 | 91.18.01-508 | ФСЭМ-2001, 91.18.01-508 , приказ Минстроя России № 876/пр от 26.12.2019 | Компрессоры передвижные с электродвигателем, производительность до 5,0 м3/мин | 1367 | 1011 | маш.-ч. | маш.-ч. | 1 | 0 | -1506375854 | 7.31 | 0 | 539.35 | 0 | 0 | 0 | 48.81 | 0 | 0 | 1 | 11.05 | 27.94 | 1 | 0 | 1 | 1 | 0 | 0 | 7.31 |  | 0 | 2 | 143127460 | 1 | 0 | 33 | 0 | 0 | 0 | 0 | 0 | 0 | 0 | 0 | 0 | 0 | 0 | 0 | 0 | 0 | 0 | 0 | 0 | 0 | 0 | 0 | 0 | 0 | 0.1462 | 539.35 | 48.81 | 11.05 | 356.8 | 0 | 0 | 78.9 | 0 | 0 | 78.9 | 0 | 0 | 0
32 | 143120906 | 143127455 | 140924577 | 1 | 1 | 1 | 2 | 91.21.10-003 | ФСЭМ-2001, 91.21.10-003 , приказ Минстроя России № 876/пр от 26.12.2019 | Молотки при работе от передвижных компрессорных станций отбойные пневматические | 1367 | 1011 | маш.-ч. | маш.-ч. | 1 | 0 | 1998121820 | 14.62 | 0 | 16.91 | 0 | 0 | 0 | 1.53 | 0 | 0 | 1 | 11.05 | 27.94 | 1 | 0 | 1 | 1 | 0 | 0 | 14.62 |  | 0 | 2 | 143127461 | 1 | 0 | 34 | 0 | 0 | 0 | 0 | 0 | 0 | 0 | 0 | 0 | 0 | 0 | 0 | 0 | 0 | 0 | 0 | 0 | 0 | 0 | 0 | 0 | 0 | 0.2924 | 16.91 | 1.53 | 11.05 | 22.37 | 0 | 0 | 4.97 | 0 | 0 | 4.97 | 0 | 0 | 0
68 | 143120906 | 143126729 | 140760015 | 70 | 1 | 1 | 1 | 1-100-37 |  | Затраты труда рабочих (Средний разряд - 3,7) | 1191 | 1013 | чел.-ч. | чел.-ч. | 1 | 0 | -881424154 | 74.658 | 0 | 0 | 0 | 259.56 | 0 | 0 | 0 | 9.29 | 1 | 1 | 1 | 27.94 | 0 | 1 | 1 | 0 | 0 | 54.1 | )*1,15)*1,2 | 1 | 2 | 143126730 | 1 | 0 | 35 | 0 | 0 | 0 | 0 | 0 | 0 | 0 | 0 | 0 | 0 | 0 | 0 | 0 | 0 | 0 | 0 | 0 | 0 | 0 | 0 | 0 | 0 | 2.3891 | 259.56 | 9.29 | 27.94 | 693.57 | 0 | 0 | 0 | 0 | 619.99 | 619.99 | 0 | 0 | 0
68 | 143120906 | 143126729 | 140760225 | 70 | 1 | 1 | 1 | 4-100-00 |  | Затраты труда машинистов | 1191 | 1013 | чел.-ч. | чел.-ч. | 1 | 0 | -1417349443 | 0.15 | 0 | 0 | 0 | 0 | 0 | 0 | 0 | 0 | 1 | 1 | 27.94 | 1 | 0 | 1 | 1 | 0 | 0 | 0.1 | )*1,25)*1,2 | 2 | 2 | 143126731 | 1 | 0 | 36 | 0 | 0 | 0 | 0 | 0 | 0 | 0 | 0 | 0 | 0 | 0 | 0 | 0 | 0 | 0 | 0 | 0 | 0 | 0 | 0 | 0 | 0 | 0.0048 | 0 | 0 | 1 | 0 | 0 | 0 | 0 | 0 | 0 | 0 | 0 | 0 | 0
68 | 143120906 | 143126729 | 140922893 | 1 | 1 | 1 | 2 | 91.05.01-017 | ФСЭМ-2001, 91.05.01-017 , приказ Минстроя России № 876/пр от 26.12.2019 | Краны башенные, грузоподъемность 8 т | 1367 | 1011 | маш.-ч. | маш.-ч. | 1 | 0 | -130837057 | 0.06 | 0 | 954.72 | 377.19 | 0 | 0 | 86.4 | 13.5 | 0 | 1 | 11.05 | 27.94 | 1 | 0 | 1 | 1 | 0 | 0 | 0.04 | )*1,25)*1,2 | 0 | 2 | 143126732 | 1 | 0 | 37 | 0 | 0 | 0 | 0 | 0 | 0 | 0 | 0 | 0 | 0 | 0 | 0 | 0 | 0 | 0 | 0 | 0 | 0 | 0 | 0 | 0 | 0 | 0.00192 | 954.72 | 86.4 | 11.05 | 5.19 | 0.81 | 0 | 1.88 | 0.84 | 0 | 1.88 | 0 | 0 | 0
68 | 143120906 | 143126729 | 140922951 | 1 | 1 | 1 | 2 | 91.05.05-015 | ФСЭМ-2001, 91.05.05-015 , приказ Минстроя России № 876/пр от 26.12.2019 | Краны на автомобильном ходу, грузоподъемность 16 т | 1367 | 1011 | маш.-ч. | маш.-ч. | 1 | 0 | -430484415 | 0.045 | 0 | 1275.17 | 377.19 | 0 | 0 | 115.4 | 13.5 | 0 | 1 | 11.05 | 27.94 | 1 | 0 | 1 | 1 | 0 | 0 | 0.03 | )*1,25)*1,2 | 0 | 2 | 143126733 | 1 | 0 | 38 | 0 | 0 | 0 | 0 | 0 | 0 | 0 | 0 | 0 | 0 | 0 | 0 | 0 | 0 | 0 | 0 | 0 | 0 | 0 | 0 | 0 | 0 | 0.00144 | 1275.17 | 115.4 | 11.05 | 5.19 | 0.62 | 0 | 1.88 | 0.56 | 0 | 1.88 | 0 | 0 | 0
68 | 143120906 | 143126729 | 140923885 | 1 | 1 | 1 | 2 | 91.14.02-001 | ФСЭМ-2001, 91.14.02-001 , приказ Минстроя России № 876/пр от 26.12.2019 | Автомобили бортовые, грузоподъемность до 5 т | 1367 | 1011 | маш.-ч. | маш.-ч. | 1 | 0 | 509054691 | 0.045 | 0 | 726.1 | 324.1 | 0 | 0 | 65.71 | 11.6 | 0 | 1 | 11.05 | 27.94 | 1 | 0 | 1 | 1 | 0 | 0 | 0.03 | )*1,25)*1,2 | 0 | 2 | 143126734 | 1 | 0 | 39 | 0 | 0 | 0 | 0 | 0 | 0 | 0 | 0 | 0 | 0 | 0 | 0 | 0 | 0 | 0 | 0 | 0 | 0 | 0 | 0 | 0 | 0 | 0.00144 | 726.1 | 65.71 | 11.05 | 2.96 | 0.53 | 0 | 0.99 | 0.56 | 0 | 0.99 | 0 | 0 | 0
68 | 143120906 | 143126729 | 140772680 | 1 | 1 | 1 | 3 | 01.7.03.01-0001 | ФССЦ-2001, 01.7.03.01-0001, приказ Минстроя России № 876/пр от 26.12.2019 | Вода | 1339 | 1007 | м3 | м3 | 1 | 0 | -143474561 | 3.5 | 19.5 | 0 | 0 | 0 | 2.44 | 0 | 0 | 0 | 7.99 | 1 | 1 | 1 | 0 | 1 | 0 | 0 | 0 | 3.5 |  | 0 | 2 | 143126735 | 1 | 0 | 40 | 0 | 0 | 0 | 0 | 0 | 0 | 0 | 0 | 0 | 0 | 0 | 0 | 0 | 0 | 0 | 0 | 0 | 0 | 0 | 0 | 0 | 0 | 0.112 | 19.5 | 2.44 | 7.99 | 8.54 | 0 | 2.16 | 0 | 0 | 0 | 2.16 | 0 | 0 | 0
68 | 143120906 | 143126729 | 140775000 | 1 | 1 | 1 | 3 | 01.7.15.03-0014 | ФССЦ-2001, 01.7.15.03-0014, приказ Минстроя России № 876/пр от 26.12.2019 | Болты с гайками и шайбами для санитарно-технических работ, диаметр 16 мм | 1348 | 1009 | т | т | 1000 | 0 | -1292822538 | 0.0042 | 118491.7 | 0 | 0 | 0 | 14830 | 0 | 0 | 0 | 7.99 | 1 | 1 | 1 | 0 | 1 | 0 | 0 | 0 | 0.0042 |  | 0 | 2 | 143126736 | 1 | 0 | 41 | 0 | 0 | 0 | 0 | 0 | 0 | 0 | 0 | 0 | 0 | 0 | 0 | 0 | 0 | 0 | 0 | 0 | 0 | 0 | 0 | 0 | 0 | 0.0001344 | 118491.7 | 14830 | 7.99 | 62.29 | 0 | 15.9 | 0 | 0 | 0 | 15.9 | 0 | 0 | 0
68 | 143120906 | 143126729 | 140775993 | 1 | 1 | 1 | 3 | 01.7.19.02-0041 | ФССЦ-2001, 01.7.19.02-0041, приказ Минстроя России № 876/пр от 26.12.2019 | Кольца резиновые для чугунных напорных труб диаметром 65-300 мм | 1346 | 1009 | кг | кг | 1 | 0 | 1228765045 | 6.5 | 195.04 | 0 | 0 | 0 | 24.41 | 0 | 0 | 0 | 7.99 | 1 | 1 | 1 | 0 | 1 | 0 | 0 | 0 | 6.5 |  | 0 | 2 | 143126737 | 1 | 0 | 42 | 0 | 0 | 0 | 0 | 0 | 0 | 0 | 0 | 0 | 0 | 0 | 0 | 0 | 0 | 0 | 0 | 0 | 0 | 0 | 0 | 0 | 0 | 0.208 | 195.04 | 24.41 | 7.99 | 158.67 | 0 | 40.59 | 0 | 0 | 0 | 40.59 | 0 | 0 | 0
71 | 143120906 | 143126779 | 140759953 | 70 | 1 | 1 | 1 | 1-100-24 |  | Затраты труда рабочих (Средний разряд - 2,4) | 1191 | 1013 | чел.-ч. | чел.-ч. | 1 | 0 | -844220143 | 44.66 | 0 | 0 | 0 | 226.03 | 0 | 0 | 0 | 8.09 | 1 | 1 | 1 | 27.94 | 0 | 1 | 1 | 0 | 0 | 44.66 |  | 1 | 2 | 143126780 | 1 | 0 | 47 | 0 | 0 | 0 | 0 | 0 | 0 | 0 | 0 | 0 | 0 | 0 | 0 | 0 | 0 | 0 | 0 | 0 | 0 | 0 | 0 | 0 | 0 | 1.7864 | 226.03 | 8.09 | 27.94 | 361.3 | 0 | 0 | 0 | 0 | 403.73 | 403.73 | 0 | 0 | 0
71 | 143120906 | 143126779 | 140760225 | 70 | 1 | 1 | 1 | 4-100-00 |  | Затраты труда машинистов | 1191 | 1013 | чел.-ч. | чел.-ч. | 1 | 0 | -1417349443 | 0.24 | 0 | 0 | 0 | 0 | 0 | 0 | 0 | 0 | 1 | 1 | 27.94 | 1 | 0 | 1 | 1 | 0 | 0 | 0.24 |  | 2 | 2 | 143126781 | 1 | 0 | 48 | 0 | 0 | 0 | 0 | 0 | 0 | 0 | 0 | 0 | 0 | 0 | 0 | 0 | 0 | 0 | 0 | 0 | 0 | 0 | 0 | 0 | 0 | 0.0096 | 0 | 0 | 1 | 0 | 0 | 0 | 0 | 0 | 0 | 0 | 0 | 0 | 0
71 | 143120906 | 143126779 | 140923086 | 1 | 1 | 1 | 2 | 91.06.03-060 | ФСЭМ-2001, 91.06.03-060 , приказ Минстроя России № 876/пр от 26.12.2019 | Лебедки электрические тяговым усилием до 5,79 кН (0,59 т) | 1367 | 1011 | маш.-ч. | маш.-ч. | 1 | 0 | 208619310 | 0.49 | 0 | 18.79 | 0 | 0 | 0 | 1.7 | 0 | 0 | 1 | 11.05 | 27.94 | 1 | 0 | 1 | 1 | 0 | 0 | 0.49 |  | 0 | 2 | 143126782 | 1 | 0 | 49 | 0 | 0 | 0 | 0 | 0 | 0 | 0 | 0 | 0 | 0 | 0 | 0 | 0 | 0 | 0 | 0 | 0 | 0 | 0 | 0 | 0 | 0 | 0.0196 | 18.79 | 1.7 | 11.05 | 0.83 | 0 | 0 | 0.33 | 0 | 0 | 0.33 | 0 | 0 | 0
71 | 143120906 | 143126779 | 140923885 | 1 | 1 | 1 | 2 | 91.14.02-001 | ФСЭМ-2001, 91.14.02-001 , приказ Минстроя России № 876/пр от 26.12.2019 | Автомобили бортовые, грузоподъемность до 5 т | 1367 | 1011 | маш.-ч. | маш.-ч. | 1 | 0 | 509054691 | 0.24 | 0 | 726.1 | 324.1 | 0 | 0 | 65.71 | 11.6 | 0 | 1 | 11.05 | 27.94 | 1 | 0 | 1 | 1 | 0 | 0 | 0.24 |  | 0 | 2 | 143126783 | 1 | 0 | 50 | 0 | 0 | 0 | 0 | 0 | 0 | 0 | 0 | 0 | 0 | 0 | 0 | 0 | 0 | 0 | 0 | 0 | 0 | 0 | 0 | 0 | 0 | 0.0096 | 726.1 | 65.71 | 11.05 | 15.77 | 2.78 | 0 | 6.96 | 3.07 | 0 | 6.96 | 0 | 0 | 0
71 | 143120906 | 143126779 | 140772680 | 1 | 1 | 1 | 3 | 01.7.03.01-0001 | ФССЦ-2001, 01.7.03.01-0001, приказ Минстроя России № 876/пр от 26.12.2019 | Вода | 1339 | 1007 | м3 | м3 | 1 | 0 | -143474561 | 0.0032 | 19.5 | 0 | 0 | 0 | 2.44 | 0 | 0 | 0 | 7.99 | 1 | 1 | 1 | 0 | 1 | 1 | 0 | 0 | 0.0032 |  | 0 | 2 | 143126784 | 1 | 0 | 51 | 0 | 0 | 0 | 0 | 0 | 0 | 0 | 0 | 0 | 0 | 0 | 0 | 0 | 0 | 0 | 0 | 0 | 0 | 0 | 0 | 0 | 0 | 0.000128 | 19.5 | 2.44 | 7.99 | 0.01 | 0 | 0 | 0 | 0 | 0 | 0 | 0 | 0 | 0
71 | 143120906 | 143126779 | 140777278 | 1 | 1 | 1 | 3 | 03.1.02.03-0011 | ФССЦ-2001, 03.1.02.03-0011, приказ Минстроя России № 876/пр от 26.12.2019 | Известь строительная негашеная комовая, сорт I | 1348 | 1009 | т | т | 1000 | 0 | 1174253204 | 0.0011 | 5868.66 | 0 | 0 | 0 | 734.5 | 0 | 0 | 0 | 7.99 | 1 | 1 | 1 | 0 | 1 | 1 | 0 | 0 | 0.0011 |  | 0 | 2 | 143126785 | 1 | 0 | 52 | 0 | 0 | 0 | 0 | 0 | 0 | 0 | 0 | 0 | 0 | 0 | 0 | 0 | 0 | 0 | 0 | 0 | 0 | 0 | 0 | 0 | 0 | 4.4e-05 | 5868.66 | 734.5 | 7.99 | 0.81 | 0 | 0.24 | 0 | 0 | 0 | 0.24 | 0 | 0 | 0
71 | 143120906 | 143126779 | 140792301 | 1 | 1 | 1 | 3 | 08.3.03.04-0012 | ФССЦ-2001, 08.3.03.04-0012, приказ Минстроя России № 876/пр от 26.12.2019 | Проволока светлая, диаметр 1,1 мм | 1348 | 1009 | т | т | 1000 | 0 | 2041074766 | 0.0005 | 81498 | 0 | 0 | 0 | 10200 | 0 | 0 | 0 | 7.99 | 1 | 1 | 1 | 0 | 1 | 1 | 0 | 0 | 0.0005 |  | 0 | 2 | 143126787 | 1 | 0 | 54 | 0 | 0 | 0 | 0 | 0 | 0 | 0 | 0 | 0 | 0 | 0 | 0 | 0 | 0 | 0 | 0 | 0 | 0 | 0 | 0 | 0 | 0 | 2e-05 | 81498 | 10200 | 7.99 | 5.1 | 0 | 1.6 | 0 | 0 | 0 | 1.6 | 0 | 0 | 0
71 | 143120906 | 143126779 | 140792339 | 1 | 1 | 1 | 3 | 08.3.03.06-0002 | ФССЦ-2001, 08.3.03.06-0002, приказ Минстроя России № 876/пр от 26.12.2019 | Проволока горячекатаная в мотках, диаметр 6,3-6,5 мм | 1348 | 1009 | т | т | 1000 | 0 | -120483918 | 0.0095 | 35597.05 | 0 | 0 | 0 | 4455.2 | 0 | 0 | 0 | 7.99 | 1 | 1 | 1 | 0 | 1 | 1 | 0 | 0 | 0.0095 |  | 0 | 2 | 143126788 | 1 | 0 | 55 | 0 | 0 | 0 | 0 | 0 | 0 | 0 | 0 | 0 | 0 | 0 | 0 | 0 | 0 | 0 | 0 | 0 | 0 | 0 | 0 | 0 | 0 | 0.00038 | 35597.05 | 4455.2 | 7.99 | 42.32 | 0 | 13.5 | 0 | 0 | 0 | 13.5 | 0 | 0 | 0
71 | 143120906 | 143126779 | 140793309 | 1 | 1 | 1 | 3 | 08.4.03.04-0001 | ФССЦ-2001, 08.4.03.04-0001, приказ Минстроя России № 876/пр от 26.12.2019 | Сталь арматурная, горячекатаная, класс А-I, А-II, А-III | 1348 | 1009 | т | т | 1000 | 0 | 1291003592 | 0.05 | 45143.5 | 0 | 0 | 0 | 5650 | 0 | 0 | 0 | 7.99 | 1 | 1 | 1 | 0 | 1 | 1 | 0 | 0 | 0.05 |  | 0 | 2 | 143126789 | 1 | 0 | 56 | 0 | 0 | 0 | 0 | 0 | 0 | 0 | 0 | 0 | 0 | 0 | 0 | 0 | 0 | 0 | 0 | 0 | 0 | 0 | 0 | 0 | 0 | 0.002 | 45143.5 | 5650 | 7.99 | 282.5 | 0 | 90.29 | 0 | 0 | 0 | 90.29 | 0 | 0 | 0
71 | 143120906 | 143126779 | 140796537 | 1 | 1 | 1 | 3 | 11.1.03.06-0091 | ФССЦ-2001, 11.1.03.06-0091, приказ Минстроя России № 876/пр от 26.12.2019 | Доска обрезная, хвойных пород, ширина 75-150 мм, толщина 32-40 мм, длина 4-6,5 м, сорт III | 1339 | 1007 | м3 | м3 | 1 | 0 | -330517304 | 0.09 | 9228.45 | 0 | 0 | 0 | 1155 | 0 | 0 | 0 | 7.99 | 1 | 1 | 1 | 0 | 1 | 1 | 0 | 0 | 0.09 |  | 0 | 2 | 143126790 | 1 | 0 | 57 | 0 | 0 | 0 | 0 | 0 | 0 | 0 | 0 | 0 | 0 | 0 | 0 | 0 | 0 | 0 | 0 | 0 | 0 | 0 | 0 | 0 | 0 | 0.0036 | 9228.45 | 1155 | 7.99 | 103.95 | 0 | 33.24 | 0 | 0 | 0 | 33.24 | 0 | 0 | 0
73 | 143120906 | 143126805 | 140760001 | 70 | 1 | 1 | 1 | 1-100-35 |  | Затраты труда рабочих (Средний разряд - 3,5) | 1191 | 1013 | чел.-ч. | чел.-ч. | 1 | 0 | 1893946532 | 5.7132 | 0 | 0 | 0 | 253.42 | 0 | 0 | 0 | 9.07 | 1 | 1 | 1 | 27.94 | 0 | 1 | 1 | 0 | 0 | 4.14 | )*1,15)*1,2 | 1 | 2 | 143126806 | 1 | 0 | 58 | 0 | 0 | 0 | 0 | 0 | 0 | 0 | 0 | 0 | 0 | 0 | 0 | 0 | 0 | 0 | 0 | 0 | 0 | 0 | 0 | 0 | 0 | 6.8558 | 253.42 | 9.07 | 27.94 | 51.82 | 0 | 0 | 0 | 0 | 1737.31 | 1737.31 | 0 | 0 | 0
73 | 143120906 | 143126805 | 140760225 | 70 | 1 | 1 | 1 | 4-100-00 |  | Затраты труда машинистов | 1191 | 1013 | чел.-ч. | чел.-ч. | 1 | 0 | -1417349443 | 3.39 | 0 | 0 | 0 | 0 | 0 | 0 | 0 | 0 | 1 | 1 | 27.94 | 1 | 0 | 1 | 1 | 0 | 0 | 2.26 | )*1,25)*1,2 | 2 | 2 | 143126807 | 1 | 0 | 59 | 0 | 0 | 0 | 0 | 0 | 0 | 0 | 0 | 0 | 0 | 0 | 0 | 0 | 0 | 0 | 0 | 0 | 0 | 0 | 0 | 0 | 0 | 4.068 | 0 | 0 | 1 | 0 | 0 | 0 | 0 | 0 | 0 | 0 | 0 | 0 | 0
73 | 143120906 | 143126805 | 140922951 | 1 | 1 | 1 | 2 | 91.05.05-015 | ФСЭМ-2001, 91.05.05-015 , приказ Минстроя России № 876/пр от 26.12.2019 | Краны на автомобильном ходу, грузоподъемность 16 т | 1367 | 1011 | маш.-ч. | маш.-ч. | 1 | 0 | -430484415 | 0.015 | 0 | 1275.17 | 377.19 | 0 | 0 | 115.4 | 13.5 | 0 | 1 | 11.05 | 27.94 | 1 | 0 | 1 | 1 | 0 | 0 | 0.01 | )*1,25)*1,2 | 0 | 2 | 143126808 | 1 | 0 | 60 | 0 | 0 | 0 | 0 | 0 | 0 | 0 | 0 | 0 | 0 | 0 | 0 | 0 | 0 | 0 | 0 | 0 | 0 | 0 | 0 | 0 | 0 | 0.018 | 1275.17 | 115.4 | 11.05 | 1.73 | 0.21 | 0 | 22.98 | 6.71 | 0 | 22.98 | 0 | 0 | 0
73 | 143120906 | 143126805 | 140923885 | 1 | 1 | 1 | 2 | 91.14.02-001 | ФСЭМ-2001, 91.14.02-001 , приказ Минстроя России № 876/пр от 26.12.2019 | Автомобили бортовые, грузоподъемность до 5 т | 1367 | 1011 | маш.-ч. | маш.-ч. | 1 | 0 | 509054691 | 0.015 | 0 | 726.1 | 324.1 | 0 | 0 | 65.71 | 11.6 | 0 | 1 | 11.05 | 27.94 | 1 | 0 | 1 | 1 | 0 | 0 | 0.01 | )*1,25)*1,2 | 0 | 2 | 143126809 | 1 | 0 | 61 | 0 | 0 | 0 | 0 | 0 | 0 | 0 | 0 | 0 | 0 | 0 | 0 | 0 | 0 | 0 | 0 | 0 | 0 | 0 | 0 | 0 | 0 | 0.018 | 726.1 | 65.71 | 11.05 | 0.99 | 0.18 | 0 | 13.04 | 5.87 | 0 | 13.04 | 0 | 0 | 0
73 | 143120906 | 143126805 | 140924030 | 1 | 1 | 1 | 2 | 91.17.04-031 | ФСЭМ-2001, 91.17.04-031 , приказ Минстроя России № 876/пр от 26.12.2019 | Агрегаты для сварки полиэтиленовых труб | 1367 | 1011 | маш.-ч. | маш.-ч. | 1 | 0 | 1573447407 | 3.36 | 0 | 1106.11 | 377.19 | 0 | 0 | 100.1 | 13.5 | 0 | 1 | 11.05 | 27.94 | 1 | 0 | 1 | 1 | 0 | 0 | 2.24 | )*1,25)*1,2 | 0 | 2 | 143126810 | 1 | 0 | 62 | 0 | 0 | 0 | 0 | 0 | 0 | 0 | 0 | 0 | 0 | 0 | 0 | 0 | 0 | 0 | 0 | 0 | 0 | 0 | 0 | 0 | 0 | 4.032 | 1106.11 | 100.1 | 11.05 | 336.33 | 45.36 | 0 | 4459.78 | 1520.77 | 0 | 4459.78 | 0 | 0 | 0
75 | 143120906 | 143126932 | 140759982 | 70 | 1 | 1 | 1 | 1-100-31 |  | Затраты труда рабочих (Средний разряд - 3,1) | 1191 | 1013 | чел.-ч. | чел.-ч. | 1 | 0 | -983457869 | 445.74 | 0 | 0 | 0 | 241.4 | 0 | 0 | 0 | 8.64 | 1 | 1 | 1 | 27.94 | 0 | 1 | 1 | 0 | 0 | 323 | )*1,15)*1,2 | 1 | 2 | 143126933 | 1 | 0 | 64 | 0 | 0 | 0 | 0 | 0 | 0 | 0 | 0 | 0 | 0 | 0 | 0 | 0 | 0 | 0 | 0 | 0 | 0 | 0 | 0 | 0 | 0 | 8.9148 | 241.4 | 8.64 | 27.94 | 3851.19 | 0 | 0 | 0 | 0 | 2151.94 | 2151.94 | 0 | 0 | 0
75 | 143120906 | 143126932 | 140760225 | 70 | 1 | 1 | 1 | 4-100-00 |  | Затраты труда машинистов | 1191 | 1013 | чел.-ч. | чел.-ч. | 1 | 0 | -1417349443 | 183.285 | 0 | 0 | 0 | 0 | 0 | 0 | 0 | 0 | 1 | 1 | 27.94 | 1 | 0 | 1 | 1 | 0 | 0 | 122.19 | )*1,25)*1,2 | 2 | 2 | 143126934 | 1 | 0 | 65 | 0 | 0 | 0 | 0 | 0 | 0 | 0 | 0 | 0 | 0 | 0 | 0 | 0 | 0 | 0 | 0 | 0 | 0 | 0 | 0 | 0 | 0 | 3.6657 | 0 | 0 | 1 | 0 | 0 | 0 | 0 | 0 | 0 | 0 | 0 | 0 | 0
75 | 143120906 | 143126932 | 140922951 | 1 | 1 | 1 | 2 | 91.05.05-015 | ФСЭМ-2001, 91.05.05-015 , приказ Минстроя России № 876/пр от 26.12.2019 | Краны на автомобильном ходу, грузоподъемность 16 т | 1367 | 1011 | маш.-ч. | маш.-ч. | 1 | 0 | -430484415 | 162 | 0 | 1275.17 | 377.19 | 0 | 0 | 115.4 | 13.5 | 0 | 1 | 11.05 | 27.94 | 1 | 0 | 1 | 1 | 0 | 0 | 108 | )*1,25)*1,2 | 0 | 2 | 143126935 | 1 | 0 | 66 | 0 | 0 | 0 | 0 | 0 | 0 | 0 | 0 | 0 | 0 | 0 | 0 | 0 | 0 | 0 | 0 | 0 | 0 | 0 | 0 | 0 | 0 | 3.24 | 1275.17 | 115.4 | 11.05 | 18694.8 | 2187 | 0 | 4131.6 | 1222.1 | 0 | 4131.6 | 0 | 0 | 0
75 | 143120906 | 143126932 | 140923885 | 1 | 1 | 1 | 2 | 91.14.02-001 | ФСЭМ-2001, 91.14.02-001 , приказ Минстроя России № 876/пр от 26.12.2019 | Автомобили бортовые, грузоподъемность до 5 т | 1367 | 1011 | маш.-ч. | маш.-ч. | 1 | 0 | 509054691 | 21.285 | 0 | 726.1 | 324.1 | 0 | 0 | 65.71 | 11.6 | 0 | 1 | 11.05 | 27.94 | 1 | 0 | 1 | 1 | 0 | 0 | 14.19 | )*1,25)*1,2 | 0 | 2 | 143126936 | 1 | 0 | 67 | 0 | 0 | 0 | 0 | 0 | 0 | 0 | 0 | 0 | 0 | 0 | 0 | 0 | 0 | 0 | 0 | 0 | 0 | 0 | 0 | 0 | 0 | 0.4257 | 726.1 | 65.71 | 11.05 | 1398.63 | 246.9 | 0 | 309.07 | 138.02 | 0 | 309.07 | 0 | 0 | 0
75 | 143120906 | 143126932 | 140778088 | 1 | 1 | 1 | 3 | 04.3.01.09-0014 | ФССЦ-2001, 04.3.01.09-0014, приказ Минстроя России № 876/пр от 26.12.2019 | Раствор готовый кладочный, цементный, М100 | 1339 | 1007 | м3 | м3 | 1 | 0 | 461598558 | 9.2 | 4153.2 | 0 | 0 | 0 | 519.8 | 0 | 0 | 0 | 7.99 | 1 | 1 | 1 | 0 | 1 | 0 | 0 | 0 | 9.2 |  | 0 | 2 | 143126937 | 1 | 0 | 68 | 0 | 0 | 0 | 0 | 0 | 0 | 0 | 0 | 0 | 0 | 0 | 0 | 0 | 0 | 0 | 0 | 0 | 0 | 0 | 0 | 0 | 0 | 0.184 | 4153.2 | 519.8 | 7.99 | 4782.16 | 0 | 764.16 | 0 | 0 | 0 | 764.16 | 0 | 0 | 0
75 | 143120906 | 143126932 | 140804938 | 1 | 1 | 1 | 3 | 14.5.04.01-0011 | ФССЦ-2001, 14.5.04.01-0011, приказ Минстроя России № 876/пр от 26.12.2019 | Мастика бутилкаучуковая строительная для герметизации швов цементобетонных покрытий | 1346 | 1009 | кг | кг | 1 | 1 | -834770080 | -1930 | 60.64 | 0 | 0 | 0 | 7.59 | 0 | 0 | 0 | 7.99 | 1 | 1 | 1 | 0 | 1 | 0 | 0 | 0 | -1930 |  | 0 | 2 | 143126939 | 1 | 6144 | 70 | 0 | 0 | 0 | 0 | 0 | 0 | 0 | 0 | 0 | 0 | 0 | 0 | 0 | 0 | 0 | 0 | 0 | 0 | 0 | 0 | 0 | 0 | -38.6 | 60.64 | 7.59 | 7.99 | -14648.7 | 0 | -2340.83 | 0 | 0 | 0 | -2340.83 | 0 | 0 | 0
78 | 143120906 | 143126956 | 140755439 | 70 | 1 | 1 | 1 | 1-100-36 |  | Затраты труда рабочих (Средний разряд - 3,6) | 1191 | 1013 | чел.-ч. | чел.-ч. | 1 | 0 | -1810713292 | 521.8746 | 0 | 0 | 0 | 256.49 | 0 | 0 | 0 | 9.18 | 1 | 1 | 1 | 27.94 | 0 | 1 | 1 | 0 | 0 | 378.17 | )*1,15)*1,2 | 1 | 2 | 143126968 | 1 | 2048 | 71 | 0 | 0 | 0 | 0 | 0 | 0 | 0 | 0 | 0 | 0 | 0 | 0 | 0 | 0 | 0 | 0 | 0 | 0 | 0 | 0 | 0 | 0 | 215.5342 | 256.49 | 9.18 | 27.94 | 4790.81 | 0 | 0 | 0 | 0 | 55282.08 | 55282.08 | 0 | 0 | 0
78 | 143120906 | 143126956 | 140755491 | 70 | 1 | 1 | 1 | 4-100-00 |  | Затраты труда машинистов | 1191 | 1013 | чел.-ч. | чел.-ч. | 1 | 0 | -1417349443 | 3.435 | 0 | 0 | 0 | 0 | 0 | 0 | 0 | 0 | 1 | 1 | 27.94 | 1 | 0 | 1 | 1 | 0 | 0 | 2.29 | )*1,25)*1,2 | 2 | 2 | 143126969 | 1 | 2048 | 72 | 0 | 0 | 0 | 0 | 0 | 0 | 0 | 0 | 0 | 0 | 0 | 0 | 0 | 0 | 0 | 0 | 0 | 0 | 0 | 0 | 0 | 0 | 1.4187 | 0 | 0 | 1 | 0 | 0 | 0 | 0 | 0 | 0 | 0 | 0 | 0 | 0
78 | 143120906 | 143126956 | 140922892 | 1 | 1 | 1 | 2 | 91.05.01-016 | ФСЭМ-2001, 91.05.01-016 , приказ Минстроя России № 876/пр от 26.12.2019 | Краны башенные, грузоподъемность 5 т | 1367 | 1011 | маш.-ч. | маш.-ч. | 1 | 0 | -1799663302 | 0.51 | 0 | 921.9 | 377.19 | 0 | 0 | 83.43 | 13.5 | 0 | 1 | 11.05 | 27.94 | 1 | 0 | 1 | 1 | 0 | 0 | 0.34 | )*1,25)*1,2 | 0 | 2 | 143126970 | 1 | 2048 | 73 | 0 | 0 | 0 | 0 | 0 | 0 | 0 | 0 | 0 | 0 | 0 | 0 | 0 | 0 | 0 | 0 | 0 | 0 | 0 | 0 | 0 | 0 | 0.21063 | 921.9 | 83.43 | 11.05 | 42.56 | 6.89 | 0 | 194.15 | 79.35 | 0 | 194.15 | 0 | 0 | 0
78 | 143120906 | 143126956 | 140922951 | 1 | 1 | 1 | 2 | 91.05.05-015 | ФСЭМ-2001, 91.05.05-015 , приказ Минстроя России № 876/пр от 26.12.2019 | Краны на автомобильном ходу, грузоподъемность 16 т | 1367 | 1011 | маш.-ч. | маш.-ч. | 1 | 0 | -430484415 | 0.195 | 0 | 1275.17 | 377.19 | 0 | 0 | 115.4 | 13.5 | 0 | 1 | 11.05 | 27.94 | 1 | 0 | 1 | 1 | 0 | 0 | 0.13 | )*1,25)*1,2 | 0 | 2 | 143126971 | 1 | 2048 | 74 | 0 | 0 | 0 | 0 | 0 | 0 | 0 | 0 | 0 | 0 | 0 | 0 | 0 | 0 | 0 | 0 | 0 | 0 | 0 | 0 | 0 | 0 | 0.080535 | 1275.17 | 115.4 | 11.05 | 22.5 | 2.64 | 0 | 102.65 | 30.45 | 0 | 102.65 | 0 | 0 | 0
78 | 143120906 | 143126956 | 140923268 | 1 | 1 | 1 | 2 | 91.07.08-024 | ФСЭМ-2001, 91.07.08-024 , приказ Минстроя России № 876/пр от 26.12.2019 | Растворосмесители передвижные, объем барабана 65 л | 1367 | 1011 | маш.-ч. | маш.-ч. | 1 | 0 | 1385328552 | 2.535 | 0 | 136.91 | 281.08 | 0 | 0 | 12.39 | 10.06 | 0 | 1 | 11.05 | 27.94 | 1 | 0 | 1 | 1 | 0 | 0 | 1.69 | )*1,25)*1,2 | 0 | 2 | 143126972 | 1 | 2048 | 75 | 0 | 0 | 0 | 0 | 0 | 0 | 0 | 0 | 0 | 0 | 0 | 0 | 0 | 0 | 0 | 0 | 0 | 0 | 0 | 0 | 0 | 0 | 1.047 | 136.91 | 12.39 | 11.05 | 31.41 | 25.5 | 0 | 143.32 | 294.21 | 0 | 143.32 | 0 | 0 | 0
78 | 143120906 | 143126956 | 140923885 | 1 | 1 | 1 | 2 | 91.14.02-001 | ФСЭМ-2001, 91.14.02-001 , приказ Минстроя России № 876/пр от 26.12.2019 | Автомобили бортовые, грузоподъемность до 5 т | 1367 | 1011 | маш.-ч. | маш.-ч. | 1 | 0 | 509054691 | 0.195 | 0 | 726.1 | 324.1 | 0 | 0 | 65.71 | 11.6 | 0 | 1 | 11.05 | 27.94 | 1 | 0 | 1 | 1 | 0 | 0 | 0.13 | )*1,25)*1,2 | 0 | 2 | 143126973 | 1 | 2048 | 76 | 0 | 0 | 0 | 0 | 0 | 0 | 0 | 0 | 0 | 0 | 0 | 0 | 0 | 0 | 0 | 0 | 0 | 0 | 0 | 0 | 0 | 0 | 0.080535 | 726.1 | 65.71 | 11.05 | 12.81 | 2.27 | 0 | 58.45 | 25.98 | 0 | 58.45 | 0 | 0 | 0
78 | 143120906 | 143126956 | 140772680 | 1 | 1 | 1 | 3 | 01.7.03.01-0001 | ФССЦ-2001, 01.7.03.01-0001, приказ Минстроя России № 876/пр от 26.12.2019 | Вода | 1339 | 1007 | м3 | м3 | 1 | 0 | -143474561 | 0.45 | 19.5 | 0 | 0 | 0 | 2.44 | 0 | 0 | 0 | 7.99 | 1 | 1 | 1 | 0 | 1 | 1 | 0 | 0 | 0.45 |  | 0 | 2 | 143126974 | 1 | 0 | 77 | 0 | 0 | 0 | 0 | 0 | 0 | 0 | 0 | 0 | 0 | 0 | 0 | 0 | 0 | 0 | 0 | 0 | 0 | 0 | 0 | 0 | 0 | 0.18585 | 19.5 | 2.44 | 7.99 | 1.1 | 0 | 3.6 | 0 | 0 | 0 | 3.6 | 0 | 0 | 0
78 | 143120906 | 143126956 | 140778268 | 1 | 1 | 1 | 3 | 04.3.02.09-0102 | ФССЦ-2001, 04.3.02.09-0102, приказ Минстроя России № 876/пр от 26.12.2019 | Смеси сухие водостойкие для затирки межплиточных швов шириной 1-6 мм (различная цветовая гамма) | 1348 | 1009 | т | т | 1000 | 0 | -1724628855 | 0.021 | 52038.87 | 0 | 0 | 0 | 6513 | 0 | 0 | 0 | 7.99 | 1 | 1 | 1 | 0 | 1 | 1 | 0 | 0 | 0.021 |  | 0 | 2 | 143126975 | 1 | 0 | 78 | 0 | 0 | 0 | 0 | 0 | 0 | 0 | 0 | 0 | 0 | 0 | 0 | 0 | 0 | 0 | 0 | 0 | 0 | 0 | 0 | 0 | 0 | 0.008673 | 52038.87 | 6513 | 7.99 | 136.77 | 0 | 451.36 | 0 | 0 | 0 | 451.36 | 0 | 0 | 0
83 | 143120906 | 143127046 | 140759988 | 70 | 1 | 1 | 1 | 1-100-33 |  | Затраты труда рабочих (Средний разряд - 3,3) | 1191 | 1013 | чел.-ч. | чел.-ч. | 1 | 0 | -1759674247 | 58.374 | 0 | 0 | 0 | 247.55 | 0 | 0 | 0 | 8.86 | 1 | 1 | 1 | 27.94 | 0 | 1 | 1 | 0 | 0 | 42.3 | )*1,15)*1,2 | 1 | 2 | 143127047 | 1 | 0 | 82 | 0 | 0 | 0 | 0 | 0 | 0 | 0 | 0 | 0 | 0 | 0 | 0 | 0 | 0 | 0 | 0 | 0 | 0 | 0 | 0 | 0 | 0 | 0.87561 | 247.55 | 8.86 | 27.94 | 517.2 | 0 | 0 | 0 | 0 | 216.81 | 216.81 | 0 | 0 | 0
83 | 143120906 | 143127046 | 140760225 | 70 | 1 | 1 | 1 | 4-100-00 |  | Затраты труда машинистов | 1191 | 1013 | чел.-ч. | чел.-ч. | 1 | 0 | -1417349443 | 3.51 | 0 | 0 | 0 | 0 | 0 | 0 | 0 | 0 | 1 | 1 | 27.94 | 1 | 0 | 1 | 1 | 0 | 0 | 2.34 | )*1,25)*1,2 | 2 | 2 | 143127048 | 1 | 0 | 83 | 0 | 0 | 0 | 0 | 0 | 0 | 0 | 0 | 0 | 0 | 0 | 0 | 0 | 0 | 0 | 0 | 0 | 0 | 0 | 0 | 0 | 0 | 0.05265 | 0 | 0 | 1 | 0 | 0 | 0 | 0 | 0 | 0 | 0 | 0 | 0 | 0
83 | 143120906 | 143127046 | 140922893 | 1 | 1 | 1 | 2 | 91.05.01-017 | ФСЭМ-2001, 91.05.01-017 , приказ Минстроя России № 876/пр от 26.12.2019 | Краны башенные, грузоподъемность 8 т | 1367 | 1011 | маш.-ч. | маш.-ч. | 1 | 0 | -130837057 | 1.035 | 0 | 954.72 | 377.19 | 0 | 0 | 86.4 | 13.5 | 0 | 1 | 11.05 | 27.94 | 1 | 0 | 1 | 1 | 0 | 0 | 0.69 | )*1,25)*1,2 | 0 | 2 | 143127049 | 1 | 0 | 84 | 0 | 0 | 0 | 0 | 0 | 0 | 0 | 0 | 0 | 0 | 0 | 0 | 0 | 0 | 0 | 0 | 0 | 0 | 0 | 0 | 0 | 0 | 0.015525 | 954.72 | 86.4 | 11.05 | 89.43 | 13.98 | 0 | 14.81 | 5.87 | 0 | 14.81 | 0 | 0 | 0
83 | 143120906 | 143127046 | 140923885 | 1 | 1 | 1 | 2 | 91.14.02-001 | ФСЭМ-2001, 91.14.02-001 , приказ Минстроя России № 876/пр от 26.12.2019 | Автомобили бортовые, грузоподъемность до 5 т | 1367 | 1011 | маш.-ч. | маш.-ч. | 1 | 0 | 509054691 | 2.475 | 0 | 726.1 | 324.1 | 0 | 0 | 65.71 | 11.6 | 0 | 1 | 11.05 | 27.94 | 1 | 0 | 1 | 1 | 0 | 0 | 1.65 | )*1,25)*1,2 | 0 | 2 | 143127050 | 1 | 0 | 85 | 0 | 0 | 0 | 0 | 0 | 0 | 0 | 0 | 0 | 0 | 0 | 0 | 0 | 0 | 0 | 0 | 0 | 0 | 0 | 0 | 0 | 0 | 0.037125 | 726.1 | 65.71 | 11.05 | 162.63 | 28.71 | 0 | 26.96 | 12.01 | 0 | 26.96 | 0 | 0 | 0
83 | 143120906 | 143127046 | 140778096 | 1 | 1 | 1 | 3 | 04.3.01.09-0023 | ФССЦ-2001, 04.3.01.09-0023, приказ Минстроя России № 876/пр от 26.12.2019 | Раствор отделочный тяжелый цементный, состав 1:3 | 1339 | 1007 | м3 | м3 | 1 | 0 | 940109158 | 0.75 | 3971.03 | 0 | 0 | 0 | 497 | 0 | 0 | 0 | 7.99 | 1 | 1 | 1 | 0 | 1 | 0 | 0 | 0 | 0.75 |  | 0 | 2 | 143127051 | 1 | 0 | 86 | 0 | 0 | 0 | 0 | 0 | 0 | 0 | 0 | 0 | 0 | 0 | 0 | 0 | 0 | 0 | 0 | 0 | 0 | 0 | 0 | 0 | 0 | 0.01125 | 3971.03 | 497 | 7.99 | 372.75 | 0 | 44.66 | 0 | 0 | 0 | 44.66 | 0 | 0 | 0
83 | 143120906 | 143127046 | 140790834 | 1 | 1 | 1 | 3 | 08.1.02.11-0001 | ФССЦ-2001, 08.1.02.11-0001, приказ Минстроя России № 876/пр от 26.12.2019 | Поковки из квадратных заготовок, масса 1,8 кг | 1348 | 1009 | т | т | 1000 | 0 | -807853778 | 0.06 | 47852.11 | 0 | 0 | 0 | 5989 | 0 | 0 | 0 | 7.99 | 1 | 1 | 1 | 0 | 1 | 0 | 0 | 0 | 0.06 |  | 0 | 2 | 143127053 | 1 | 0 | 88 | 0 | 0 | 0 | 0 | 0 | 0 | 0 | 0 | 0 | 0 | 0 | 0 | 0 | 0 | 0 | 0 | 0 | 0 | 0 | 0 | 0 | 0 | 0.0009 | 47852.11 | 5989 | 7.99 | 359.34 | 0 | 43.07 | 0 | 0 | 0 | 43.07 | 0 | 0 | 0
83 | 143120906 | 143127046 | 140804434 | 1 | 1 | 1 | 3 | 14.4.03.03-0002 | ФССЦ-2001, 14.4.03.03-0002, приказ Минстроя России № 876/пр от 26.12.2019 | Лак битумный БТ-123 | 1348 | 1009 | т | т | 1000 | 0 | 2092961430 | 0.005 | 62536.93 | 0 | 0 | 0 | 7826.9 | 0 | 0 | 0 | 7.99 | 1 | 1 | 1 | 0 | 1 | 0 | 0 | 0 | 0.005 |  | 0 | 2 | 143127054 | 1 | 0 | 89 | 0 | 0 | 0 | 0 | 0 | 0 | 0 | 0 | 0 | 0 | 0 | 0 | 0 | 0 | 0 | 0 | 0 | 0 | 0 | 0 | 0 | 0 | 7.5e-05 | 62536.93 | 7826.9 | 7.99 | 39.13 | 0 | 4.71 | 0 | 0 | 0 | 4.71 | 0 | 0 | 0
85 | 143120906 | 143124077 | 140755428 | 70 | 1 | 1 | 1 | 1-100-25 |  | Затраты труда рабочих (Средний разряд - 2,5) | 1191 | 1013 | чел.-ч. | чел.-ч. | 1 | 0 | 388411409 | 86.71 | 0 | 0 | 0 | 228.27 | 0 | 0 | 0 | 8.17 | 1 | 1 | 1 | 27.94 | 0 | 1 | 1 | 0 | 0 | 86.71 |  | 1 | 2 | 143124087 | 1 | 0 | 90 | 0 | 0 | 0 | 0 | 0 | 0 | 0 | 0 | 0 | 0 | 0 | 0 | 0 | 0 | 0 | 0 | 0 | 0 | 0 | 0 | 0 | 0 | 16.735 | 228.27 | 8.17 | 27.94 | 708.42 | 0 | 0 | 0 | 0 | 3820.24 | 3820.24 | 0 | 0 | 0
85 | 143120906 | 143124077 | 140755491 | 70 | 1 | 1 | 1 | 4-100-00 |  | Затраты труда машинистов | 1191 | 1013 | чел.-ч. | чел.-ч. | 1 | 0 | -1417349443 | 0.25 | 0 | 0 | 0 | 0 | 0 | 0 | 0 | 0 | 1 | 1 | 27.94 | 1 | 0 | 1 | 1 | 0 | 0 | 0.25 |  | 2 | 2 | 143124088 | 1 | 0 | 91 | 0 | 0 | 0 | 0 | 0 | 0 | 0 | 0 | 0 | 0 | 0 | 0 | 0 | 0 | 0 | 0 | 0 | 0 | 0 | 0 | 0 | 0 | 0.04825 | 0 | 0 | 1 | 0 | 0 | 0 | 0 | 0 | 0 | 0 | 0 | 0 | 0
85 | 143120906 | 143124077 | 140923145 | 1 | 1 | 1 | 2 | 91.06.06-048 | ФСЭМ-2001, 91.06.06-048 , приказ Минстроя России № 876/пр от 26.12.2019 | Подъемники одномачтовые, грузоподъемность до 500 кг, высота подъема 45 м | 1367 | 1011 | маш.-ч. | маш.-ч. | 1 | 0 | 1232162608 | 0.18 | 0 | 345.42 | 377.19 | 0 | 0 | 31.26 | 13.5 | 0 | 1 | 11.05 | 27.94 | 1 | 0 | 1 | 1 | 0 | 0 | 0.18 |  | 0 | 2 | 143124089 | 1 | 0 | 92 | 0 | 0 | 0 | 0 | 0 | 0 | 0 | 0 | 0 | 0 | 0 | 0 | 0 | 0 | 0 | 0 | 0 | 0 | 0 | 0 | 0 | 0 | 0.03474 | 345.42 | 31.26 | 11.05 | 5.63 | 2.43 | 0 | 12.04 | 13.13 | 0 | 12.04 | 0 | 0 | 0
85 | 143120906 | 143124077 | 140923885 | 1 | 1 | 1 | 2 | 91.14.02-001 | ФСЭМ-2001, 91.14.02-001 , приказ Минстроя России № 876/пр от 26.12.2019 | Автомобили бортовые, грузоподъемность до 5 т | 1367 | 1011 | маш.-ч. | маш.-ч. | 1 | 0 | 509054691 | 0.07 | 0 | 726.1 | 324.1 | 0 | 0 | 65.71 | 11.6 | 0 | 1 | 11.05 | 27.94 | 1 | 0 | 1 | 1 | 0 | 0 | 0.07 |  | 0 | 2 | 143124090 | 1 | 0 | 93 | 0 | 0 | 0 | 0 | 0 | 0 | 0 | 0 | 0 | 0 | 0 | 0 | 0 | 0 | 0 | 0 | 0 | 0 | 0 | 0 | 0 | 0 | 0.01351 | 726.1 | 65.71 | 11.05 | 4.6 | 0.81 | 0 | 9.83 | 4.47 | 0 | 9.83 | 0 | 0 | 0
85 | 143120906 | 143124077 | 140775118 | 1 | 1 | 1 | 3 | 01.7.15.06-0111 | ФССЦ-2001, 01.7.15.06-0111, приказ Минстроя России № 876/пр от 26.12.2019 | Гвозди строительные | 1348 | 1009 | т | т | 1000 | 0 | -45966985 | 0.001 | 95704.22 | 0 | 0 | 0 | 11978 | 0 | 0 | 0 | 7.99 | 1 | 1 | 1 | 0 | 1 | 0 | 0 | 0 | 0.001 |  | 0 | 2 | 143124091 | 1 | 0 | 94 | 0 | 0 | 0 | 0 | 0 | 0 | 0 | 0 | 0 | 0 | 0 | 0 | 0 | 0 | 0 | 0 | 0 | 0 | 0 | 0 | 0 | 0 | 0.000193 | 95704.22 | 11978 | 7.99 | 11.98 | 0 | 18.46 | 0 | 0 | 0 | 18.46 | 0 | 0 | 0
85 | 143120906 | 143124077 | 140790834 | 1 | 1 | 1 | 3 | 08.1.02.11-0001 | ФССЦ-2001, 08.1.02.11-0001, приказ Минстроя России № 876/пр от 26.12.2019 | Поковки из квадратных заготовок, масса 1,8 кг | 1348 | 1009 | т | т | 1000 | 0 | -807853778 | 0.117 | 47852.11 | 0 | 0 | 0 | 5989 | 0 | 0 | 0 | 7.99 | 1 | 1 | 1 | 0 | 1 | 0 | 0 | 0 | 0.117 |  | 0 | 2 | 143124092 | 1 | 0 | 95 | 0 | 0 | 0 | 0 | 0 | 0 | 0 | 0 | 0 | 0 | 0 | 0 | 0 | 0 | 0 | 0 | 0 | 0 | 0 | 0 | 0 | 0 | 0.022581 | 47852.11 | 5989 | 7.99 | 700.71 | 0 | 1080.57 | 0 | 0 | 0 | 1080.57 | 0 | 0 | 0
85 | 143120906 | 143124077 | 140792324 | 1 | 1 | 1 | 3 | 08.3.03.05-0001 | ФССЦ-2001, 08.3.03.05-0001, приказ Минстроя России № 876/пр от 26.12.2019 | Проволока канатная оцинкованная, диаметр 2,6 мм | 1348 | 1009 | т | т | 1000 | 0 | 660354419 | 0.006 | 64103.77 | 0 | 0 | 0 | 8023 | 0 | 0 | 0 | 7.99 | 1 | 1 | 1 | 0 | 1 | 0 | 0 | 0 | 0.006 |  | 0 | 2 | 143124093 | 1 | 0 | 96 | 0 | 0 | 0 | 0 | 0 | 0 | 0 | 0 | 0 | 0 | 0 | 0 | 0 | 0 | 0 | 0 | 0 | 0 | 0 | 0 | 0 | 0 | 0.001158 | 64103.77 | 8023 | 7.99 | 48.14 | 0 | 74.23 | 0 | 0 | 0 | 74.23 | 0 | 0 | 0
88 | 143120906 | 143124049 | 140759979 | 70 | 1 | 1 | 1 | 1-100-30 |  | Затраты труда рабочих (Средний разряд - 3) | 1191 | 1013 | чел.-ч. | чел.-ч. | 1 | 0 | 1049124552 | 36.8 | 0 | 0 | 0 | 238.33 | 0 | 0 | 0 | 8.53 | 1 | 1 | 1 | 27.94 | 0 | 1 | 1 | 0 | 0 | 36.8 |  | 1 | 2 | 143127203 | 1 | 0 | 99 | 0 | 0 | 0 | 0 | 0 | 0 | 0 | 0 | 0 | 0 | 0 | 0 | 0 | 0 | 0 | 0 | 0 | 0 | 0 | 0 | 0 | 0 | 5.152 | 238.33 | 8.53 | 27.94 | 313.9 | 0 | 0 | 0 | 0 | 1227.96 | 1227.96 | 0 | 0 | 0
88 | 143120906 | 143124049 | 140760225 | 70 | 1 | 1 | 1 | 4-100-00 |  | Затраты труда машинистов | 1191 | 1013 | чел.-ч. | чел.-ч. | 1 | 0 | -1417349443 | 0.13 | 0 | 0 | 0 | 0 | 0 | 0 | 0 | 0 | 1 | 1 | 27.94 | 1 | 0 | 1 | 1 | 0 | 0 | 0.13 |  | 2 | 2 | 143127204 | 1 | 0 | 100 | 0 | 0 | 0 | 0 | 0 | 0 | 0 | 0 | 0 | 0 | 0 | 0 | 0 | 0 | 0 | 0 | 0 | 0 | 0 | 0 | 0 | 0 | 0.0182 | 0 | 0 | 1 | 0 | 0 | 0 | 0 | 0 | 0 | 0 | 0 | 0 | 0
88 | 143120906 | 143124049 | 140923885 | 1 | 1 | 1 | 2 | 91.14.02-001 | ФСЭМ-2001, 91.14.02-001 , приказ Минстроя России № 876/пр от 26.12.2019 | Автомобили бортовые, грузоподъемность до 5 т | 1367 | 1011 | маш.-ч. | маш.-ч. | 1 | 0 | 509054691 | 0.13 | 0 | 726.1 | 324.1 | 0 | 0 | 65.71 | 11.6 | 0 | 1 | 11.05 | 27.94 | 1 | 0 | 1 | 1 | 0 | 0 | 0.13 |  | 0 | 2 | 143127205 | 1 | 0 | 101 | 0 | 0 | 0 | 0 | 0 | 0 | 0 | 0 | 0 | 0 | 0 | 0 | 0 | 0 | 0 | 0 | 0 | 0 | 0 | 0 | 0 | 0 | 0.0182 | 726.1 | 65.71 | 11.05 | 8.54 | 1.51 | 0 | 13.26 | 5.87 | 0 | 13.26 | 0 | 0 | 0
88 | 143120906 | 143124049 | 140792339 | 1 | 1 | 1 | 3 | 08.3.03.06-0002 | ФССЦ-2001, 08.3.03.06-0002, приказ Минстроя России № 876/пр от 26.12.2019 | Проволока горячекатаная в мотках, диаметр 6,3-6,5 мм | 1348 | 1009 | т | т | 1000 | 0 | -120483918 | 0.0005 | 35597.05 | 0 | 0 | 0 | 4455.2 | 0 | 0 | 0 | 7.99 | 1 | 1 | 1 | 0 | 1 | 1 | 0 | 0 | 0.0005 |  | 0 | 2 | 143127207 | 1 | 0 | 103 | 0 | 0 | 0 | 0 | 0 | 0 | 0 | 0 | 0 | 0 | 0 | 0 | 0 | 0 | 0 | 0 | 0 | 0 | 0 | 0 | 0 | 0 | 7e-05 | 35597.05 | 4455.2 | 7.99 | 2.23 | 0 | 2.48 | 0 | 0 | 0 | 2.48 | 0 | 0 | 0
90 | 143120906 | 143124056 | 140759979 | 70 | 1 | 1 | 1 | 1-100-30 |  | Затраты труда рабочих (Средний разряд - 3) | 1191 | 1013 | чел.-ч. | чел.-ч. | 1 | 0 | 1049124552 | 53.6 | 0 | 0 | 0 | 238.33 | 0 | 0 | 0 | 8.53 | 1 | 1 | 1 | 27.94 | 0 | 1 | 1 | 0 | 0 | 53.6 |  | 1 | 2 | 143124057 | 1 | 0 | 104 | 0 | 0 | 0 | 0 | 0 | 0 | 0 | 0 | 0 | 0 | 0 | 0 | 0 | 0 | 0 | 0 | 0 | 0 | 0 | 0 | 0 | 0 | 2.144 | 238.33 | 8.53 | 27.94 | 457.21 | 0 | 0 | 0 | 0 | 511.02 | 511.02 | 0 | 0 | 0
90 | 143120906 | 143124056 | 140760225 | 70 | 1 | 1 | 1 | 4-100-00 |  | Затраты труда машинистов | 1191 | 1013 | чел.-ч. | чел.-ч. | 1 | 0 | -1417349443 | 0.08 | 0 | 0 | 0 | 0 | 0 | 0 | 0 | 0 | 1 | 1 | 27.94 | 1 | 0 | 1 | 1 | 0 | 0 | 0.08 |  | 2 | 2 | 143124058 | 1 | 0 | 105 | 0 | 0 | 0 | 0 | 0 | 0 | 0 | 0 | 0 | 0 | 0 | 0 | 0 | 0 | 0 | 0 | 0 | 0 | 0 | 0 | 0 | 0 | 0.0032 | 0 | 0 | 1 | 0 | 0 | 0 | 0 | 0 | 0 | 0 | 0 | 0 | 0
90 | 143120906 | 143124056 | 140923885 | 1 | 1 | 1 | 2 | 91.14.02-001 | ФСЭМ-2001, 91.14.02-001 , приказ Минстроя России № 876/пр от 26.12.2019 | Автомобили бортовые, грузоподъемность до 5 т | 1367 | 1011 | маш.-ч. | маш.-ч. | 1 | 0 | 509054691 | 0.08 | 0 | 726.1 | 324.1 | 0 | 0 | 65.71 | 11.6 | 0 | 1 | 11.05 | 27.94 | 1 | 0 | 1 | 1 | 0 | 0 | 0.08 |  | 0 | 2 | 143124059 | 1 | 0 | 106 | 0 | 0 | 0 | 0 | 0 | 0 | 0 | 0 | 0 | 0 | 0 | 0 | 0 | 0 | 0 | 0 | 0 | 0 | 0 | 0 | 0 | 0 | 0.0032 | 726.1 | 65.71 | 11.05 | 5.26 | 0.93 | 0 | 2.32 | 1.12 | 0 | 2.32 | 0 | 0 | 0
90 | 143120906 | 143124056 | 140775019 | 1 | 1 | 1 | 3 | 01.7.15.03-0044 | ФССЦ-2001, 01.7.15.03-0044, приказ Минстроя России № 876/пр от 26.12.2019 | Болты строительные с гайками и шайбами черные, размер 10x100 мм | 1348 | 1009 | т | т | 1000 | 0 | 1049486920 | 0.01 | 132255.99 | 0 | 0 | 0 | 16552.69 | 0 | 0 | 0 | 7.99 | 1 | 1 | 1 | 0 | 1 | 1 | 0 | 0 | 0.01 |  | 0 | 2 | 143124060 | 1 | 0 | 107 | 0 | 0 | 0 | 0 | 0 | 0 | 0 | 0 | 0 | 0 | 0 | 0 | 0 | 0 | 0 | 0 | 0 | 0 | 0 | 0 | 0 | 0 | 0.0004 | 132255.99 | 16552.69 | 7.99 | 165.53 | 0 | 52.89 | 0 | 0 | 0 | 52.89 | 0 | 0 | 0
92 | 143120906 | 143124334 | 140759979 | 70 | 1 | 1 | 1 | 1-100-30 |  | Затраты труда рабочих (Средний разряд - 3) | 1191 | 1013 | чел.-ч. | чел.-ч. | 1 | 0 | 1049124552 | 1.242 | 0 | 0 | 0 | 238.33 | 0 | 0 | 0 | 8.53 | 1 | 1 | 1 | 27.94 | 0 | 1 | 1 | 0 | 0 | 0.9 | )*1,15)*1,2 | 1 | 2 | 143124335 | 1 | 2048 | 110 | 0 | 0 | 0 | 0 | 0 | 0 | 0 | 0 | 0 | 0 | 0 | 0 | 0 | 0 | 0 | 0 | 0 | 0 | 0 | 0 | 0 | 0 | 31.9194 | 238.33 | 8.53 | 27.94 | 10.6 | 0 | 0 | 0 | 0 | 7607.22 | 7607.22 | 0 | 0 | 0
93 | 143120906 | 143124336 | 140759979 | 70 | 1 | 1 | 1 | 1-100-30 |  | Затраты труда рабочих (Средний разряд - 3) | 1191 | 1013 | чел.-ч. | чел.-ч. | 1 | 0 | 1049124552 | 0.0966 | 0 | 0 | 0 | 238.33 | 0 | 0 | 0 | 8.53 | 1 | 1 | 1 | 27.94 | 0 | 1 | 1 | 0 | 0 | 0.07 | )*1,15)*1,2 | 1 | 2 | 143124337 | 1 | 2048 | 111 | 0 | 0 | 0 | 0 | 0 | 0 | 0 | 0 | 0 | 0 | 0 | 0 | 0 | 0 | 0 | 0 | 0 | 0 | 0 | 0 | 0 | 0 | 2.4826 | 238.33 | 8.53 | 27.94 | 0.83 | 0 | 0 | 0 | 0 | 591.77 | 591.77 | 0 | 0 | 0
93 | 143120906 | 143124336 | 140924755 | 1 | 1 | 1 | 2 | 91.21.22-638 | ФСЭМ-2001, 91.21.22-638 , приказ Минстроя России № 876/пр от 26.12.2019 | Пылесосы промышленные, мощность до 2000 Вт | 1367 | 1011 | маш.-ч. | маш.-ч. | 1 | 0 | 893954064 | 0.15 | 0 | 36.35 | 0 | 0 | 0 | 3.29 | 0 | 0 | 1 | 11.05 | 27.94 | 1 | 0 | 1 | 1 | 0 | 0 | 0.1 | )*1,25)*1,2 | 0 | 2 | 143124338 | 1 | 2048 | 112 | 0 | 0 | 0 | 0 | 0 | 0 | 0 | 0 | 0 | 0 | 0 | 0 | 0 | 0 | 0 | 0 | 0 | 0 | 0 | 0 | 0 | 0 | 3.855 | 36.35 | 3.29 | 11.05 | 0.5 | 0 | 0 | 140.11 | 0 | 0 | 140.11 | 0 | 0 | 0
94 | 143120906 | 143124339 | 140760060 | 70 | 1 | 1 | 1 | 1-100-47 |  | Затраты труда рабочих (Средний разряд - 4,7) | 1191 | 1013 | чел.-ч. | чел.-ч. | 1 | 0 | -981676222 | 8.0606 | 0 | 0 | 0 | 297.56 | 0 | 0 | 0 | 10.65 | 1 | 1 | 1 | 27.94 | 0 | 1 | 1 | 0 | 0 | 5.31 | )*1,15)*1,2)*1,1 | 1 | 2 | 143124340 | 1 | 0 | 113 | 0 | 0 | 0 | 0 | 0 | 0 | 0 | 0 | 0 | 0 | 0 | 0 | 0 | 0 | 0 | 0 | 0 | 0 | 0 | 0 | 0 | 0 | 2.0716 | 297.56 | 10.65 | 27.94 | 85.84 | 0 | 0 | 0 | 0 | 616.36 | 616.36 | 0 | 0 | 0
94 | 143120906 | 143124339 | 140760225 | 70 | 1 | 1 | 1 | 4-100-00 |  | Затраты труда машинистов | 1191 | 1013 | чел.-ч. | чел.-ч. | 1 | 0 | -1417349443 | 0.03 | 0 | 0 | 0 | 0 | 0 | 0 | 0 | 0 | 1 | 1 | 27.94 | 1 | 0 | 1 | 1 | 0 | 0 | 0.02 | )*1,25)*1,2 | 2 | 2 | 143124341 | 1 | 2048 | 114 | 0 | 0 | 0 | 0 | 0 | 0 | 0 | 0 | 0 | 0 | 0 | 0 | 0 | 0 | 0 | 0 | 0 | 0 | 0 | 0 | 0 | 0 | 0.00771 | 0 | 0 | 1 | 0 | 0 | 0 | 0 | 0 | 0 | 0 | 0 | 0 | 0
94 | 143120906 | 143124339 | 140923086 | 1 | 1 | 1 | 2 | 91.06.03-060 | ФСЭМ-2001, 91.06.03-060 , приказ Минстроя России № 876/пр от 26.12.2019 | Лебедки электрические тяговым усилием до 5,79 кН (0,59 т) | 1367 | 1011 | маш.-ч. | маш.-ч. | 1 | 0 | 208619310 | 0.015 | 0 | 18.79 | 0 | 0 | 0 | 1.7 | 0 | 0 | 1 | 11.05 | 27.94 | 1 | 0 | 1 | 1 | 0 | 0 | 0.01 | )*1,25)*1,2 | 0 | 2 | 143124342 | 1 | 2048 | 115 | 0 | 0 | 0 | 0 | 0 | 0 | 0 | 0 | 0 | 0 | 0 | 0 | 0 | 0 | 0 | 0 | 0 | 0 | 0 | 0 | 0 | 0 | 0.003855 | 18.79 | 1.7 | 11.05 | 0.03 | 0 | 0 | 0.11 | 0 | 0 | 0.11 | 0 | 0 | 0
94 | 143120906 | 143124339 | 140923105 | 1 | 1 | 1 | 2 | 91.06.05-011 | ФСЭМ-2001, 91.06.05-011 , приказ Минстроя России № 876/пр от 26.12.2019 | Погрузчики, грузоподъемность 5 т | 1367 | 1011 | маш.-ч. | маш.-ч. | 1 | 0 | -896236776 | 0.015 | 0 | 994.39 | 281.08 | 0 | 0 | 89.99 | 10.06 | 0 | 1 | 11.05 | 27.94 | 1 | 0 | 1 | 1 | 0 | 0 | 0.01 | )*1,25)*1,2 | 0 | 2 | 143124343 | 1 | 2048 | 116 | 0 | 0 | 0 | 0 | 0 | 0 | 0 | 0 | 0 | 0 | 0 | 0 | 0 | 0 | 0 | 0 | 0 | 0 | 0 | 0 | 0 | 0 | 0.003855 | 994.39 | 89.99 | 11.05 | 1.35 | 0.15 | 0 | 3.87 | 1.12 | 0 | 3.87 | 0 | 0 | 0
94 | 143120906 | 143124339 | 140923885 | 1 | 1 | 1 | 2 | 91.14.02-001 | ФСЭМ-2001, 91.14.02-001 , приказ Минстроя России № 876/пр от 26.12.2019 | Автомобили бортовые, грузоподъемность до 5 т | 1367 | 1011 | маш.-ч. | маш.-ч. | 1 | 0 | 509054691 | 0.015 | 0 | 726.1 | 324.1 | 0 | 0 | 65.71 | 11.6 | 0 | 1 | 11.05 | 27.94 | 1 | 0 | 1 | 1 | 0 | 0 | 0.01 | )*1,25)*1,2 | 0 | 2 | 143124344 | 1 | 2048 | 117 | 0 | 0 | 0 | 0 | 0 | 0 | 0 | 0 | 0 | 0 | 0 | 0 | 0 | 0 | 0 | 0 | 0 | 0 | 0 | 0 | 0 | 0 | 0.003855 | 726.1 | 65.71 | 11.05 | 0.99 | 0.18 | 0 | 2.76 | 1.12 | 0 | 2.76 | 0 | 0 | 0
94 | 143120906 | 143124339 | 140924526 | 1 | 1 | 1 | 2 | 91.21.01-012 | ФСЭМ-2001, 91.21.01-012 , приказ Минстроя России № 876/пр от 26.12.2019 | Агрегаты окрасочные высокого давления для окраски поверхностей конструкций, мощность 1 кВт | 1367 | 1011 | маш.-ч. | маш.-ч. | 1 | 0 | -1745017968 | 1.68 | 0 | 75.36 | 0 | 0 | 0 | 6.82 | 0 | 0 | 1 | 11.05 | 27.94 | 1 | 0 | 1 | 1 | 0 | 0 | 1.12 | )*1,25)*1,2 | 0 | 2 | 143124345 | 1 | 2048 | 118 | 0 | 0 | 0 | 0 | 0 | 0 | 0 | 0 | 0 | 0 | 0 | 0 | 0 | 0 | 0 | 0 | 0 | 0 | 0 | 0 | 0 | 0 | 0.43176 | 75.36 | 6.82 | 11.05 | 11.46 | 0 | 0 | 32.49 | 0 | 0 | 32.49 | 0 | 0 | 0
94 | 143120906 | 143124339 | 140804058 | 1 | 1 | 1 | 3 | 14.4.01.01-0003 | ФССЦ-2001, 14.4.01.01-0003, приказ Минстроя России № 876/пр от 26.12.2019 | Грунтовка ГФ-021 | 1348 | 1009 | т | т | 1000 | 0 | 264248573 | 0.009 | 124803.8 | 0 | 0 | 0 | 15620 | 0 | 0 | 0 | 7.99 | 1 | 1 | 1 | 0 | 1 | 0 | 0 | 0 | 0.009 |  | 0 | 2 | 143124346 | 1 | 0 | 119 | 0 | 0 | 0 | 0 | 0 | 0 | 0 | 0 | 0 | 0 | 0 | 0 | 0 | 0 | 0 | 0 | 0 | 0 | 0 | 0 | 0 | 0 | 0.002313 | 124803.8 | 15620 | 7.99 | 140.58 | 0 | 288.68 | 0 | 0 | 0 | 288.68 | 0 | 0 | 0
94 | 143120906 | 143124339 | 140805125 | 1 | 1 | 1 | 3 | 14.5.09.02-0002 | ФССЦ-2001, 14.5.09.02-0002, приказ Минстроя России № 876/пр от 26.12.2019 | Ксилол нефтяной, марка А | 1348 | 1009 | т | т | 1000 | 0 | 151166323 | 0.0015 | 61043.6 | 0 | 0 | 0 | 7640 | 0 | 0 | 0 | 7.99 | 1 | 1 | 1 | 0 | 1 | 0 | 0 | 0 | 0.0015 |  | 0 | 2 | 143124347 | 1 | 0 | 120 | 0 | 0 | 0 | 0 | 0 | 0 | 0 | 0 | 0 | 0 | 0 | 0 | 0 | 0 | 0 | 0 | 0 | 0 | 0 | 0 | 0 | 0 | 0.0003855 | 61043.6 | 7640 | 7.99 | 11.46 | 0 | 23.57 | 0 | 0 | 0 | 23.57 | 0 | 0 | 0
95 | 143120906 | 143124425 | 140760001 | 70 | 1 | 1 | 1 | 1-100-35 |  | Затраты труда рабочих (Средний разряд - 3,5) | 1191 | 1013 | чел.-ч. | чел.-ч. | 1 | 0 | 1893946532 | 7.5293 | 0 | 0 | 0 | 253.42 | 0 | 0 | 0 | 9.07 | 1 | 1 | 1 | 27.94 | 0 | 1 | 1 | 0 | 0 | 2.48 | )*1,15)*1,2)*1,1*2 | 1 | 2 | 143124426 | 1 | 2048 | 121 | 0 | 0 | 0 | 0 | 0 | 0 | 0 | 0 | 0 | 0 | 0 | 0 | 0 | 0 | 0 | 0 | 0 | 0 | 0 | 0 | 0 | 0 | 1.935 | 253.42 | 9.07 | 27.94 | 68.28 | 0 | 0 | 0 | 0 | 490.35 | 490.35 | 0 | 0 | 0
95 | 143120906 | 143124425 | 140760225 | 70 | 1 | 1 | 1 | 4-100-00 |  | Затраты труда машинистов | 1191 | 1013 | чел.-ч. | чел.-ч. | 1 | 0 | -1417349443 | 0.06 | 0 | 0 | 0 | 0 | 0 | 0 | 0 | 0 | 1 | 1 | 27.94 | 1 | 0 | 1 | 1 | 0 | 0 | 0.02 | )*1,25)*1,2*2 | 2 | 2 | 143124427 | 1 | 2048 | 122 | 0 | 0 | 0 | 0 | 0 | 0 | 0 | 0 | 0 | 0 | 0 | 0 | 0 | 0 | 0 | 0 | 0 | 0 | 0 | 0 | 0 | 0 | 0.01542 | 0 | 0 | 1 | 0 | 0 | 0 | 0 | 0 | 0 | 0 | 0 | 0 | 0
95 | 143120906 | 143124425 | 140923086 | 1 | 1 | 1 | 2 | 91.06.03-060 | ФСЭМ-2001, 91.06.03-060 , приказ Минстроя России № 876/пр от 26.12.2019 | Лебедки электрические тяговым усилием до 5,79 кН (0,59 т) | 1367 | 1011 | маш.-ч. | маш.-ч. | 1 | 0 | 208619310 | 0.03 | 0 | 18.79 | 0 | 0 | 0 | 1.7 | 0 | 0 | 1 | 11.05 | 27.94 | 1 | 0 | 1 | 1 | 0 | 0 | 0.01 | )*1,25)*1,2*2 | 0 | 2 | 143124428 | 1 | 2048 | 123 | 0 | 0 | 0 | 0 | 0 | 0 | 0 | 0 | 0 | 0 | 0 | 0 | 0 | 0 | 0 | 0 | 0 | 0 | 0 | 0 | 0 | 0 | 0.00771 | 18.79 | 1.7 | 11.05 | 0.06 | 0 | 0 | 0.11 | 0 | 0 | 0.11 | 0 | 0 | 0
95 | 143120906 | 143124425 | 140923105 | 1 | 1 | 1 | 2 | 91.06.05-011 | ФСЭМ-2001, 91.06.05-011 , приказ Минстроя России № 876/пр от 26.12.2019 | Погрузчики, грузоподъемность 5 т | 1367 | 1011 | маш.-ч. | маш.-ч. | 1 | 0 | -896236776 | 0.03 | 0 | 994.39 | 281.08 | 0 | 0 | 89.99 | 10.06 | 0 | 1 | 11.05 | 27.94 | 1 | 0 | 1 | 1 | 0 | 0 | 0.01 | )*1,25)*1,2*2 | 0 | 2 | 143124429 | 1 | 2048 | 124 | 0 | 0 | 0 | 0 | 0 | 0 | 0 | 0 | 0 | 0 | 0 | 0 | 0 | 0 | 0 | 0 | 0 | 0 | 0 | 0 | 0 | 0 | 0.00771 | 994.39 | 89.99 | 11.05 | 2.7 | 0.3 | 0 | 7.62 | 2.24 | 0 | 7.62 | 0 | 0 | 0
95 | 143120906 | 143124425 | 140923885 | 1 | 1 | 1 | 2 | 91.14.02-001 | ФСЭМ-2001, 91.14.02-001 , приказ Минстроя России № 876/пр от 26.12.2019 | Автомобили бортовые, грузоподъемность до 5 т | 1367 | 1011 | маш.-ч. | маш.-ч. | 1 | 0 | 509054691 | 0.03 | 0 | 726.1 | 324.1 | 0 | 0 | 65.71 | 11.6 | 0 | 1 | 11.05 | 27.94 | 1 | 0 | 1 | 1 | 0 | 0 | 0.01 | )*1,25)*1,2*2 | 0 | 2 | 143124430 | 1 | 2048 | 125 | 0 | 0 | 0 | 0 | 0 | 0 | 0 | 0 | 0 | 0 | 0 | 0 | 0 | 0 | 0 | 0 | 0 | 0 | 0 | 0 | 0 | 0 | 0.00771 | 726.1 | 65.71 | 11.05 | 1.98 | 0.36 | 0 | 5.64 | 2.51 | 0 | 5.64 | 0 | 0 | 0
95 | 143120906 | 143124425 | 140924526 | 1 | 1 | 1 | 2 | 91.21.01-012 | ФСЭМ-2001, 91.21.01-012 , приказ Минстроя России № 876/пр от 26.12.2019 | Агрегаты окрасочные высокого давления для окраски поверхностей конструкций, мощность 1 кВт | 1367 | 1011 | маш.-ч. | маш.-ч. | 1 | 0 | -1745017968 | 3.36 | 0 | 75.36 | 0 | 0 | 0 | 6.82 | 0 | 0 | 1 | 11.05 | 27.94 | 1 | 0 | 1 | 1 | 0 | 0 | 1.12 | )*1,25)*1,2*2 | 0 | 2 | 143124431 | 1 | 2048 | 126 | 0 | 0 | 0 | 0 | 0 | 0 | 0 | 0 | 0 | 0 | 0 | 0 | 0 | 0 | 0 | 0 | 0 | 0 | 0 | 0 | 0 | 0 | 0.86352 | 75.36 | 6.82 | 11.05 | 22.92 | 0 | 0 | 65.08 | 0 | 0 | 65.08 | 0 | 0 | 0
95 | 143120906 | 143124425 | 140804699 | 1 | 1 | 1 | 3 | 14.4.04.12-0008 | ФССЦ-2001, 14.4.04.12-0008, приказ Минстроя России № 876/пр от 26.12.2019 | Эмаль эпоксидная ЭП-140, защитная | 1348 | 1009 | т | т | 1000 | 1 | -754099152 | -0.03 | 599250 | 0 | 0 | 0 | 75000 | 0 | 0 | 0 | 7.99 | 1 | 1 | 1 | 0 | 1 | 1 | 0 | 0 | -0.015 | *2 | 0 | 2 | 143124432 | 1 | 6144 | 127 | 0 | 0 | 0 | 0 | 0 | 0 | 0 | 0 | 0 | 0 | 0 | 0 | 0 | 0 | 0 | 0 | 0 | 0 | 0 | 0 | 0 | 0 | -0.00771 | 599250 | 75000 | 7.99 | -2250 | 0 | -4620.22 | 0 | 0 | 0 | -4620.22 | 0 | 0 | 0
95 | 143120906 | 143124425 | 140805136 | 1 | 1 | 1 | 3 | 14.5.09.04-0111 | ФССЦ-2001, 14.5.09.04-0111, приказ Минстроя России № 876/пр от 26.12.2019 | Отвердитель № 1 | 1348 | 1009 | т | т | 1000 | 0 | -1709569930 | 0.00094 | 542297.28 | 0 | 0 | 0 | 67872 | 0 | 0 | 0 | 7.99 | 1 | 1 | 1 | 0 | 1 | 1 | 0 | 0 | 0.00047 | *2 | 0 | 2 | 143124433 | 1 | 0 | 128 | 0 | 0 | 0 | 0 | 0 | 0 | 0 | 0 | 0 | 0 | 0 | 0 | 0 | 0 | 0 | 0 | 0 | 0 | 0 | 0 | 0 | 0 | 0.00024158 | 542297.28 | 67872 | 7.99 | 63.8 | 0 | 131.04 | 0 | 0 | 0 | 131.04 | 0 | 0 | 0
95 | 143120906 | 143124425 | 140805184 | 1 | 1 | 1 | 3 | 14.5.09.07-0032 | ФССЦ-2001, 14.5.09.07-0032, приказ Минстроя России № 876/пр от 26.12.2019 | Растворитель Р-5 | 1348 | 1009 | т | т | 1000 | 0 | -1938479438 | 0.0048 | 71087.03 | 0 | 0 | 0 | 8897 | 0 | 0 | 0 | 7.99 | 1 | 1 | 1 | 0 | 1 | 1 | 0 | 0 | 0.0024 | *2 | 0 | 2 | 143124434 | 1 | 0 | 129 | 0 | 0 | 0 | 0 | 0 | 0 | 0 | 0 | 0 | 0 | 0 | 0 | 0 | 0 | 0 | 0 | 0 | 0 | 0 | 0 | 0 | 0 | 0.0012336 | 71087.03 | 8897 | 7.99 | 42.7 | 0 | 87.73 | 0 | 0 | 0 | 87.73 | 0 | 0 | 0
98 | 143120906 | 143124466 | 140760022 | 70 | 1 | 1 | 1 | 1-100-38 |  | Затраты труда рабочих (Средний разряд - 3,8) | 1191 | 1013 | чел.-ч. | чел.-ч. | 1 | 0 | -2012709214 | 155.9538 | 0 | 0 | 0 | 262.64 | 0 | 0 | 0 | 9.4 | 1 | 1 | 1 | 27.94 | 0 | 1 | 1 | 0 | 0 | 113.01 | )*1,15)*1,2 | 1 | 2 | 143124497 | 1 | 2048 | 130 | 0 | 0 | 0 | 0 | 0 | 0 | 0 | 0 | 0 | 0 | 0 | 0 | 0 | 0 | 0 | 0 | 0 | 0 | 0 | 0 | 0 | 0 | 29.9431 | 262.64 | 9.4 | 27.94 | 1465.96 | 0 | 0 | 0 | 0 | 7864.27 | 7864.27 | 0 | 0 | 0
98 | 143120906 | 143124466 | 140760225 | 70 | 1 | 1 | 1 | 4-100-00 |  | Затраты труда машинистов | 1191 | 1013 | чел.-ч. | чел.-ч. | 1 | 0 | -1417349443 | 27.75 | 0 | 0 | 0 | 0 | 0 | 0 | 0 | 0 | 1 | 1 | 27.94 | 1 | 0 | 1 | 1 | 0 | 0 | 18.5 | )*1,25)*1,2 | 2 | 2 | 143124498 | 1 | 2048 | 131 | 0 | 0 | 0 | 0 | 0 | 0 | 0 | 0 | 0 | 0 | 0 | 0 | 0 | 0 | 0 | 0 | 0 | 0 | 0 | 0 | 0 | 0 | 5.328 | 0 | 0 | 1 | 0 | 0 | 0 | 0 | 0 | 0 | 0 | 0 | 0 | 0
98 | 143120906 | 143124466 | 140922951 | 1 | 1 | 1 | 2 | 91.05.05-015 | ФСЭМ-2001, 91.05.05-015 , приказ Минстроя России № 876/пр от 26.12.2019 | Краны на автомобильном ходу, грузоподъемность 16 т | 1367 | 1011 | маш.-ч. | маш.-ч. | 1 | 0 | -430484415 | 0.495 | 0 | 1275.17 | 377.19 | 0 | 0 | 115.4 | 13.5 | 0 | 1 | 11.05 | 27.94 | 1 | 0 | 1 | 1 | 0 | 0 | 0.33 | )*1,25)*1,2 | 0 | 2 | 143124499 | 1 | 2048 | 132 | 0 | 0 | 0 | 0 | 0 | 0 | 0 | 0 | 0 | 0 | 0 | 0 | 0 | 0 | 0 | 0 | 0 | 0 | 0 | 0 | 0 | 0 | 0.09504 | 1275.17 | 115.4 | 11.05 | 57.12 | 6.69 | 0 | 121.22 | 35.76 | 0 | 121.22 | 0 | 0 | 0
98 | 143120906 | 143124466 | 140922957 | 1 | 1 | 1 | 2 | 91.05.06-007 | ФСЭМ-2001, 91.05.06-007 , приказ Минстроя России № 876/пр от 26.12.2019 | Краны на гусеничном ходу, грузоподъемность 25 т | 1367 | 1011 | маш.-ч. | маш.-ч. | 1 | 0 | -1189221606 | 26.37 | 0 | 1326.44 | 377.19 | 0 | 0 | 120.04 | 13.5 | 0 | 1 | 11.05 | 27.94 | 1 | 0 | 1 | 1 | 0 | 0 | 17.58 | )*1,25)*1,2 | 0 | 2 | 143124500 | 1 | 2048 | 133 | 0 | 0 | 0 | 0 | 0 | 0 | 0 | 0 | 0 | 0 | 0 | 0 | 0 | 0 | 0 | 0 | 0 | 0 | 0 | 0 | 0 | 0 | 5.063 | 1326.44 | 120.04 | 11.05 | 3165.45 | 356 | 0 | 6715.86 | 1909.7 | 0 | 6715.86 | 0 | 0 | 0
98 | 143120906 | 143124466 | 140923885 | 1 | 1 | 1 | 2 | 91.14.02-001 | ФСЭМ-2001, 91.14.02-001 , приказ Минстроя России № 876/пр от 26.12.2019 | Автомобили бортовые, грузоподъемность до 5 т | 1367 | 1011 | маш.-ч. | маш.-ч. | 1 | 0 | 509054691 | 0.885 | 0 | 726.1 | 324.1 | 0 | 0 | 65.71 | 11.6 | 0 | 1 | 11.05 | 27.94 | 1 | 0 | 1 | 1 | 0 | 0 | 0.59 | )*1,25)*1,2 | 0 | 2 | 143124501 | 1 | 2048 | 134 | 0 | 0 | 0 | 0 | 0 | 0 | 0 | 0 | 0 | 0 | 0 | 0 | 0 | 0 | 0 | 0 | 0 | 0 | 0 | 0 | 0 | 0 | 0.16992 | 726.1 | 65.71 | 11.05 | 58.16 | 10.26 | 0 | 123.43 | 55.04 | 0 | 123.43 | 0 | 0 | 0
98 | 143120906 | 143124466 | 140775017 | 1 | 1 | 1 | 3 | 01.7.15.03-0042 | ФССЦ-2001, 01.7.15.03-0042, приказ Минстроя России № 876/пр от 26.12.2019 | Болты с гайками и шайбами строительные | 1346 | 1009 | кг | кг | 1 | 0 | -1864341761 | 1 | 72.23 | 0 | 0 | 0 | 9.04 | 0 | 0 | 0 | 7.99 | 1 | 1 | 1 | 0 | 1 | 1 | 0 | 0 | 1 |  | 0 | 2 | 143124502 | 1 | 0 | 135 | 0 | 0 | 0 | 0 | 0 | 0 | 0 | 0 | 0 | 0 | 0 | 0 | 0 | 0 | 0 | 0 | 0 | 0 | 0 | 0 | 0 | 0 | 0.192 | 72.23 | 9.04 | 7.99 | 9.04 | 0 | 13.9 | 0 | 0 | 0 | 13.9 | 0 | 0 | 0
98 | 143120906 | 143124466 | 140775118 | 1 | 1 | 1 | 3 | 01.7.15.06-0111 | ФССЦ-2001, 01.7.15.06-0111, приказ Минстроя России № 876/пр от 26.12.2019 | Гвозди строительные | 1348 | 1009 | т | т | 1000 | 0 | -45966985 | 1e-05 | 95704.22 | 0 | 0 | 0 | 11978 | 0 | 0 | 0 | 7.99 | 1 | 1 | 1 | 0 | 1 | 1 | 0 | 0 | 1e-05 |  | 0 | 2 | 143124504 | 1 | 0 | 137 | 0 | 0 | 0 | 0 | 0 | 0 | 0 | 0 | 0 | 0 | 0 | 0 | 0 | 0 | 0 | 0 | 0 | 0 | 0 | 0 | 0 | 0 | 1.92e-06 | 95704.22 | 11978 | 7.99 | 0.12 | 0 | 0.16 | 0 | 0 | 0 | 0.16 | 0 | 0 | 0
98 | 143120906 | 143124466 | 140776229 | 1 | 1 | 1 | 3 | 01.7.20.08-0071 | ФССЦ-2001, 01.7.20.08-0071, приказ Минстроя России № 876/пр от 26.12.2019 | Канат пеньковый пропитанный | 1348 | 1009 | т | т | 1000 | 0 | -1671348935 | 0.0001 | 302821 | 0 | 0 | 0 | 37900 | 0 | 0 | 0 | 7.99 | 1 | 1 | 1 | 0 | 1 | 1 | 0 | 0 | 0.0001 |  | 0 | 2 | 143124506 | 1 | 0 | 139 | 0 | 0 | 0 | 0 | 0 | 0 | 0 | 0 | 0 | 0 | 0 | 0 | 0 | 0 | 0 | 0 | 0 | 0 | 0 | 0 | 0 | 0 | 1.92e-05 | 302821 | 37900 | 7.99 | 3.79 | 0 | 5.83 | 0 | 0 | 0 | 5.83 | 0 | 0 | 0
98 | 143120906 | 143124466 | 140791984 | 1 | 1 | 1 | 3 | 08.2.02.11-0007 | ФССЦ-2001, 08.2.02.11-0007, приказ Минстроя России № 876/пр от 26.12.2019 | Канат двойной свивки ТК, конструкции 6х19(1+6+12)+1 о.с., оцинкованный, из проволок марки В, маркировочная группа 1770 н/мм2, диаметр 5,5 мм | 1302 | 1003 | 10 м | 10 м | 10 | 0 | 581091037 | 0.0187 | 401.42 | 0 | 0 | 0 | 50.24 | 0 | 0 | 0 | 7.99 | 1 | 1 | 1 | 0 | 1 | 1 | 0 | 0 | 0.0187 |  | 0 | 2 | 143124508 | 1 | 0 | 141 | 0 | 0 | 0 | 0 | 0 | 0 | 0 | 0 | 0 | 0 | 0 | 0 | 0 | 0 | 0 | 0 | 0 | 0 | 0 | 0 | 0 | 0 | 0.0035904 | 401.42 | 50.24 | 7.99 | 0.94 | 0 | 1.44 | 0 | 0 | 0 | 1.44 | 0 | 0 | 0
98 | 143120906 | 143124466 | 140792339 | 1 | 1 | 1 | 3 | 08.3.03.06-0002 | ФССЦ-2001, 08.3.03.06-0002, приказ Минстроя России № 876/пр от 26.12.2019 | Проволока горячекатаная в мотках, диаметр 6,3-6,5 мм | 1348 | 1009 | т | т | 1000 | 0 | -120483918 | 3e-05 | 35597.05 | 0 | 0 | 0 | 4455.2 | 0 | 0 | 0 | 7.99 | 1 | 1 | 1 | 0 | 1 | 1 | 0 | 0 | 3e-05 |  | 0 | 2 | 143124509 | 1 | 0 | 142 | 0 | 0 | 0 | 0 | 0 | 0 | 0 | 0 | 0 | 0 | 0 | 0 | 0 | 0 | 0 | 0 | 0 | 0 | 0 | 0 | 0 | 0 | 5.76e-06 | 35597.05 | 4455.2 | 7.99 | 0.13 | 0 | 0.24 | 0 | 0 | 0 | 0.24 | 0 | 0 | 0
98 | 143120906 | 143124466 | 140793072 | 1 | 1 | 1 | 3 | 08.3.11.01-0091 | ФССЦ-2001, 08.3.11.01-0091, приказ Минстроя России № 876/пр от 26.12.2019 | Швеллеры № 40, марка стали Ст0 | 1348 | 1009 | т | т | 1000 | 0 | 834877976 | 0.00194 | 39310.8 | 0 | 0 | 0 | 4920 | 0 | 0 | 0 | 7.99 | 1 | 1 | 1 | 0 | 1 | 1 | 0 | 0 | 0.00194 |  | 0 | 2 | 143124510 | 1 | 0 | 143 | 0 | 0 | 0 | 0 | 0 | 0 | 0 | 0 | 0 | 0 | 0 | 0 | 0 | 0 | 0 | 0 | 0 | 0 | 0 | 0 | 0 | 0 | 0.00037248 | 39310.8 | 4920 | 7.99 | 9.54 | 0 | 14.62 | 0 | 0 | 0 | 14.62 | 0 | 0 | 0
98 | 143120906 | 143124466 | 140804058 | 1 | 1 | 1 | 3 | 14.4.01.01-0003 | ФССЦ-2001, 14.4.01.01-0003, приказ Минстроя России № 876/пр от 26.12.2019 | Грунтовка ГФ-021 | 1348 | 1009 | т | т | 1000 | 0 | 264248573 | 0.00031 | 124803.8 | 0 | 0 | 0 | 15620 | 0 | 0 | 0 | 7.99 | 1 | 1 | 1 | 0 | 1 | 1 | 0 | 0 | 0.00031 |  | 0 | 2 | 143124511 | 1 | 0 | 144 | 0 | 0 | 0 | 0 | 0 | 0 | 0 | 0 | 0 | 0 | 0 | 0 | 0 | 0 | 0 | 0 | 0 | 0 | 0 | 0 | 0 | 0 | 5.952e-05 | 124803.8 | 15620 | 7.99 | 4.84 | 0 | 7.43 | 0 | 0 | 0 | 7.43 | 0 | 0 | 0
98 | 143120906 | 143124466 | 140805182 | 1 | 1 | 1 | 3 | 14.5.09.07-0030 | ФССЦ-2001, 14.5.09.07-0030, приказ Минстроя России № 876/пр от 26.12.2019 | Растворитель Р-4 | 1346 | 1009 | кг | кг | 1 | 0 | -1449230318 | 0.6 | 75.27 | 0 | 0 | 0 | 9.42 | 0 | 0 | 0 | 7.99 | 1 | 1 | 1 | 0 | 1 | 1 | 0 | 0 | 0.6 |  | 0 | 2 | 143124512 | 1 | 0 | 145 | 0 | 0 | 0 | 0 | 0 | 0 | 0 | 0 | 0 | 0 | 0 | 0 | 0 | 0 | 0 | 0 | 0 | 0 | 0 | 0 | 0 | 0 | 0.1152 | 75.27 | 9.42 | 7.99 | 5.65 | 0 | 8.71 | 0 | 0 | 0 | 8.71 | 0 | 0 | 0

## EtalonRes
28 | 143122775 | 143122774 | 140760008 | 70 | 1 | 1 | 1 | 1-100-36 |  | Затраты труда рабочих (Средний разряд - 3,6) | 1191 | 1013 | чел.-ч. | чел.-ч. | 1 | 378.17 | 0 | 0 | 0 | 9.18 | 0 | 1 | 1 | )*0,8)*1,2 | 363.0432 | 2 | 143122775 | 1 | 0 | 0 | 0 | 0 | 0 | 0 | 0 | 0
28 | 143122776 | 143122774 | 140760225 | 70 | 1 | 1 | 1 | 4-100-00 |  | Затраты труда машинистов | 1191 | 1013 | чел.-ч. | чел.-ч. | 1 | 2.29 | 0 | 0 | 0 | 0 | 0 | 1 | 2 | )*0,8)*1,2 | 2.1984 | 2 | 143122776 | 2 | 0 | 0 | 0 | 0 | 0 | 0 | 0 | 0
28 | 143122777 | 143122774 | 140922892 | 1 | 1 | 1 | 2 | 91.05.01-016 | ФСЭМ-2001, 91.05.01-016 , приказ Минстроя России № 876/пр от 26.12.2019 | Краны башенные, грузоподъемность 5 т | 1367 | 1011 | маш.-ч. | маш.-ч. | 1 | 0.34 | 0 | 83.43 | 13.5 | 0 | 0 | 1 | 0 | )*0,8)*1,2 | 0.3264 | 2 | 143122777 | 3 | 0 | 0 | 0 | 0 | 0 | 0 | 0 | 0
28 | 143122778 | 143122774 | 140922951 | 1 | 1 | 1 | 2 | 91.05.05-015 | ФСЭМ-2001, 91.05.05-015 , приказ Минстроя России № 876/пр от 26.12.2019 | Краны на автомобильном ходу, грузоподъемность 16 т | 1367 | 1011 | маш.-ч. | маш.-ч. | 1 | 0.13 | 0 | 115.4 | 13.5 | 0 | 0 | 1 | 0 | )*0,8)*1,2 | 0.1248 | 2 | 143122778 | 4 | 0 | 0 | 0 | 0 | 0 | 0 | 0 | 0
28 | 143122779 | 143122774 | 140923268 | 1 | 1 | 1 | 2 | 91.07.08-024 | ФСЭМ-2001, 91.07.08-024 , приказ Минстроя России № 876/пр от 26.12.2019 | Растворосмесители передвижные, объем барабана 65 л | 1367 | 1011 | маш.-ч. | маш.-ч. | 1 | 1.69 | 0 | 12.39 | 10.06 | 0 | 0 | 1 | 0 | )*0,8)*1,2 | 1.6224 | 2 | 143122779 | 5 | 0 | 0 | 0 | 0 | 0 | 0 | 0 | 0
28 | 143122780 | 143122774 | 140923885 | 1 | 1 | 1 | 2 | 91.14.02-001 | ФСЭМ-2001, 91.14.02-001 , приказ Минстроя России № 876/пр от 26.12.2019 | Автомобили бортовые, грузоподъемность до 5 т | 1367 | 1011 | маш.-ч. | маш.-ч. | 1 | 0.13 | 0 | 65.71 | 11.6 | 0 | 0 | 1 | 0 | )*0,8)*1,2 | 0.1248 | 2 | 143122780 | 6 | 0 | 0 | 0 | 0 | 0 | 0 | 0 | 0
28 | 143122781 | 143122774 | 140772680 | 1 | 1 | 1 | 3 | 01.7.03.01-0001 | ФССЦ-2001, 01.7.03.01-0001, приказ Минстроя России № 876/пр от 26.12.2019 | Вода | 1339 | 1007 | м3 | м3 | 1 | 0.45 | 2.44 | 0 | 0 | 0 | 0 | 1 | 0 | )*0 | 0 | 2 | 143122781 | 7 | 0 | 0 | 0 | 0 | 0 | 0 | 0 | 0
28 | 143122782 | 143122774 | 140778268 | 1 | 1 | 1 | 3 | 04.3.02.09-0102 | ФССЦ-2001, 04.3.02.09-0102, приказ Минстроя России № 876/пр от 26.12.2019 | Смеси сухие водостойкие для затирки межплиточных швов шириной 1-6 мм (различная цветовая гамма) | 1348 | 1009 | т | т | 1000 | 0.021 | 6513 | 0 | 0 | 0 | 0 | 1 | 0 | )*0 | 0 | 2 | 143122782 | 8 | 0 | 0 | 0 | 0 | 0 | 0 | 0 | 0
28 | 143122783 | 143122774 | 140761835 | 70 | 1 | 1 | 3 | 06.2.05.03 |  | Плитки керамогранитные | 1327 | 1005 | м2 | м2 | 1 | 102 | 0 | 0 | 0 | 0 | 0 | 0 | 0 | )*0 | 0 | 3 | -1 |  | 0 | 0 | 0 | 0 | 0 | 0 | 0 | 0
28 | 143122784 | 143122774 | 140762635 | 70 | 1 | 1 | 3 | 11.2.04.05 |  | Рейки деревянные | 1339 | 1007 | м3 | м3 | 1 | 0.01 | 0 | 0 | 0 | 0 | 0 | 0 | 0 | )*0 | 0 | 3 | -1 |  | 0 | 0 | 0 | 0 | 0 | 0 | 0 | 0
28 | 143122785 | 143122774 | 140763169 | 70 | 1 | 1 | 3 | 14.1.06.02 |  | Клей для облицовочных работ (сухая смесь) | 1348 | 1009 | т | т | 1000 | 1.2 | 0 | 0 | 0 | 0 | 0 | 0 | 0 | )*0 | 0 | 3 | -1 |  | 0 | 0 | 0 | 0 | 0 | 0 | 0 | 0
29 | 143122800 | 143122799 | 140760022 | 70 | 1 | 1 | 1 | 1-100-38 |  | Затраты труда рабочих (Средний разряд - 3,8) | 1191 | 1013 | чел.-ч. | чел.-ч. | 1 | 113.01 | 0 | 0 | 0 | 9.4 | 0 | 1 | 1 | )*0,8)*1,2 | 108.4896 | 2 | 143122800 | 9 | 0 | 0 | 0 | 0 | 0 | 0 | 0 | 0
29 | 143122801 | 143122799 | 140760225 | 70 | 1 | 1 | 1 | 4-100-00 |  | Затраты труда машинистов | 1191 | 1013 | чел.-ч. | чел.-ч. | 1 | 18.5 | 0 | 0 | 0 | 0 | 0 | 1 | 2 | )*0,8)*1,2 | 17.76 | 2 | 143122801 | 10 | 0 | 0 | 0 | 0 | 0 | 0 | 0 | 0
29 | 143122802 | 143122799 | 140922951 | 1 | 1 | 1 | 2 | 91.05.05-015 | ФСЭМ-2001, 91.05.05-015 , приказ Минстроя России № 876/пр от 26.12.2019 | Краны на автомобильном ходу, грузоподъемность 16 т | 1367 | 1011 | маш.-ч. | маш.-ч. | 1 | 0.33 | 0 | 115.4 | 13.5 | 0 | 0 | 1 | 0 | )*0,8)*1,2 | 0.3168 | 2 | 143122802 | 11 | 0 | 0 | 0 | 0 | 0 | 0 | 0 | 0
29 | 143122803 | 143122799 | 140922957 | 1 | 1 | 1 | 2 | 91.05.06-007 | ФСЭМ-2001, 91.05.06-007 , приказ Минстроя России № 876/пр от 26.12.2019 | Краны на гусеничном ходу, грузоподъемность 25 т | 1367 | 1011 | маш.-ч. | маш.-ч. | 1 | 17.58 | 0 | 120.04 | 13.5 | 0 | 0 | 1 | 0 | )*0,8)*1,2 | 16.8768 | 2 | 143122803 | 12 | 0 | 0 | 0 | 0 | 0 | 0 | 0 | 0
29 | 143122804 | 143122799 | 140923885 | 1 | 1 | 1 | 2 | 91.14.02-001 | ФСЭМ-2001, 91.14.02-001 , приказ Минстроя России № 876/пр от 26.12.2019 | Автомобили бортовые, грузоподъемность до 5 т | 1367 | 1011 | маш.-ч. | маш.-ч. | 1 | 0.59 | 0 | 65.71 | 11.6 | 0 | 0 | 1 | 0 | )*0,8)*1,2 | 0.5664 | 2 | 143122804 | 13 | 0 | 0 | 0 | 0 | 0 | 0 | 0 | 0
29 | 143122805 | 143122799 | 140775017 | 1 | 1 | 1 | 3 | 01.7.15.03-0042 | ФССЦ-2001, 01.7.15.03-0042, приказ Минстроя России № 876/пр от 26.12.2019 | Болты с гайками и шайбами строительные | 1346 | 1009 | кг | кг | 1 | 1 | 9.04 | 0 | 0 | 0 | 0 | 1 | 0 | )*0 | 0 | 2 | 143122805 | 14 | 0 | 0 | 0 | 0 | 0 | 0 | 0 | 0
29 | 143122806 | 143122799 | 140775046 | 1 | 1 | 1 | 3 | 01.7.15.04-0045 | ФССЦ-2001, 01.7.15.04-0045, приказ Минстроя России № 876/пр от 26.12.2019 | Винты самонарезающие для крепления профилированного настила и панелей к несущим конструкциям | 1348 | 1009 | т | т | 1000 | 0 | 35011 | 0 | 0 | 0 | 1 | 0 | 0 | )*0 | 0 | 3 | -1 |  | 0 | 0 | 0 | 0 | 0 | 0 | 0 | 0
29 | 143122807 | 143122799 | 140775118 | 1 | 1 | 1 | 3 | 01.7.15.06-0111 | ФССЦ-2001, 01.7.15.06-0111, приказ Минстроя России № 876/пр от 26.12.2019 | Гвозди строительные | 1348 | 1009 | т | т | 1000 | 1e-05 | 11978 | 0 | 0 | 0 | 0 | 1 | 0 | )*0 | 0 | 2 | 143122807 | 15 | 0 | 0 | 0 | 0 | 0 | 0 | 0 | 0
29 | 143122808 | 143122799 | 140776038 | 1 | 1 | 1 | 3 | 01.7.19.04-0031 | ФССЦ-2001, 01.7.19.04-0031, приказ Минстроя России № 876/пр от 26.12.2019 | Прокладки резиновые (пластина техническая прессованная) | 1346 | 1009 | кг | кг | 1 | 0 | 23.09 | 0 | 0 | 0 | 1 | 0 | 0 | )*0 | 0 | 3 | -1 |  | 0 | 0 | 0 | 0 | 0 | 0 | 0 | 0
29 | 143122809 | 143122799 | 140776229 | 1 | 1 | 1 | 3 | 01.7.20.08-0071 | ФССЦ-2001, 01.7.20.08-0071, приказ Минстроя России № 876/пр от 26.12.2019 | Канат пеньковый пропитанный | 1348 | 1009 | т | т | 1000 | 0.0001 | 37900 | 0 | 0 | 0 | 0 | 1 | 0 | )*0 | 0 | 2 | 143122809 | 16 | 0 | 0 | 0 | 0 | 0 | 0 | 0 | 0
29 | 143122810 | 143122799 | 140762044 | 70 | 1 | 1 | 3 | 07.2.07.13 |  | Конструкции стальные | 1371 | 1013 | ШТ | ШТ | 1 | 0 | 0 | 0 | 0 | 0 | 1 | 0 | 0 | )*0 | 0 | 3 | -1 |  | 0 | 0 | 0 | 0 | 0 | 0 | 0 | 0
29 | 143122811 | 143122799 | 140791984 | 1 | 1 | 1 | 3 | 08.2.02.11-0007 | ФССЦ-2001, 08.2.02.11-0007, приказ Минстроя России № 876/пр от 26.12.2019 | Канат двойной свивки ТК, конструкции 6х19(1+6+12)+1 о.с., оцинкованный, из проволок марки В, маркировочная группа 1770 н/мм2, диаметр 5,5 мм | 1302 | 1003 | 10 м | 10 м | 10 | 0.0187 | 50.24 | 0 | 0 | 0 | 0 | 1 | 0 | )*0 | 0 | 2 | 143122811 | 17 | 0 | 0 | 0 | 0 | 0 | 0 | 0 | 0
29 | 143122812 | 143122799 | 140792339 | 1 | 1 | 1 | 3 | 08.3.03.06-0002 | ФССЦ-2001, 08.3.03.06-0002, приказ Минстроя России № 876/пр от 26.12.2019 | Проволока горячекатаная в мотках, диаметр 6,3-6,5 мм | 1348 | 1009 | т | т | 1000 | 3e-05 | 4455.2 | 0 | 0 | 0 | 0 | 1 | 0 | )*0 | 0 | 2 | 143122812 | 18 | 0 | 0 | 0 | 0 | 0 | 0 | 0 | 0
29 | 143122813 | 143122799 | 140793072 | 1 | 1 | 1 | 3 | 08.3.11.01-0091 | ФССЦ-2001, 08.3.11.01-0091, приказ Минстроя России № 876/пр от 26.12.2019 | Швеллеры № 40, марка стали Ст0 | 1348 | 1009 | т | т | 1000 | 0.00194 | 4920 | 0 | 0 | 0 | 0 | 1 | 0 | )*0 | 0 | 2 | 143122813 | 19 | 0 | 0 | 0 | 0 | 0 | 0 | 0 | 0
29 | 143122814 | 143122799 | 140804058 | 1 | 1 | 1 | 3 | 14.4.01.01-0003 | ФССЦ-2001, 14.4.01.01-0003, приказ Минстроя России № 876/пр от 26.12.2019 | Грунтовка ГФ-021 | 1348 | 1009 | т | т | 1000 | 0.00031 | 15620 | 0 | 0 | 0 | 0 | 1 | 0 | )*0 | 0 | 2 | 143122814 | 20 | 0 | 0 | 0 | 0 | 0 | 0 | 0 | 0
29 | 143122815 | 143122799 | 140805182 | 1 | 1 | 1 | 3 | 14.5.09.07-0030 | ФССЦ-2001, 14.5.09.07-0030, приказ Минстроя России № 876/пр от 26.12.2019 | Растворитель Р-4 | 1346 | 1009 | кг | кг | 1 | 0.6 | 9.42 | 0 | 0 | 0 | 0 | 1 | 0 | )*0 | 0 | 2 | 143122815 | 21 | 0 | 0 | 0 | 0 | 0 | 0 | 0 | 0
30 | 143124258 | 143124256 | 140755443 | 70 | 1 | 1 | 1 | 1-100-40 |  | Затраты труда рабочих (Средний разряд - 4) | 1191 | 1013 | чел.-ч. | чел.-ч. | 1 | 0.12 | 0 | 0 | 0 | 9.62 | 0 | 1 | 1 | )*0,8)*1,2 | 0.1152 | 2 | 143124257 | 22 | 0 | 0 | 0 | 0 | 0 | 0 | 0 | 0
30 | 143124259 | 143124256 | 140762174 | 70 | 1 | 1 | 3 | 08.1.02.22 |  | Изделия для водосточных труб | 1371 | 1013 | ШТ | ШТ | 1 | 1 | 0 | 0 | 0 | 0 | 0 | 0 | 0 | )*0 | 0 | 3 | -1 |  | 0 | 0 | 0 | 0 | 0 | 0 | 0 | 0
31 | 143127452 | 143127449 | 140755443 | 70 | 1 | 1 | 1 | 1-100-40 |  | Затраты труда рабочих (Средний разряд - 4) | 1191 | 1013 | чел.-ч. | чел.-ч. | 1 | 0.59 | 0 | 0 | 0 | 9.62 | 0 | 1 | 1 | )*1,15)*1,2 | 0.8142 | 2 | 143127450 | 23 | 0 | 0 | 0 | 0 | 0 | 0 | 0 | 0
31 | 143127453 | 143127449 | 140775640 | 1 | 1 | 1 | 3 | 01.7.17.06-0061 | ФССЦ-2001, 01.7.17.06-0061, приказ Минстроя России № 876/пр от 26.12.2019 | Диск алмазный для твердых материалов, диаметр 350 мм | 1371 | 1013 | ШТ | ШТ | 1 | 0.014 | 737 | 0 | 0 | 0 | 0 | 1 | 0 |  | 0.014 | 2 | 143127451 | 24 | 0 | 0 | 0 | 0 | 0 | 0 | 0 | 0
32 | 143127459 | 143127455 | 140755441 | 70 | 1 | 1 | 1 | 1-100-38 |  | Затраты труда рабочих (Средний разряд - 3,8) | 1191 | 1013 | чел.-ч. | чел.-ч. | 1 | 24.19 | 0 | 0 | 0 | 9.4 | 0 | 1 | 1 |  | 24.19 | 2 | 143127456 | 25 | 0 | 0 | 0 | 0 | 0 | 0 | 0 | 0
32 | 143127460 | 143127455 | 140924121 | 1 | 1 | 1 | 2 | 91.18.01-508 | ФСЭМ-2001, 91.18.01-508 , приказ Минстроя России № 876/пр от 26.12.2019 | Компрессоры передвижные с электродвигателем, производительность до 5,0 м3/мин | 1367 | 1011 | маш.-ч. | маш.-ч. | 1 | 7.31 | 0 | 48.81 | 0 | 0 | 0 | 1 | 0 |  | 7.31 | 2 | 143127457 | 26 | 0 | 0 | 0 | 0 | 0 | 0 | 0 | 0
32 | 143127461 | 143127455 | 140924577 | 1 | 1 | 1 | 2 | 91.21.10-003 | ФСЭМ-2001, 91.21.10-003 , приказ Минстроя России № 876/пр от 26.12.2019 | Молотки при работе от передвижных компрессорных станций отбойные пневматические | 1367 | 1011 | маш.-ч. | маш.-ч. | 1 | 14.62 | 0 | 1.53 | 0 | 0 | 0 | 1 | 0 |  | 14.62 | 2 | 143127458 | 27 | 0 | 0 | 0 | 0 | 0 | 0 | 0 | 0
68 | 143126730 | 143126729 | 140760015 | 70 | 1 | 1 | 1 | 1-100-37 |  | Затраты труда рабочих (Средний разряд - 3,7) | 1191 | 1013 | чел.-ч. | чел.-ч. | 1 | 54.1 | 0 | 0 | 0 | 9.29 | 0 | 1 | 1 | )*1,15)*1,2 | 74.658 | 2 | 143126730 | 28 | 0 | 0 | 0 | 0 | 0 | 0 | 0 | 0
68 | 143126731 | 143126729 | 140760225 | 70 | 1 | 1 | 1 | 4-100-00 |  | Затраты труда машинистов | 1191 | 1013 | чел.-ч. | чел.-ч. | 1 | 0.1 | 0 | 0 | 0 | 0 | 0 | 1 | 2 | )*1,25)*1,2 | 0.15 | 2 | 143126731 | 29 | 0 | 0 | 0 | 0 | 0 | 0 | 0 | 0
68 | 143126732 | 143126729 | 140922893 | 1 | 1 | 1 | 2 | 91.05.01-017 | ФСЭМ-2001, 91.05.01-017 , приказ Минстроя России № 876/пр от 26.12.2019 | Краны башенные, грузоподъемность 8 т | 1367 | 1011 | маш.-ч. | маш.-ч. | 1 | 0.04 | 0 | 86.4 | 13.5 | 0 | 0 | 1 | 0 | )*1,25)*1,2 | 0.06 | 2 | 143126732 | 30 | 0 | 0 | 0 | 0 | 0 | 0 | 0 | 0
68 | 143126733 | 143126729 | 140922951 | 1 | 1 | 1 | 2 | 91.05.05-015 | ФСЭМ-2001, 91.05.05-015 , приказ Минстроя России № 876/пр от 26.12.2019 | Краны на автомобильном ходу, грузоподъемность 16 т | 1367 | 1011 | маш.-ч. | маш.-ч. | 1 | 0.03 | 0 | 115.4 | 13.5 | 0 | 0 | 1 | 0 | )*1,25)*1,2 | 0.045 | 2 | 143126733 | 31 | 0 | 0 | 0 | 0 | 0 | 0 | 0 | 0
68 | 143126734 | 143126729 | 140923885 | 1 | 1 | 1 | 2 | 91.14.02-001 | ФСЭМ-2001, 91.14.02-001 , приказ Минстроя России № 876/пр от 26.12.2019 | Автомобили бортовые, грузоподъемность до 5 т | 1367 | 1011 | маш.-ч. | маш.-ч. | 1 | 0.03 | 0 | 65.71 | 11.6 | 0 | 0 | 1 | 0 | )*1,25)*1,2 | 0.045 | 2 | 143126734 | 32 | 0 | 0 | 0 | 0 | 0 | 0 | 0 | 0
68 | 143126735 | 143126729 | 140772680 | 1 | 1 | 1 | 3 | 01.7.03.01-0001 | ФССЦ-2001, 01.7.03.01-0001, приказ Минстроя России № 876/пр от 26.12.2019 | Вода | 1339 | 1007 | м3 | м3 | 1 | 3.5 | 2.44 | 0 | 0 | 0 | 0 | 1 | 0 |  | 3.5 | 2 | 143126735 | 33 | 0 | 0 | 0 | 0 | 0 | 0 | 0 | 0
68 | 143126736 | 143126729 | 140775000 | 1 | 1 | 1 | 3 | 01.7.15.03-0014 | ФССЦ-2001, 01.7.15.03-0014, приказ Минстроя России № 876/пр от 26.12.2019 | Болты с гайками и шайбами для санитарно-технических работ, диаметр 16 мм | 1348 | 1009 | т | т | 1000 | 0.0042 | 14830 | 0 | 0 | 0 | 0 | 1 | 0 |  | 0.0042 | 2 | 143126736 | 34 | 0 | 0 | 0 | 0 | 0 | 0 | 0 | 0
68 | 143126737 | 143126729 | 140775993 | 1 | 1 | 1 | 3 | 01.7.19.02-0041 | ФССЦ-2001, 01.7.19.02-0041, приказ Минстроя России № 876/пр от 26.12.2019 | Кольца резиновые для чугунных напорных труб диаметром 65-300 мм | 1346 | 1009 | кг | кг | 1 | 6.5 | 24.41 | 0 | 0 | 0 | 0 | 1 | 0 |  | 6.5 | 2 | 143126737 | 35 | 0 | 0 | 0 | 0 | 0 | 0 | 0 | 0
68 | 143126738 | 143126729 | 140763623 | 70 | 1 | 1 | 3 | 18.1.02.01 |  | Задвижки | 1371 | 1013 | ШТ | ШТ | 1 | 0 | 0 | 0 | 0 | 0 | 1 | 0 | 0 |  | 0 | 3 | -1 |  | 0 | 0 | 0 | 0 | 0 | 0 | 0 | 0
68 | 143126739 | 143126729 | 140764360 | 70 | 1 | 1 | 3 | 23.1.02.07 |  | Крепления | 1346 | 1009 | кг | кг | 1 | 0 | 0 | 0 | 0 | 0 | 1 | 0 | 0 |  | 0 | 3 | -1 |  | 0 | 0 | 0 | 0 | 0 | 0 | 0 | 0
68 | 143126740 | 143126729 | 140764766 | 70 | 1 | 1 | 3 | 24.3.03.13 |  | Трубы полиэтиленовые низкого давления (ПНД) | 1301 | 1003 | м | м | 1 | 99.8 | 0 | 0 | 0 | 0 | 0 | 0 | 0 |  | 99.8 | 3 | -1 |  | 0 | 0 | 0 | 0 | 0 | 0 | 0 | 0
68 | 143126741 | 143126729 | 140764831 | 70 | 1 | 1 | 3 | 24.3.05.19 |  | Фасонные и соединительные части к полиэтиленовым трубам | 1371 | 1013 | ШТ | ШТ | 1 | 0 | 0 | 0 | 0 | 0 | 1 | 0 | 0 |  | 0 | 3 | -1 |  | 0 | 0 | 0 | 0 | 0 | 0 | 0 | 0
71 | 143126780 | 143126779 | 140759953 | 70 | 1 | 1 | 1 | 1-100-24 |  | Затраты труда рабочих (Средний разряд - 2,4) | 1191 | 1013 | чел.-ч. | чел.-ч. | 1 | 44.66 | 0 | 0 | 0 | 8.09 | 0 | 1 | 1 |  | 44.66 | 2 | 143126780 | 36 | 0 | 0 | 0 | 0 | 0 | 0 | 0 | 0
71 | 143126781 | 143126779 | 140760225 | 70 | 1 | 1 | 1 | 4-100-00 |  | Затраты труда машинистов | 1191 | 1013 | чел.-ч. | чел.-ч. | 1 | 0.24 | 0 | 0 | 0 | 0 | 0 | 1 | 2 |  | 0.24 | 2 | 143126781 | 37 | 0 | 0 | 0 | 0 | 0 | 0 | 0 | 0
71 | 143126782 | 143126779 | 140923086 | 1 | 1 | 1 | 2 | 91.06.03-060 | ФСЭМ-2001, 91.06.03-060 , приказ Минстроя России № 876/пр от 26.12.2019 | Лебедки электрические тяговым усилием до 5,79 кН (0,59 т) | 1367 | 1011 | маш.-ч. | маш.-ч. | 1 | 0.49 | 0 | 1.7 | 0 | 0 | 0 | 1 | 0 |  | 0.49 | 2 | 143126782 | 38 | 0 | 0 | 0 | 0 | 0 | 0 | 0 | 0
71 | 143126783 | 143126779 | 140923885 | 1 | 1 | 1 | 2 | 91.14.02-001 | ФСЭМ-2001, 91.14.02-001 , приказ Минстроя России № 876/пр от 26.12.2019 | Автомобили бортовые, грузоподъемность до 5 т | 1367 | 1011 | маш.-ч. | маш.-ч. | 1 | 0.24 | 0 | 65.71 | 11.6 | 0 | 0 | 1 | 0 |  | 0.24 | 2 | 143126783 | 39 | 0 | 0 | 0 | 0 | 0 | 0 | 0 | 0
71 | 143126784 | 143126779 | 140772680 | 1 | 1 | 1 | 3 | 01.7.03.01-0001 | ФССЦ-2001, 01.7.03.01-0001, приказ Минстроя России № 876/пр от 26.12.2019 | Вода | 1339 | 1007 | м3 | м3 | 1 | 0.0032 | 2.44 | 0 | 0 | 0 | 0 | 1 | 0 |  | 0.0032 | 2 | 143126784 | 40 | 0 | 0 | 0 | 0 | 0 | 0 | 0 | 0
71 | 143126785 | 143126779 | 140777278 | 1 | 1 | 1 | 3 | 03.1.02.03-0011 | ФССЦ-2001, 03.1.02.03-0011, приказ Минстроя России № 876/пр от 26.12.2019 | Известь строительная негашеная комовая, сорт I | 1348 | 1009 | т | т | 1000 | 0.0011 | 734.5 | 0 | 0 | 0 | 0 | 1 | 0 |  | 0.0011 | 2 | 143126785 | 41 | 0 | 0 | 0 | 0 | 0 | 0 | 0 | 0
71 | 143126786 | 143126779 | 140761051 | 70 | 1 | 1 | 3 | 04.1.02.05 |  | Смеси бетонные тяжелого бетона | 1339 | 1007 | м3 | м3 | 1 | 1.04 | 0 | 0 | 0 | 0 | 0 | 0 | 0 |  | 1.04 | 3 | -1 |  | 0 | 0 | 0 | 0 | 0 | 0 | 0 | 0
71 | 143126787 | 143126779 | 140792301 | 1 | 1 | 1 | 3 | 08.3.03.04-0012 | ФССЦ-2001, 08.3.03.04-0012, приказ Минстроя России № 876/пр от 26.12.2019 | Проволока светлая, диаметр 1,1 мм | 1348 | 1009 | т | т | 1000 | 0.0005 | 10200 | 0 | 0 | 0 | 0 | 1 | 0 |  | 0.0005 | 2 | 143126787 | 42 | 0 | 0 | 0 | 0 | 0 | 0 | 0 | 0
71 | 143126788 | 143126779 | 140792339 | 1 | 1 | 1 | 3 | 08.3.03.06-0002 | ФССЦ-2001, 08.3.03.06-0002, приказ Минстроя России № 876/пр от 26.12.2019 | Проволока горячекатаная в мотках, диаметр 6,3-6,5 мм | 1348 | 1009 | т | т | 1000 | 0.0095 | 4455.2 | 0 | 0 | 0 | 0 | 1 | 0 |  | 0.0095 | 2 | 143126788 | 43 | 0 | 0 | 0 | 0 | 0 | 0 | 0 | 0
71 | 143126789 | 143126779 | 140793309 | 1 | 1 | 1 | 3 | 08.4.03.04-0001 | ФССЦ-2001, 08.4.03.04-0001, приказ Минстроя России № 876/пр от 26.12.2019 | Сталь арматурная, горячекатаная, класс А-I, А-II, А-III | 1348 | 1009 | т | т | 1000 | 0.05 | 5650 | 0 | 0 | 0 | 0 | 1 | 0 |  | 0.05 | 2 | 143126789 | 44 | 0 | 0 | 0 | 0 | 0 | 0 | 0 | 0
71 | 143126790 | 143126779 | 140796537 | 1 | 1 | 1 | 3 | 11.1.03.06-0091 | ФССЦ-2001, 11.1.03.06-0091, приказ Минстроя России № 876/пр от 26.12.2019 | Доска обрезная, хвойных пород, ширина 75-150 мм, толщина 32-40 мм, длина 4-6,5 м, сорт III | 1339 | 1007 | м3 | м3 | 1 | 0.09 | 1155 | 0 | 0 | 0 | 0 | 1 | 0 |  | 0.09 | 2 | 143126790 | 45 | 0 | 0 | 0 | 0 | 0 | 0 | 0 | 0
73 | 143126806 | 143126805 | 140760001 | 70 | 1 | 1 | 1 | 1-100-35 |  | Затраты труда рабочих (Средний разряд - 3,5) | 1191 | 1013 | чел.-ч. | чел.-ч. | 1 | 4.14 | 0 | 0 | 0 | 9.07 | 0 | 1 | 1 | )*1,15)*1,2 | 5.7132 | 2 | 143126806 | 46 | 0 | 0 | 0 | 0 | 0 | 0 | 0 | 0
73 | 143126807 | 143126805 | 140760225 | 70 | 1 | 1 | 1 | 4-100-00 |  | Затраты труда машинистов | 1191 | 1013 | чел.-ч. | чел.-ч. | 1 | 2.26 | 0 | 0 | 0 | 0 | 0 | 1 | 2 | )*1,25)*1,2 | 3.39 | 2 | 143126807 | 47 | 0 | 0 | 0 | 0 | 0 | 0 | 0 | 0
73 | 143126808 | 143126805 | 140922951 | 1 | 1 | 1 | 2 | 91.05.05-015 | ФСЭМ-2001, 91.05.05-015 , приказ Минстроя России № 876/пр от 26.12.2019 | Краны на автомобильном ходу, грузоподъемность 16 т | 1367 | 1011 | маш.-ч. | маш.-ч. | 1 | 0.01 | 0 | 115.4 | 13.5 | 0 | 0 | 1 | 0 | )*1,25)*1,2 | 0.015 | 2 | 143126808 | 48 | 0 | 0 | 0 | 0 | 0 | 0 | 0 | 0
73 | 143126809 | 143126805 | 140923885 | 1 | 1 | 1 | 2 | 91.14.02-001 | ФСЭМ-2001, 91.14.02-001 , приказ Минстроя России № 876/пр от 26.12.2019 | Автомобили бортовые, грузоподъемность до 5 т | 1367 | 1011 | маш.-ч. | маш.-ч. | 1 | 0.01 | 0 | 65.71 | 11.6 | 0 | 0 | 1 | 0 | )*1,25)*1,2 | 0.015 | 2 | 143126809 | 49 | 0 | 0 | 0 | 0 | 0 | 0 | 0 | 0
73 | 143126810 | 143126805 | 140924030 | 1 | 1 | 1 | 2 | 91.17.04-031 | ФСЭМ-2001, 91.17.04-031 , приказ Минстроя России № 876/пр от 26.12.2019 | Агрегаты для сварки полиэтиленовых труб | 1367 | 1011 | маш.-ч. | маш.-ч. | 1 | 2.24 | 0 | 100.1 | 13.5 | 0 | 0 | 1 | 0 | )*1,25)*1,2 | 3.36 | 2 | 143126810 | 50 | 0 | 0 | 0 | 0 | 0 | 0 | 0 | 0
73 | 143126811 | 143126805 | 140764834 | 70 | 1 | 1 | 3 | 24.3.05.19 |  | Фасонные части | 1371 | 1013 | ШТ | ШТ | 1 | 10 | 0 | 0 | 0 | 0 | 0 | 0 | 0 |  | 10 | 3 | -1 |  | 0 | 0 | 0 | 0 | 0 | 0 | 0 | 0
75 | 143126933 | 143126932 | 140759982 | 70 | 1 | 1 | 1 | 1-100-31 |  | Затраты труда рабочих (Средний разряд - 3,1) | 1191 | 1013 | чел.-ч. | чел.-ч. | 1 | 323 | 0 | 0 | 0 | 8.64 | 0 | 1 | 1 | )*1,15)*1,2 | 445.74 | 2 | 143126933 | 51 | 0 | 0 | 0 | 0 | 0 | 0 | 0 | 0
75 | 143126934 | 143126932 | 140760225 | 70 | 1 | 1 | 1 | 4-100-00 |  | Затраты труда машинистов | 1191 | 1013 | чел.-ч. | чел.-ч. | 1 | 122.19 | 0 | 0 | 0 | 0 | 0 | 1 | 2 | )*1,25)*1,2 | 183.285 | 2 | 143126934 | 52 | 0 | 0 | 0 | 0 | 0 | 0 | 0 | 0
75 | 143126935 | 143126932 | 140922951 | 1 | 1 | 1 | 2 | 91.05.05-015 | ФСЭМ-2001, 91.05.05-015 , приказ Минстроя России № 876/пр от 26.12.2019 | Краны на автомобильном ходу, грузоподъемность 16 т | 1367 | 1011 | маш.-ч. | маш.-ч. | 1 | 108 | 0 | 115.4 | 13.5 | 0 | 0 | 1 | 0 | )*1,25)*1,2 | 162 | 2 | 143126935 | 53 | 0 | 0 | 0 | 0 | 0 | 0 | 0 | 0
75 | 143126936 | 143126932 | 140923885 | 1 | 1 | 1 | 2 | 91.14.02-001 | ФСЭМ-2001, 91.14.02-001 , приказ Минстроя России № 876/пр от 26.12.2019 | Автомобили бортовые, грузоподъемность до 5 т | 1367 | 1011 | маш.-ч. | маш.-ч. | 1 | 14.19 | 0 | 65.71 | 11.6 | 0 | 0 | 1 | 0 | )*1,25)*1,2 | 21.285 | 2 | 143126936 | 54 | 0 | 0 | 0 | 0 | 0 | 0 | 0 | 0
75 | 143126937 | 143126932 | 140778088 | 1 | 1 | 1 | 3 | 04.3.01.09-0014 | ФССЦ-2001, 04.3.01.09-0014, приказ Минстроя России № 876/пр от 26.12.2019 | Раствор готовый кладочный, цементный, М100 | 1339 | 1007 | м3 | м3 | 1 | 9.2 | 519.8 | 0 | 0 | 0 | 0 | 1 | 0 |  | 9.2 | 2 | 143126937 | 55 | 0 | 0 | 0 | 0 | 0 | 0 | 0 | 0
75 | 143126938 | 143126932 | 140761212 | 70 | 1 | 1 | 3 | 05.1.01.10 |  | Конструкции сборные бетонные | 1339 | 1007 | м3 | м3 | 1 | 100 | 0 | 0 | 0 | 0 | 0 | 0 | 0 |  | 100 | 3 | -1 |  | 0 | 0 | 0 | 0 | 0 | 0 | 0 | 0
75 | 143126939 | 143126932 | 140804938 | 1 | 1 | 1 | 3 | 14.5.04.01-0011 | ФССЦ-2001, 14.5.04.01-0011, приказ Минстроя России № 876/пр от 26.12.2019 | Мастика бутилкаучуковая строительная для герметизации швов цементобетонных покрытий | 1346 | 1009 | кг | кг | 1 | 1930 | 7.59 | 0 | 0 | 0 | 0 | 1 | 0 |  | 1930 | 2 | 143126939 | 56 | 0 | 0 | 0 | 0 | 0 | 0 | 0 | 0
78 | 143126968 | 143126956 | 140755439 | 70 | 1 | 1 | 1 | 1-100-36 |  | Затраты труда рабочих (Средний разряд - 3,6) | 1191 | 1013 | чел.-ч. | чел.-ч. | 1 | 378.17 | 0 | 0 | 0 | 9.18 | 0 | 1 | 1 | )*1,15)*1,2 | 521.8746 | 2 | 143126957 | 57 | 0 | 0 | 0 | 0 | 0 | 0 | 0 | 0
78 | 143126969 | 143126956 | 140755491 | 70 | 1 | 1 | 1 | 4-100-00 |  | Затраты труда машинистов | 1191 | 1013 | чел.-ч. | чел.-ч. | 1 | 2.29 | 0 | 0 | 0 | 0 | 0 | 1 | 2 | )*1,25)*1,2 | 3.435 | 2 | 143126958 | 58 | 0 | 0 | 0 | 0 | 0 | 0 | 0 | 0
78 | 143126970 | 143126956 | 140922892 | 1 | 1 | 1 | 2 | 91.05.01-016 | ФСЭМ-2001, 91.05.01-016 , приказ Минстроя России № 876/пр от 26.12.2019 | Краны башенные, грузоподъемность 5 т | 1367 | 1011 | маш.-ч. | маш.-ч. | 1 | 0.34 | 0 | 83.43 | 13.5 | 0 | 0 | 1 | 0 | )*1,25)*1,2 | 0.51 | 2 | 143126959 | 59 | 0 | 0 | 0 | 0 | 0 | 0 | 0 | 0
78 | 143126971 | 143126956 | 140922951 | 1 | 1 | 1 | 2 | 91.05.05-015 | ФСЭМ-2001, 91.05.05-015 , приказ Минстроя России № 876/пр от 26.12.2019 | Краны на автомобильном ходу, грузоподъемность 16 т | 1367 | 1011 | маш.-ч. | маш.-ч. | 1 | 0.13 | 0 | 115.4 | 13.5 | 0 | 0 | 1 | 0 | )*1,25)*1,2 | 0.195 | 2 | 143126960 | 60 | 0 | 0 | 0 | 0 | 0 | 0 | 0 | 0
78 | 143126972 | 143126956 | 140923268 | 1 | 1 | 1 | 2 | 91.07.08-024 | ФСЭМ-2001, 91.07.08-024 , приказ Минстроя России № 876/пр от 26.12.2019 | Растворосмесители передвижные, объем барабана 65 л | 1367 | 1011 | маш.-ч. | маш.-ч. | 1 | 1.69 | 0 | 12.39 | 10.06 | 0 | 0 | 1 | 0 | )*1,25)*1,2 | 2.535 | 2 | 143126961 | 61 | 0 | 0 | 0 | 0 | 0 | 0 | 0 | 0
78 | 143126973 | 143126956 | 140923885 | 1 | 1 | 1 | 2 | 91.14.02-001 | ФСЭМ-2001, 91.14.02-001 , приказ Минстроя России № 876/пр от 26.12.2019 | Автомобили бортовые, грузоподъемность до 5 т | 1367 | 1011 | маш.-ч. | маш.-ч. | 1 | 0.13 | 0 | 65.71 | 11.6 | 0 | 0 | 1 | 0 | )*1,25)*1,2 | 0.195 | 2 | 143126962 | 62 | 0 | 0 | 0 | 0 | 0 | 0 | 0 | 0
78 | 143126974 | 143126956 | 140772680 | 1 | 1 | 1 | 3 | 01.7.03.01-0001 | ФССЦ-2001, 01.7.03.01-0001, приказ Минстроя России № 876/пр от 26.12.2019 | Вода | 1339 | 1007 | м3 | м3 | 1 | 0.45 | 2.44 | 0 | 0 | 0 | 0 | 1 | 0 |  | 0.45 | 2 | 143126963 | 63 | 0 | 0 | 0 | 0 | 0 | 0 | 0 | 0
78 | 143126975 | 143126956 | 140778268 | 1 | 1 | 1 | 3 | 04.3.02.09-0102 | ФССЦ-2001, 04.3.02.09-0102, приказ Минстроя России № 876/пр от 26.12.2019 | Смеси сухие водостойкие для затирки межплиточных швов шириной 1-6 мм (различная цветовая гамма) | 1348 | 1009 | т | т | 1000 | 0.021 | 6513 | 0 | 0 | 0 | 0 | 1 | 0 |  | 0.021 | 2 | 143126964 | 64 | 0 | 0 | 0 | 0 | 0 | 0 | 0 | 0
78 | 143126976 | 143126956 | 140761835 | 70 | 1 | 1 | 3 | 06.2.05.03 |  | Плитки керамогранитные | 1327 | 1005 | м2 | м2 | 1 | 102 | 0 | 0 | 0 | 0 | 0 | 0 | 0 |  | 102 | 3 | -1 |  | 0 | 0 | 0 | 0 | 0 | 0 | 0 | 0
78 | 143126977 | 143126956 | 140762635 | 70 | 1 | 1 | 3 | 11.2.04.05 |  | Рейки деревянные | 1339 | 1007 | м3 | м3 | 1 | 0.01 | 0 | 0 | 0 | 0 | 0 | 0 | 0 |  | 0.01 | 3 | -1 |  | 0 | 0 | 0 | 0 | 0 | 0 | 0 | 0
78 | 143126978 | 143126956 | 140763169 | 70 | 1 | 1 | 3 | 14.1.06.02 |  | Клей для облицовочных работ (сухая смесь) | 1348 | 1009 | т | т | 1000 | 1.2 | 0 | 0 | 0 | 0 | 0 | 0 | 0 |  | 1.2 | 3 | -1 |  | 0 | 0 | 0 | 0 | 0 | 0 | 0 | 0
83 | 143127047 | 143127046 | 140759988 | 70 | 1 | 1 | 1 | 1-100-33 |  | Затраты труда рабочих (Средний разряд - 3,3) | 1191 | 1013 | чел.-ч. | чел.-ч. | 1 | 42.3 | 0 | 0 | 0 | 8.86 | 0 | 1 | 1 | )*1,15)*1,2 | 58.374 | 2 | 143127047 | 65 | 0 | 0 | 0 | 0 | 0 | 0 | 0 | 0
83 | 143127048 | 143127046 | 140760225 | 70 | 1 | 1 | 1 | 4-100-00 |  | Затраты труда машинистов | 1191 | 1013 | чел.-ч. | чел.-ч. | 1 | 2.34 | 0 | 0 | 0 | 0 | 0 | 1 | 2 | )*1,25)*1,2 | 3.51 | 2 | 143127048 | 66 | 0 | 0 | 0 | 0 | 0 | 0 | 0 | 0
83 | 143127049 | 143127046 | 140922893 | 1 | 1 | 1 | 2 | 91.05.01-017 | ФСЭМ-2001, 91.05.01-017 , приказ Минстроя России № 876/пр от 26.12.2019 | Краны башенные, грузоподъемность 8 т | 1367 | 1011 | маш.-ч. | маш.-ч. | 1 | 0.69 | 0 | 86.4 | 13.5 | 0 | 0 | 1 | 0 | )*1,25)*1,2 | 1.035 | 2 | 143127049 | 67 | 0 | 0 | 0 | 0 | 0 | 0 | 0 | 0
83 | 143127050 | 143127046 | 140923885 | 1 | 1 | 1 | 2 | 91.14.02-001 | ФСЭМ-2001, 91.14.02-001 , приказ Минстроя России № 876/пр от 26.12.2019 | Автомобили бортовые, грузоподъемность до 5 т | 1367 | 1011 | маш.-ч. | маш.-ч. | 1 | 1.65 | 0 | 65.71 | 11.6 | 0 | 0 | 1 | 0 | )*1,25)*1,2 | 2.475 | 2 | 143127050 | 68 | 0 | 0 | 0 | 0 | 0 | 0 | 0 | 0
83 | 143127051 | 143127046 | 140778096 | 1 | 1 | 1 | 3 | 04.3.01.09-0023 | ФССЦ-2001, 04.3.01.09-0023, приказ Минстроя России № 876/пр от 26.12.2019 | Раствор отделочный тяжелый цементный, состав 1:3 | 1339 | 1007 | м3 | м3 | 1 | 0.75 | 497 | 0 | 0 | 0 | 0 | 1 | 0 |  | 0.75 | 2 | 143127051 | 69 | 0 | 0 | 0 | 0 | 0 | 0 | 0 | 0
83 | 143127052 | 143127046 | 140762035 | 70 | 1 | 1 | 3 | 07.2.07.13 |  | Изделия металлические (стяжки, прижимы, планки) | 1348 | 1009 | т | т | 1000 | 1 | 0 | 0 | 0 | 0 | 0 | 0 | 0 |  | 1 | 3 | -1 |  | 0 | 0 | 0 | 0 | 0 | 0 | 0 | 0
83 | 143127053 | 143127046 | 140790834 | 1 | 1 | 1 | 3 | 08.1.02.11-0001 | ФССЦ-2001, 08.1.02.11-0001, приказ Минстроя России № 876/пр от 26.12.2019 | Поковки из квадратных заготовок, масса 1,8 кг | 1348 | 1009 | т | т | 1000 | 0.06 | 5989 | 0 | 0 | 0 | 0 | 1 | 0 |  | 0.06 | 2 | 143127053 | 70 | 0 | 0 | 0 | 0 | 0 | 0 | 0 | 0
83 | 143127054 | 143127046 | 140804434 | 1 | 1 | 1 | 3 | 14.4.03.03-0002 | ФССЦ-2001, 14.4.03.03-0002, приказ Минстроя России № 876/пр от 26.12.2019 | Лак битумный БТ-123 | 1348 | 1009 | т | т | 1000 | 0.005 | 7826.9 | 0 | 0 | 0 | 0 | 1 | 0 |  | 0.005 | 2 | 143127054 | 71 | 0 | 0 | 0 | 0 | 0 | 0 | 0 | 0
85 | 143124087 | 143124077 | 140755428 | 70 | 1 | 1 | 1 | 1-100-25 |  | Затраты труда рабочих (Средний разряд - 2,5) | 1191 | 1013 | чел.-ч. | чел.-ч. | 1 | 86.71 | 0 | 0 | 0 | 8.17 | 0 | 1 | 1 |  | 86.71 | 2 | 143124078 | 72 | 0 | 0 | 0 | 0 | 0 | 0 | 0 | 0
85 | 143124088 | 143124077 | 140755491 | 70 | 1 | 1 | 1 | 4-100-00 |  | Затраты труда машинистов | 1191 | 1013 | чел.-ч. | чел.-ч. | 1 | 0.25 | 0 | 0 | 0 | 0 | 0 | 1 | 2 |  | 0.25 | 2 | 143124079 | 73 | 0 | 0 | 0 | 0 | 0 | 0 | 0 | 0
85 | 143124089 | 143124077 | 140923145 | 1 | 1 | 1 | 2 | 91.06.06-048 | ФСЭМ-2001, 91.06.06-048 , приказ Минстроя России № 876/пр от 26.12.2019 | Подъемники одномачтовые, грузоподъемность до 500 кг, высота подъема 45 м | 1367 | 1011 | маш.-ч. | маш.-ч. | 1 | 0.18 | 0 | 31.26 | 13.5 | 0 | 0 | 1 | 0 |  | 0.18 | 2 | 143124080 | 74 | 0 | 0 | 0 | 0 | 0 | 0 | 0 | 0
85 | 143124090 | 143124077 | 140923885 | 1 | 1 | 1 | 2 | 91.14.02-001 | ФСЭМ-2001, 91.14.02-001 , приказ Минстроя России № 876/пр от 26.12.2019 | Автомобили бортовые, грузоподъемность до 5 т | 1367 | 1011 | маш.-ч. | маш.-ч. | 1 | 0.07 | 0 | 65.71 | 11.6 | 0 | 0 | 1 | 0 |  | 0.07 | 2 | 143124081 | 75 | 0 | 0 | 0 | 0 | 0 | 0 | 0 | 0
85 | 143124091 | 143124077 | 140775118 | 1 | 1 | 1 | 3 | 01.7.15.06-0111 | ФССЦ-2001, 01.7.15.06-0111, приказ Минстроя России № 876/пр от 26.12.2019 | Гвозди строительные | 1348 | 1009 | т | т | 1000 | 0.001 | 11978 | 0 | 0 | 0 | 0 | 1 | 0 |  | 0.001 | 2 | 143124082 | 76 | 0 | 0 | 0 | 0 | 0 | 0 | 0 | 0
85 | 143124092 | 143124077 | 140790834 | 1 | 1 | 1 | 3 | 08.1.02.11-0001 | ФССЦ-2001, 08.1.02.11-0001, приказ Минстроя России № 876/пр от 26.12.2019 | Поковки из квадратных заготовок, масса 1,8 кг | 1348 | 1009 | т | т | 1000 | 0.117 | 5989 | 0 | 0 | 0 | 0 | 1 | 0 |  | 0.117 | 2 | 143124083 | 77 | 0 | 0 | 0 | 0 | 0 | 0 | 0 | 0
85 | 143124093 | 143124077 | 140792324 | 1 | 1 | 1 | 3 | 08.3.03.05-0001 | ФССЦ-2001, 08.3.03.05-0001, приказ Минстроя России № 876/пр от 26.12.2019 | Проволока канатная оцинкованная, диаметр 2,6 мм | 1348 | 1009 | т | т | 1000 | 0.006 | 8023 | 0 | 0 | 0 | 0 | 1 | 0 |  | 0.006 | 2 | 143124084 | 78 | 0 | 0 | 0 | 0 | 0 | 0 | 0 | 0
85 | 143124094 | 143124077 | 140762309 | 70 | 1 | 1 | 3 | 08.3.05.05 |  | Сталь листовая оцинкованная | 1348 | 1009 | т | т | 1000 | 0.298 | 0 | 0 | 0 | 0 | 0 | 0 | 0 |  | 0.298 | 3 | -1 |  | 0 | 0 | 0 | 0 | 0 | 0 | 0 | 0
85 | 143124095 | 143124077 | 140765020 | 70 | 1 | 1 | 3 | 999-9900 |  | Строительный мусор | 1348 | 1009 | т | т | 1000 | 0.358 | 0 | 0 | 0 | 0 | 0 | 0 | 0 |  | 0.358 | 3 | -1 |  | 0 | 0 | 0 | 0 | 0 | 0 | 0 | 0
88 | 143127203 | 143124049 | 140759979 | 70 | 1 | 1 | 1 | 1-100-30 |  | Затраты труда рабочих (Средний разряд - 3) | 1191 | 1013 | чел.-ч. | чел.-ч. | 1 | 36.8 | 0 | 0 | 0 | 8.53 | 0 | 1 | 1 |  | 36.8 | 2 | 143127203 | 79 | 0 | 0 | 0 | 0 | 0 | 0 | 0 | 0
88 | 143127204 | 143124049 | 140760225 | 70 | 1 | 1 | 1 | 4-100-00 |  | Затраты труда машинистов | 1191 | 1013 | чел.-ч. | чел.-ч. | 1 | 0.13 | 0 | 0 | 0 | 0 | 0 | 1 | 2 |  | 0.13 | 2 | 143127204 | 80 | 0 | 0 | 0 | 0 | 0 | 0 | 0 | 0
88 | 143127205 | 143124049 | 140923885 | 1 | 1 | 1 | 2 | 91.14.02-001 | ФСЭМ-2001, 91.14.02-001 , приказ Минстроя России № 876/пр от 26.12.2019 | Автомобили бортовые, грузоподъемность до 5 т | 1367 | 1011 | маш.-ч. | маш.-ч. | 1 | 0.13 | 0 | 65.71 | 11.6 | 0 | 0 | 1 | 0 |  | 0.13 | 2 | 143127205 | 81 | 0 | 0 | 0 | 0 | 0 | 0 | 0 | 0
88 | 143127206 | 143124049 | 140762126 | 70 | 1 | 1 | 3 | 08.1.02.07 |  | Трубы | 1301 | 1003 | м | м | 1 | 114.5 | 0 | 0 | 0 | 0 | 0 | 0 | 0 |  | 114.5 | 3 | -1 |  | 0 | 0 | 0 | 0 | 0 | 0 | 0 | 0
88 | 143127207 | 143124049 | 140792339 | 1 | 1 | 1 | 3 | 08.3.03.06-0002 | ФССЦ-2001, 08.3.03.06-0002, приказ Минстроя России № 876/пр от 26.12.2019 | Проволока горячекатаная в мотках, диаметр 6,3-6,5 мм | 1348 | 1009 | т | т | 1000 | 0.0005 | 4455.2 | 0 | 0 | 0 | 0 | 1 | 0 |  | 0.0005 | 2 | 143127207 | 82 | 0 | 0 | 0 | 0 | 0 | 0 | 0 | 0
90 | 143124057 | 143124056 | 140759979 | 70 | 1 | 1 | 1 | 1-100-30 |  | Затраты труда рабочих (Средний разряд - 3) | 1191 | 1013 | чел.-ч. | чел.-ч. | 1 | 53.6 | 0 | 0 | 0 | 8.53 | 0 | 1 | 1 |  | 53.6 | 2 | 143124057 | 83 | 0 | 0 | 0 | 0 | 0 | 0 | 0 | 0
90 | 143124058 | 143124056 | 140760225 | 70 | 1 | 1 | 1 | 4-100-00 |  | Затраты труда машинистов | 1191 | 1013 | чел.-ч. | чел.-ч. | 1 | 0.08 | 0 | 0 | 0 | 0 | 0 | 1 | 2 |  | 0.08 | 2 | 143124058 | 84 | 0 | 0 | 0 | 0 | 0 | 0 | 0 | 0
90 | 143124059 | 143124056 | 140923885 | 1 | 1 | 1 | 2 | 91.14.02-001 | ФСЭМ-2001, 91.14.02-001 , приказ Минстроя России № 876/пр от 26.12.2019 | Автомобили бортовые, грузоподъемность до 5 т | 1367 | 1011 | маш.-ч. | маш.-ч. | 1 | 0.08 | 0 | 65.71 | 11.6 | 0 | 0 | 1 | 0 |  | 0.08 | 2 | 143124059 | 85 | 0 | 0 | 0 | 0 | 0 | 0 | 0 | 0
90 | 143124060 | 143124056 | 140775019 | 1 | 1 | 1 | 3 | 01.7.15.03-0044 | ФССЦ-2001, 01.7.15.03-0044, приказ Минстроя России № 876/пр от 26.12.2019 | Болты строительные с гайками и шайбами черные, размер 10x100 мм | 1348 | 1009 | т | т | 1000 | 0.01 | 16552.69 | 0 | 0 | 0 | 0 | 1 | 0 |  | 0.01 | 2 | 143124060 | 86 | 0 | 0 | 0 | 0 | 0 | 0 | 0 | 0
90 | 143124061 | 143124056 | 140762174 | 70 | 1 | 1 | 3 | 08.1.02.22 |  | Изделия для водосточных труб | 1371 | 1013 | ШТ | ШТ | 1 | 100 | 0 | 0 | 0 | 0 | 0 | 0 | 0 |  | 100 | 3 | -1 |  | 0 | 0 | 0 | 0 | 0 | 0 | 0 | 0
90 | 143124062 | 143124056 | 140765020 | 70 | 1 | 1 | 3 | 999-9900 |  | Строительный мусор | 1348 | 1009 | т | т | 1000 | 0.08 | 0 | 0 | 0 | 0 | 0 | 0 | 0 |  | 0.08 | 3 | -1 |  | 0 | 0 | 0 | 0 | 0 | 0 | 0 | 0
92 | 143124335 | 143124334 | 140759979 | 70 | 1 | 1 | 1 | 1-100-30 |  | Затраты труда рабочих (Средний разряд - 3) | 1191 | 1013 | чел.-ч. | чел.-ч. | 1 | 0.9 | 0 | 0 | 0 | 8.53 | 0 | 1 | 1 | )*1,15)*1,2 | 1.242 | 2 | 143124335 | 87 | 0 | 0 | 0 | 0 | 0 | 0 | 0 | 0
93 | 143124337 | 143124336 | 140759979 | 70 | 1 | 1 | 1 | 1-100-30 |  | Затраты труда рабочих (Средний разряд - 3) | 1191 | 1013 | чел.-ч. | чел.-ч. | 1 | 0.07 | 0 | 0 | 0 | 8.53 | 0 | 1 | 1 | )*1,15)*1,2 | 0.0966 | 2 | 143124337 | 88 | 0 | 0 | 0 | 0 | 0 | 0 | 0 | 0
93 | 143124338 | 143124336 | 140924755 | 1 | 1 | 1 | 2 | 91.21.22-638 | ФСЭМ-2001, 91.21.22-638 , приказ Минстроя России № 876/пр от 26.12.2019 | Пылесосы промышленные, мощность до 2000 Вт | 1367 | 1011 | маш.-ч. | маш.-ч. | 1 | 0.1 | 0 | 3.29 | 0 | 0 | 0 | 1 | 0 | )*1,25)*1,2 | 0.15 | 2 | 143124338 | 89 | 0 | 0 | 0 | 0 | 0 | 0 | 0 | 0
94 | 143124340 | 143124339 | 140760060 | 70 | 1 | 1 | 1 | 1-100-47 |  | Затраты труда рабочих (Средний разряд - 4,7) | 1191 | 1013 | чел.-ч. | чел.-ч. | 1 | 5.31 | 0 | 0 | 0 | 10.65 | 0 | 1 | 1 | )*1,15)*1,2)*1,1 | 8.0606 | 2 | 143124340 | 90 | 0 | 0 | 0 | 0 | 0 | 0 | 0 | 0
94 | 143124341 | 143124339 | 140760225 | 70 | 1 | 1 | 1 | 4-100-00 |  | Затраты труда машинистов | 1191 | 1013 | чел.-ч. | чел.-ч. | 1 | 0.02 | 0 | 0 | 0 | 0 | 0 | 1 | 2 | )*1,25)*1,2 | 0.03 | 2 | 143124341 | 91 | 0 | 0 | 0 | 0 | 0 | 0 | 0 | 0
94 | 143124342 | 143124339 | 140923086 | 1 | 1 | 1 | 2 | 91.06.03-060 | ФСЭМ-2001, 91.06.03-060 , приказ Минстроя России № 876/пр от 26.12.2019 | Лебедки электрические тяговым усилием до 5,79 кН (0,59 т) | 1367 | 1011 | маш.-ч. | маш.-ч. | 1 | 0.01 | 0 | 1.7 | 0 | 0 | 0 | 1 | 0 | )*1,25)*1,2 | 0.015 | 2 | 143124342 | 92 | 0 | 0 | 0 | 0 | 0 | 0 | 0 | 0
94 | 143124343 | 143124339 | 140923105 | 1 | 1 | 1 | 2 | 91.06.05-011 | ФСЭМ-2001, 91.06.05-011 , приказ Минстроя России № 876/пр от 26.12.2019 | Погрузчики, грузоподъемность 5 т | 1367 | 1011 | маш.-ч. | маш.-ч. | 1 | 0.01 | 0 | 89.99 | 10.06 | 0 | 0 | 1 | 0 | )*1,25)*1,2 | 0.015 | 2 | 143124343 | 93 | 0 | 0 | 0 | 0 | 0 | 0 | 0 | 0
94 | 143124344 | 143124339 | 140923885 | 1 | 1 | 1 | 2 | 91.14.02-001 | ФСЭМ-2001, 91.14.02-001 , приказ Минстроя России № 876/пр от 26.12.2019 | Автомобили бортовые, грузоподъемность до 5 т | 1367 | 1011 | маш.-ч. | маш.-ч. | 1 | 0.01 | 0 | 65.71 | 11.6 | 0 | 0 | 1 | 0 | )*1,25)*1,2 | 0.015 | 2 | 143124344 | 94 | 0 | 0 | 0 | 0 | 0 | 0 | 0 | 0
94 | 143124345 | 143124339 | 140924526 | 1 | 1 | 1 | 2 | 91.21.01-012 | ФСЭМ-2001, 91.21.01-012 , приказ Минстроя России № 876/пр от 26.12.2019 | Агрегаты окрасочные высокого давления для окраски поверхностей конструкций, мощность 1 кВт | 1367 | 1011 | маш.-ч. | маш.-ч. | 1 | 1.12 | 0 | 6.82 | 0 | 0 | 0 | 1 | 0 | )*1,25)*1,2 | 1.68 | 2 | 143124345 | 95 | 0 | 0 | 0 | 0 | 0 | 0 | 0 | 0
94 | 143124346 | 143124339 | 140804058 | 1 | 1 | 1 | 3 | 14.4.01.01-0003 | ФССЦ-2001, 14.4.01.01-0003, приказ Минстроя России № 876/пр от 26.12.2019 | Грунтовка ГФ-021 | 1348 | 1009 | т | т | 1000 | 0.009 | 15620 | 0 | 0 | 0 | 0 | 1 | 0 |  | 0.009 | 2 | 143124346 | 96 | 0 | 0 | 0 | 0 | 0 | 0 | 0 | 0
94 | 143124347 | 143124339 | 140805125 | 1 | 1 | 1 | 3 | 14.5.09.02-0002 | ФССЦ-2001, 14.5.09.02-0002, приказ Минстроя России № 876/пр от 26.12.2019 | Ксилол нефтяной, марка А | 1348 | 1009 | т | т | 1000 | 0.0015 | 7640 | 0 | 0 | 0 | 0 | 1 | 0 |  | 0.0015 | 2 | 143124347 | 97 | 0 | 0 | 0 | 0 | 0 | 0 | 0 | 0
95 | 143124426 | 143124425 | 140760001 | 70 | 1 | 1 | 1 | 1-100-35 |  | Затраты труда рабочих (Средний разряд - 3,5) | 1191 | 1013 | чел.-ч. | чел.-ч. | 1 | 2.48 | 0 | 0 | 0 | 9.07 | 0 | 1 | 1 | )*1,15)*1,2)*1,1*2 | 7.5293 | 2 | 143124426 | 98 | 0 | 0 | 0 | 0 | 0 | 0 | 0 | 0
95 | 143124427 | 143124425 | 140760225 | 70 | 1 | 1 | 1 | 4-100-00 |  | Затраты труда машинистов | 1191 | 1013 | чел.-ч. | чел.-ч. | 1 | 0.02 | 0 | 0 | 0 | 0 | 0 | 1 | 2 | )*1,25)*1,2*2 | 0.06 | 2 | 143124427 | 99 | 0 | 0 | 0 | 0 | 0 | 0 | 0 | 0
95 | 143124428 | 143124425 | 140923086 | 1 | 1 | 1 | 2 | 91.06.03-060 | ФСЭМ-2001, 91.06.03-060 , приказ Минстроя России № 876/пр от 26.12.2019 | Лебедки электрические тяговым усилием до 5,79 кН (0,59 т) | 1367 | 1011 | маш.-ч. | маш.-ч. | 1 | 0.01 | 0 | 1.7 | 0 | 0 | 0 | 1 | 0 | )*1,25)*1,2*2 | 0.03 | 2 | 143124428 | 100 | 0 | 0 | 0 | 0 | 0 | 0 | 0 | 0
95 | 143124429 | 143124425 | 140923105 | 1 | 1 | 1 | 2 | 91.06.05-011 | ФСЭМ-2001, 91.06.05-011 , приказ Минстроя России № 876/пр от 26.12.2019 | Погрузчики, грузоподъемность 5 т | 1367 | 1011 | маш.-ч. | маш.-ч. | 1 | 0.01 | 0 | 89.99 | 10.06 | 0 | 0 | 1 | 0 | )*1,25)*1,2*2 | 0.03 | 2 | 143124429 | 101 | 0 | 0 | 0 | 0 | 0 | 0 | 0 | 0
95 | 143124430 | 143124425 | 140923885 | 1 | 1 | 1 | 2 | 91.14.02-001 | ФСЭМ-2001, 91.14.02-001 , приказ Минстроя России № 876/пр от 26.12.2019 | Автомобили бортовые, грузоподъемность до 5 т | 1367 | 1011 | маш.-ч. | маш.-ч. | 1 | 0.01 | 0 | 65.71 | 11.6 | 0 | 0 | 1 | 0 | )*1,25)*1,2*2 | 0.03 | 2 | 143124430 | 102 | 0 | 0 | 0 | 0 | 0 | 0 | 0 | 0
95 | 143124431 | 143124425 | 140924526 | 1 | 1 | 1 | 2 | 91.21.01-012 | ФСЭМ-2001, 91.21.01-012 , приказ Минстроя России № 876/пр от 26.12.2019 | Агрегаты окрасочные высокого давления для окраски поверхностей конструкций, мощность 1 кВт | 1367 | 1011 | маш.-ч. | маш.-ч. | 1 | 1.12 | 0 | 6.82 | 0 | 0 | 0 | 1 | 0 | )*1,25)*1,2*2 | 3.36 | 2 | 143124431 | 103 | 0 | 0 | 0 | 0 | 0 | 0 | 0 | 0
95 | 143124432 | 143124425 | 140804699 | 1 | 1 | 1 | 3 | 14.4.04.12-0008 | ФССЦ-2001, 14.4.04.12-0008, приказ Минстроя России № 876/пр от 26.12.2019 | Эмаль эпоксидная ЭП-140, защитная | 1348 | 1009 | т | т | 1000 | 0.015 | 75000 | 0 | 0 | 0 | 0 | 1 | 0 | *2 | 0.03 | 2 | 143124432 | 104 | 0 | 0 | 0 | 0 | 0 | 0 | 0 | 0
95 | 143124433 | 143124425 | 140805136 | 1 | 1 | 1 | 3 | 14.5.09.04-0111 | ФССЦ-2001, 14.5.09.04-0111, приказ Минстроя России № 876/пр от 26.12.2019 | Отвердитель № 1 | 1348 | 1009 | т | т | 1000 | 0.00047 | 67872 | 0 | 0 | 0 | 0 | 1 | 0 | *2 | 0.00094 | 2 | 143124433 | 105 | 0 | 0 | 0 | 0 | 0 | 0 | 0 | 0
95 | 143124434 | 143124425 | 140805184 | 1 | 1 | 1 | 3 | 14.5.09.07-0032 | ФССЦ-2001, 14.5.09.07-0032, приказ Минстроя России № 876/пр от 26.12.2019 | Растворитель Р-5 | 1348 | 1009 | т | т | 1000 | 0.0024 | 8897 | 0 | 0 | 0 | 0 | 1 | 0 | *2 | 0.0048 | 2 | 143124434 | 106 | 0 | 0 | 0 | 0 | 0 | 0 | 0 | 0
98 | 143124497 | 143124466 | 140760022 | 70 | 1 | 1 | 1 | 1-100-38 |  | Затраты труда рабочих (Средний разряд - 3,8) | 1191 | 1013 | чел.-ч. | чел.-ч. | 1 | 113.01 | 0 | 0 | 0 | 9.4 | 0 | 1 | 1 | )*1,15)*1,2 | 155.9538 | 2 | 143124497 | 107 | 0 | 0 | 0 | 0 | 0 | 0 | 0 | 0
98 | 143124498 | 143124466 | 140760225 | 70 | 1 | 1 | 1 | 4-100-00 |  | Затраты труда машинистов | 1191 | 1013 | чел.-ч. | чел.-ч. | 1 | 18.5 | 0 | 0 | 0 | 0 | 0 | 1 | 2 | )*1,25)*1,2 | 27.75 | 2 | 143124498 | 108 | 0 | 0 | 0 | 0 | 0 | 0 | 0 | 0
98 | 143124499 | 143124466 | 140922951 | 1 | 1 | 1 | 2 | 91.05.05-015 | ФСЭМ-2001, 91.05.05-015 , приказ Минстроя России № 876/пр от 26.12.2019 | Краны на автомобильном ходу, грузоподъемность 16 т | 1367 | 1011 | маш.-ч. | маш.-ч. | 1 | 0.33 | 0 | 115.4 | 13.5 | 0 | 0 | 1 | 0 | )*1,25)*1,2 | 0.495 | 2 | 143124499 | 109 | 0 | 0 | 0 | 0 | 0 | 0 | 0 | 0
98 | 143124500 | 143124466 | 140922957 | 1 | 1 | 1 | 2 | 91.05.06-007 | ФСЭМ-2001, 91.05.06-007 , приказ Минстроя России № 876/пр от 26.12.2019 | Краны на гусеничном ходу, грузоподъемность 25 т | 1367 | 1011 | маш.-ч. | маш.-ч. | 1 | 17.58 | 0 | 120.04 | 13.5 | 0 | 0 | 1 | 0 | )*1,25)*1,2 | 26.37 | 2 | 143124500 | 110 | 0 | 0 | 0 | 0 | 0 | 0 | 0 | 0
98 | 143124501 | 143124466 | 140923885 | 1 | 1 | 1 | 2 | 91.14.02-001 | ФСЭМ-2001, 91.14.02-001 , приказ Минстроя России № 876/пр от 26.12.2019 | Автомобили бортовые, грузоподъемность до 5 т | 1367 | 1011 | маш.-ч. | маш.-ч. | 1 | 0.59 | 0 | 65.71 | 11.6 | 0 | 0 | 1 | 0 | )*1,25)*1,2 | 0.885 | 2 | 143124501 | 111 | 0 | 0 | 0 | 0 | 0 | 0 | 0 | 0
98 | 143124502 | 143124466 | 140775017 | 1 | 1 | 1 | 3 | 01.7.15.03-0042 | ФССЦ-2001, 01.7.15.03-0042, приказ Минстроя России № 876/пр от 26.12.2019 | Болты с гайками и шайбами строительные | 1346 | 1009 | кг | кг | 1 | 1 | 9.04 | 0 | 0 | 0 | 0 | 1 | 0 |  | 1 | 2 | 143124502 | 112 | 0 | 0 | 0 | 0 | 0 | 0 | 0 | 0
98 | 143124503 | 143124466 | 140775046 | 1 | 1 | 1 | 3 | 01.7.15.04-0045 | ФССЦ-2001, 01.7.15.04-0045, приказ Минстроя России № 876/пр от 26.12.2019 | Винты самонарезающие для крепления профилированного настила и панелей к несущим конструкциям | 1348 | 1009 | т | т | 1000 | 0 | 35011 | 0 | 0 | 0 | 1 | 0 | 0 |  | 0 | 3 | -1 |  | 0 | 0 | 0 | 0 | 0 | 0 | 0 | 0
98 | 143124504 | 143124466 | 140775118 | 1 | 1 | 1 | 3 | 01.7.15.06-0111 | ФССЦ-2001, 01.7.15.06-0111, приказ Минстроя России № 876/пр от 26.12.2019 | Гвозди строительные | 1348 | 1009 | т | т | 1000 | 1e-05 | 11978 | 0 | 0 | 0 | 0 | 1 | 0 |  | 1e-05 | 2 | 143124504 | 113 | 0 | 0 | 0 | 0 | 0 | 0 | 0 | 0
98 | 143124505 | 143124466 | 140776038 | 1 | 1 | 1 | 3 | 01.7.19.04-0031 | ФССЦ-2001, 01.7.19.04-0031, приказ Минстроя России № 876/пр от 26.12.2019 | Прокладки резиновые (пластина техническая прессованная) | 1346 | 1009 | кг | кг | 1 | 0 | 23.09 | 0 | 0 | 0 | 1 | 0 | 0 |  | 0 | 3 | -1 |  | 0 | 0 | 0 | 0 | 0 | 0 | 0 | 0
98 | 143124506 | 143124466 | 140776229 | 1 | 1 | 1 | 3 | 01.7.20.08-0071 | ФССЦ-2001, 01.7.20.08-0071, приказ Минстроя России № 876/пр от 26.12.2019 | Канат пеньковый пропитанный | 1348 | 1009 | т | т | 1000 | 0.0001 | 37900 | 0 | 0 | 0 | 0 | 1 | 0 |  | 0.0001 | 2 | 143124506 | 114 | 0 | 0 | 0 | 0 | 0 | 0 | 0 | 0
98 | 143124507 | 143124466 | 140762044 | 70 | 1 | 1 | 3 | 07.2.07.13 |  | Конструкции стальные | 1371 | 1013 | ШТ | ШТ | 1 | 0 | 0 | 0 | 0 | 0 | 1 | 0 | 0 |  | 0 | 3 | -1 |  | 0 | 0 | 0 | 0 | 0 | 0 | 0 | 0
98 | 143124508 | 143124466 | 140791984 | 1 | 1 | 1 | 3 | 08.2.02.11-0007 | ФССЦ-2001, 08.2.02.11-0007, приказ Минстроя России № 876/пр от 26.12.2019 | Канат двойной свивки ТК, конструкции 6х19(1+6+12)+1 о.с., оцинкованный, из проволок марки В, маркировочная группа 1770 н/мм2, диаметр 5,5 мм | 1302 | 1003 | 10 м | 10 м | 10 | 0.0187 | 50.24 | 0 | 0 | 0 | 0 | 1 | 0 |  | 0.0187 | 2 | 143124508 | 115 | 0 | 0 | 0 | 0 | 0 | 0 | 0 | 0
98 | 143124509 | 143124466 | 140792339 | 1 | 1 | 1 | 3 | 08.3.03.06-0002 | ФССЦ-2001, 08.3.03.06-0002, приказ Минстроя России № 876/пр от 26.12.2019 | Проволока горячекатаная в мотках, диаметр 6,3-6,5 мм | 1348 | 1009 | т | т | 1000 | 3e-05 | 4455.2 | 0 | 0 | 0 | 0 | 1 | 0 |  | 3e-05 | 2 | 143124509 | 116 | 0 | 0 | 0 | 0 | 0 | 0 | 0 | 0
98 | 143124510 | 143124466 | 140793072 | 1 | 1 | 1 | 3 | 08.3.11.01-0091 | ФССЦ-2001, 08.3.11.01-0091, приказ Минстроя России № 876/пр от 26.12.2019 | Швеллеры № 40, марка стали Ст0 | 1348 | 1009 | т | т | 1000 | 0.00194 | 4920 | 0 | 0 | 0 | 0 | 1 | 0 |  | 0.00194 | 2 | 143124510 | 117 | 0 | 0 | 0 | 0 | 0 | 0 | 0 | 0
98 | 143124511 | 143124466 | 140804058 | 1 | 1 | 1 | 3 | 14.4.01.01-0003 | ФССЦ-2001, 14.4.01.01-0003, приказ Минстроя России № 876/пр от 26.12.2019 | Грунтовка ГФ-021 | 1348 | 1009 | т | т | 1000 | 0.00031 | 15620 | 0 | 0 | 0 | 0 | 1 | 0 |  | 0.00031 | 2 | 143124511 | 118 | 0 | 0 | 0 | 0 | 0 | 0 | 0 | 0
98 | 143124512 | 143124466 | 140805182 | 1 | 1 | 1 | 3 | 14.5.09.07-0030 | ФССЦ-2001, 14.5.09.07-0030, приказ Минстроя России № 876/пр от 26.12.2019 | Растворитель Р-4 | 1346 | 1009 | кг | кг | 1 | 0.6 | 9.42 | 0 | 0 | 0 | 0 | 1 | 0 |  | 0.6 | 2 | 143124512 | 119 | 0 | 0 | 0 | 0 | 0 | 0 | 0 | 0