## Конв. система
УТВЕРЖДАЮ
Генеральный директор
ООО "Морской порт"Суходол"
_______________Кропотов С. А.
"___"_____________ 2024 г.
Перечень ЗИП эксплуатации на 2024 год по АСУ ТП
Конвейерная система
№ п/п | № | Назначение | Название | Тип | Номер заказа | Производитель | Наименование продукции | Кол-во на объекте | Ед. изм. | Кол-во зип
1 | 1 | КИП | Интерфейсный модуль ET200SP | 6ES7155-6AU01-0CN0 |  | Siemens | Интерфейсный модуль ET200SP, 6ES7155-6AU01-0CN0, Siemens | 30 | шт | 3
2 | 2 | КИП | Датчик разрыва | SE-HT |  |  | Датчик разрыва, SE-HT | 56 | шт | 6
3 | 3 | КИП | Индуктивный датчик | NBB15-30GM50-E2-M |  | PEPPERL + FUCHS | Индуктивный датчик, NBB15-30GM50-E2-M, PEPPERL + FUCHS | 52 | шт | 6
4 | 4 | КИП | Датчик уровня | FTM51 |  |  | Датчик уровня, FTM51 | 12 | шт | 2
5 | 5 | КИП | Датчик давления | 600 010 312 11 |  | STASTO | Датчик давления, 600 010 312 11, STASTO | 14 | шт | 2
6 | 6 | КИП | Сигнализатор исправности рукавного фильтра | Snifter A2 EX |  |  | Сигнализатор исправности рукавного фильтра, Snifter A2 EX | 12 | шт | 2
7 | 7 | КИП | Датчик схода ленты | LHPE-10/2-L50V |  | DITTELBACH UND KERZLER | Датчик схода ленты, LHPE-10/2-L50V, DITTELBACH UND KERZLER | 120 | шт | 12
8 | 8 | КИП | Датчик давления | PK-100-SFG14-PSPKG/US/ /W |  | IFM ELECTRONIC GMBH | Датчик давления, PK-100-SFG14-PSPKG/US/ /W, IFM ELECTRONIC GMBH | 38 | шт | 4
9 | 9 | КИП | Индуктивный датчик | NCB15-30GM40-N0 |  | PEPPERL + FUCHS | Индуктивный датчик, NCB15-30GM40-N0, PEPPERL + FUCHS | 8 | шт | 2
10 | 10 | КИП | Датчик давления | PT-100-SEG14-A-ZVG/US/ /W |  | IFM ELECTRONIC GMBH | Датчик давления, PT-100-SEG14-A-ZVG/US/ /W, IFM ELECTRONIC GMBH | 7 | шт | 2
11 | 11 | КИП | Измеритель наклона | 20-35-NM-DIN |  | THERMO SCIENTIFIC RAMSEY | Измеритель наклона, 20-35-NM-DIN, THERMO SCIENTIFIC RAMSEY | 36 | шт | 4
12 | 12 | КИП | Конечный выключатель безопасности | AZ 16-02ZVK-M16 |  | SCHMERSAL | Конечный выключатель безопасности, AZ 16-02ZVK-M16, SCHMERSAL | 32 | шт | 4
13 | 13 | КИП | Привод, актуатор | AZ 15/16 B1-2177 |  | SCHMERSAL | Привод, актуатор, AZ 15/16 B1-2177, SCHMERSAL | 32 | шт | 4
14 | 14 | КИП | Датчик переполнения | 20-59-NM-25 |  | THERMO SCIENTIFIC RAMSEY | Датчик переполнения, 20-59-NM-25, THERMO SCIENTIFIC RAMSEY | 36 | шт | 4
15 | 15 | КИП | Датчик уровня | LR0000B-ER34AKSKG/US |  | IFM ELECTRONIC GMBH | Датчик уровня, LR0000B-ER34AKSKG/US, IFM ELECTRONIC GMBH | 18 | шт | 2
16 | 16 | КИП | Коаксиальные трубки для датчиков уровня | E43213 |  | IFM ELECTRONIC GMBH | Коаксиальные трубки для датчиков уровня, E43213, IFM ELECTRONIC GMBH | 18 | шт | 2
17 | 17 | КИП | Зонд для датчика уровня | E43205 |  | IFM ELECTRONIC GMBH | Зонд для датчика уровня, E43205, IFM ELECTRONIC GMBH | 18 | шт | 2
18 | 18 | КИП | Датчик вибрации | VTV122 |  | IFM ELECTRONIC GMBH | Датчик вибрации, VTV122, IFM ELECTRONIC GMBH | 44 | шт | 5
19 | 19 | КИП | Датчик температуры | TA-150CLED06- - /US |  | IFM ELECTRONIC GMBH | Датчик температуры, TA-150CLED06- - /US, IFM ELECTRONIC GMBH | 16 | шт | 2
20 | 20 | КИП | Датчик температуры | TA2232 |  | IFM ELECTRONIC GMBH | Датчик температуры, TA2232, IFM ELECTRONIC GMBH | 8 | шт | 2
21 | 21 | КИП | Датчик температуры | TA-050CLER12-A-ZVG/US |  | IFM ELECTRONIC GMBH | Датчик температуры, TA-050CLER12-A-ZVG/US, IFM ELECTRONIC GMBH | 26 | шт | 3
22 | 22 | КИП | Индуктивный датчик | BI5-S18-AZ3X/S97 |  | TURCK | Индуктивный датчик, BI5-S18-AZ3X/S97, TURCK | 18 | шт | 2
23 | 23 | КИП | Индуктивный датчик | NBB15-30GM50-A2-M1 |  | PEPPERL + FUCHS | Индуктивный датчик, NBB15-30GM50-A2-M1, PEPPERL + FUCHS | 35 | шт | 4
24 | 24 | КИП | Индуктивный датчик | NBN12-18GM50 |  | PEPPERL + FUCHS | Индуктивный датчик, NBN12-18GM50, PEPPERL + FUCHS | 8 | шт | 2
25 | 25 | КИП | Индуктивный датчик | BIM-G18-Y1/S926 |  | TURCK | Индуктивный датчик, BIM-G18-Y1/S926, TURCK | 8 | шт | 2
26 | 26 | КИП | Датчик температуры | TS325A |  | IFM ELECTRONIC GMBH | Датчик температуры, TS325A, IFM ELECTRONIC GMBH | 16 | шт | 2
27 | 27 | КИП | Датчик температуры | GF-8100-A |  | GRACE | Датчик температуры, GF-8100-A, GRACE | 8 | шт | 2
28 | 28 | КИП | Датчик обрыва ленты | BTD2 |  | DITTELBACH UND KERZLER | Датчик обрыва ленты, BTD2, DITTELBACH UND KERZLER | 18 | шт | 2
29 | 29 | КИП | Троссовый выключатель | LHPEw-18/1-B |  | DITTELBACH UND KERZLER | Троссовый выключатель, LHPEw-18/1-B, DITTELBACH UND KERZLER | 186 | шт | 20
30 | 30 | КИП | Пружина натяжения для троссового выключателя | SPF-W |  | DITTELBACH UND KERZLER | Пружина натяжения для троссового выключателя, SPF-W, DITTELBACH UND KERZLER | 372 | шт | 40
31 | 31 | КИП | Зажим для тросса | SKL5 |  | DITTELBACH UND KERZLER | Зажим для тросса, SKL5, DITTELBACH UND KERZLER | 1488 | шт | 150
32 | 32 | КИП | Тросс для выключателя | RL5F |  | DITTELBACH UND KERZLER | Тросс для выключателя, RL5F, DITTELBACH UND KERZLER | 18600 | м | 2000
33 | 33 | КИП | Конечный выключатель | Z4V7H 355-02z-2138 |  | SCHMERSAL | Конечный выключатель, Z4V7H 355-02z-2138, SCHMERSAL | 12 | шт | 2
34 | 34 | КИП | Датчик температуры | TA-250CLED06-- /US |  | IFM ELECTRONIC GMBH | Датчик температуры, TA-250CLED06-- /US, IFM ELECTRONIC GMBH | 12 | шт | 2
35 | 35 | КИП | Индуктивный датчик | NBB15-30GM50-E3-V1-M |  | PEPPERL + FUCHS | Индуктивный датчик, NBB15-30GM50-E3-V1-M, PEPPERL + FUCHS | 12 | шт | 2
36 | 36 | КИП | RFID модуль чтения/записи | IPH-FP-V1 |  | PEPPERL + FUCHS | RFID модуль чтения/записи, IPH-FP-V1, PEPPERL + FUCHS | 2 | шт | 2
37 | 37 | КИП | Разъем | V1-G-ABG-PG9 |  | PEPPERL + FUCHS | Разъем, V1-G-ABG-PG9, PEPPERL + FUCHS | 2 | шт | 1
38 | 38 | КИП | Конечный выключатель | Az15-ZVK |  | Schmersal | Конечный выключатель, Az15-ZVK, Schmersal | 4 | шт | 1
39 | 39 | КИП | Индуктивный датчик | NBB8-18GM60-A2-V1 |  | PEPPERL + FUCHS | Индуктивный датчик, NBB8-18GM60-A2-V1, PEPPERL + FUCHS | 4 | шт | 2
40 | 40 | КИП | Датчик уровня | VB61.XXAGDRVMX |  | VEGA | Датчик уровня, VB61.XXAGDRVMX, VEGA | 2 | шт | 2
41 | 41 | КИП | Интерфейсный модуль RFID | IC-KP2-1HB17-2V1D |  | PEPPERL + FUCHS | Интерфейсный модуль RFID, IC-KP2-1HB17-2V1D, PEPPERL + FUCHS | 2 | шт | 1
42 | 42 | КИП | Разъем | V1S-G-ABG-PG9 |  | PEPPERL + FUCHS | Разъем, V1S-G-ABG-PG9, PEPPERL + FUCHS | 2 | шт | 1
43 | 43 | КИП | Аксессуары, RFID транспондер (метка) | IPC02-50P |  | PEPPERL + FUCHS | Аксессуары, RFID транспондер (метка), IPC02-50P, PEPPERL + FUCHS | 12 | шт | 2
44 | 44 | КИП | Измерительный модуль для весов | 7MH4960-4AA01 |  | Siemens | Измерительный модуль для весов, 7MH4960-4AA01, Siemens | 4 | шт | 2
45 | 45 | КИП | Ультразвуковой датчик | UB2000-30GM-E5-V15 |  | PEPPERL + FUCHS | Ультразвуковой датчик, UB2000-30GM-E5-V15, PEPPERL + FUCHS | 12 | шт | 2
46 | 46 | КИП | Разъем | V15-W-5M-PUR |  | PEPPERL + FUCHS | Разъем, V15-W-5M-PUR, PEPPERL + FUCHS | 12 | шт | 2
47 | 47 | КИП | Конечный выключатель | XCKMR44D1H29 |  | SCHNEIDER ELECTRIC | Конечный выключатель, XCKMR44D1H29, SCHNEIDER ELECTRIC | 24 | шт | 3
48 | 48 | КИП | Датчик скорости | 7MH7134-2AB30-Z+C11+Y15 |  | Siemens | Датчик скорости, 7MH7134-2AB30-Z+C11+Y15, Siemens | 4 | шт | 2
49 | 49 | КИП | Весы конвейерные | 7MH7122-1CK61-1A-Z C11+Y15+Y33 |  | Siemens | Весы конвейерные, 7MH7122-1CK61-1A-Z C11+Y15+Y33, Siemens | 8 | шт | 1
50 | 50 | КИП | Конечный выключатель | Z4V10H 355-02Z |  | SCHMERSAL | Конечный выключатель, Z4V10H 355-02Z, SCHMERSAL | 4 | шт | 1
51 | 51 | КИП | Датчик скорости | IFS240 |  | IFM ELECTRONIC GMBH | Датчик скорости, IFS240, IFM ELECTRONIC GMBH | 4 | шт | 2
52 | 52 | Шкафы авт. | Шина N | N15-F2 |  | ELEMAN spol. s r.o. | Шина N, N15-F2, ELEMAN spol. s r.o. | 25 | шт | 3
53 | 53 | Шкафы авт. | Шина PE | PE15 |  | ELEMAN spol. s r.o. | Шина PE, PE15, ELEMAN spol. s r.o. | 25 | шт | 3
54 | 54 | Шкафы авт. | Шкаф, монтажная планка для кабелей | KAFM 16 |  | ICOTEK | Шкаф, монтажная планка для кабелей, KAFM 16, ICOTEK | 94 | шт | 10
55 | 55 | Шкафы авт. | Обогреватель | 14006.0-00 |  | STEGO | Обогреватель, 14006.0-00, STEGO | 8 | шт | 1
56 | 56 | Шкафы авт. | Автоматический выключатель | 5SY4110-6 |  | Siemens | Автоматический выключатель, 5SY4110-6, Siemens | 24 | шт | 3
57 | 57 | Шкафы авт. | Автоматический выключатель | 5SY4102-6 |  | Siemens | Автоматический выключатель, 5SY4102-6, Siemens | 60 | шт | 6
58 | 58 | Шкафы авт. | Автоматический выключатель | 5SY4106-6 |  | Siemens | Автоматический выключатель, 5SY4106-6, Siemens | 60 | шт | 6
59 | 59 | Шкафы авт. | Светильник | 02541.0-01 |  | STEGO | Светильник, 02541.0-01, STEGO | 20 | шт | 2
60 | 60 | Шкафы авт. | Кабель освещения, 2m | 244356 |  | STEGO | Кабель освещения, 2m, 244356, STEGO | 20 | шт | 2
61 | 61 | Шкафы авт. | Шкаф, вентилятор | SK3237.100 |  | RITTAL | Шкаф, вентилятор, SK3237.100, RITTAL | 18 | шт | 2
62 | 62 | Шкафы авт. | Шкаф, сетка вентилятора | SK3237.200 |  | RITTAL | Шкаф, сетка вентилятора, SK3237.200, RITTAL | 18 | шт | 2
63 | 63 | Шкафы авт. | Термостат | ZR011 |  |  | Термостат, ZR011 | 18 | шт | 2
64 | 64 | Шкафы авт. | Концевой клеммный стопор | ZEW35 |  | WEIDMÜLLER | Концевой клеммный стопор, ZEW35, WEIDMÜLLER | 414 | шт | 50
65 | 65 | Шкафы авт. | Концевая клеммная пластина | AEP 2C 4 |  | WEIDMÜLLER | Концевая клеммная пластина, AEP 2C 4, WEIDMÜLLER | 50 | шт | 5
66 | 66 | Шкафы авт. | Клемма | A2C 4 |  | WEIDMÜLLER | Клемма, A2C 4, WEIDMÜLLER | 94 | шт | 10
67 | 67 | Шкафы авт. | Клемма | A2C 4 BL |  | WEIDMÜLLER | Клемма, A2C 4 BL, WEIDMÜLLER | 94 | шт | 10
68 | 68 | Шкафы авт. | Клемма | A2C 4 PE |  | WEIDMÜLLER | Клемма, A2C 4 PE, WEIDMÜLLER | 94 | шт | 10
69 | 69 | Шкафы авт. | Розетка на DIN рейку | 5TE6800 |  | Siemens | Розетка на DIN рейку, 5TE6800, Siemens | 20 | шт | 2
70 | 70 | Шкафы авт. | Концевая клеммная пластина | AEP 2C 2.5 |  | WEIDMÜLLER | Концевая клеммная пластина, AEP 2C 2.5, WEIDMÜLLER | 251 | шт | 26
71 | 71 | Шкафы авт. | Автоматический выключатель | 5SY4510-7 |  | Siemens | Автоматический выключатель, 5SY4510-7, Siemens | 18 | шт | 5
72 | 72 | Шкафы авт. | Электронный предохранитель | AMG FIM-C |  | WEIDMÜLLER | Электронный предохранитель, AMG FIM-C, WEIDMÜLLER | 7 | шт | 5
73 | 73 | Шкафы авт. | Концевой клеммный стопор | WEW 35/1 SW |  | WEIDMÜLLER | Концевой клеммный стопор, WEW 35/1 SW, WEIDMÜLLER | 94 | шт | 10
74 | 74 | Шкафы авт. | Перемычка | ZQV 4N/10 BL |  | WEIDMÜLLER | Перемычка, ZQV 4N/10 BL, WEIDMÜLLER | 38 | шт | 5
75 | 75 | Шкафы авт. | Перемычка | ZQV 4N/10 RT |  | WEIDMÜLLER | Перемычка, ZQV 4N/10 RT, WEIDMÜLLER | 38 | шт | 5
76 | 76 | Шкафы авт. | Перемычка | ZQV 4N/10 GE |  | WEIDMÜLLER | Перемычка, ZQV 4N/10 GE, WEIDMÜLLER | 38 | шт | 5
77 | 77 | Шкафы авт. | Концевая клеммная пластина | AMG EP |  | WEIDMÜLLER | Концевая клеммная пластина, AMG EP, WEIDMÜLLER | 100 | шт | 10
78 | 78 | Шкафы авт. | Электронный предохранитель | AMG ELM-4F |  | WEIDMÜLLER | Электронный предохранитель, AMG ELM-4F, WEIDMÜLLER | 58 | шт | 10
79 | 79 | Шкафы авт. | Электронный предохранитель | AMG ELM-2F |  | WEIDMÜLLER | Электронный предохранитель, AMG ELM-2F, WEIDMÜLLER | 176 | шт | 20
80 | 80 | Шкафы авт. | Электронный предохранитель | AMG ELM-1F |  | WEIDMÜLLER | Электронный предохранитель, AMG ELM-1F, WEIDMÜLLER | 134 | шт | 20
81 | 81 | Шкафы авт. | Блок питания 24 VDC | 6EP1334-2BA20 |  | Siemens | Блок питания 24 VDC, 6EP1334-2BA20, Siemens | 6 | шт | 1
82 | 82 | Шкафы авт. | Программируемый логический контроллер (ПЛК) | 6ES7518-4FP00-0AB0 |  | Siemens | Программируемый логический контроллер (ПЛК), 6ES7518-4FP00-0AB0, Siemens | 1 | шт | 1
83 | 83 | Шкафы авт. | Рейка для ПЛК | 6ES7590-1AB60-0AA0 |  | Siemens | Рейка для ПЛК, 6ES7590-1AB60-0AA0, Siemens | 1 | шт | 1
84 | 84 | Шкафы авт. | Карта памяти ПЛК | 6ES7954-8LL03-0AA0 |  | Siemens | Карта памяти ПЛК, 6ES7954-8LL03-0AA0, Siemens | 1 | шт | 2
85 | 85 | Шкафы авт. | Лицензия на OPC UA сервер | 6ES7823-0BA00-1DA0 |  | Siemens | Лицензия на OPC UA сервер, 6ES7823-0BA00-1DA0, Siemens | 1 | шт | 1
86 | 86 | Шкафы авт. | Управляемый коммутатор SCALANCE | 6GK5206-2BS00-2AC2 |  | Siemens | Управляемый коммутатор SCALANCE, 6GK5206-2BS00-2AC2, Siemens | 18 | шт | 2
87 | 87 | Шкафы авт. | Оптический порт для коммутатора SCALANCE | 6GK5992-1AM00-8AA0 |  | Siemens | Оптический порт для коммутатора SCALANCE, 6GK5992-1AM00-8AA0, Siemens | 52 | шт | 10
88 | 88 | Шкафы авт. | Шинный адаптер | 6ES7193-6AR00-0AA0 |  | Siemens | Шинный адаптер, 6ES7193-6AR00-0AA0, Siemens | 30 | шт | 3
89 | 89 | Шкафы авт. | Модуль дискретных сигналов ET200SP | 6ES7131-6BF00-0CA0 |  | Siemens | Модуль дискретных сигналов ET200SP , 6ES7131-6BF00-0CA0, Siemens | 372 | шт | 40
90 | 90 | Шкафы авт. | Базовый блок ET200SP | 6ES7193-6BP20-0DA0 |  | Siemens | Базовый блок ET200SP, 6ES7193-6BP20-0DA0, Siemens | 48 | шт | 5
91 | 91 | Шкафы авт. | Базовый блок ET200SP | 6ES7193-6BP20-0BA0 |  | Siemens | Базовый блок ET200SP, 6ES7193-6BP20-0BA0, Siemens | 324 | шт | 33
92 | 92 | Шкафы авт. | Модуль дискретных сигналов ET200SP | 6ES7132-6BF00-0CA0 |  | Siemens | Модуль дискретных сигналов ET200SP , 6ES7132-6BF00-0CA0, Siemens | 95 | шт | 10
93 | 93 | Шкафы авт. | Базовый блок ET200SP | 6ES7193-6BP00-0DA0 |  | Siemens | Базовый блок ET200SP, 6ES7193-6BP00-0DA0, Siemens | 107 | шт | 10
94 | 94 | Шкафы авт. | Модуль дискретных сигналов ET200SP | 6ES7136-6BA00-0CA0 |  | Siemens | Модуль дискретных сигналов ET200SP , 6ES7136-6BA00-0CA0, Siemens | 80 | шт | 10
95 | 95 | Шкафы авт. | Оптический модуль | SXKJ-DIN-GY |  | SOLARIX | Оптический модуль, SXKJ-DIN-GY, SOLARIX | 43 | шт | 5
96 | 96 | Шкафы авт. | Кейстоун RJ45 | SXKJ-6-STP-BK-SA |  | SOLARIX | Кейстоун RJ45, SXKJ-6-STP-BK-SA, SOLARIX | 43 | шт | 5
97 | 97 | Шкафы авт. | Оптическая коробка | BOX DIN 12xST, LC, ST |  | AUSYS | Оптическая коробка, BOX DIN 12xST, LC, ST, AUSYS | 58 | шт | 10
98 | 98 | Шкафы авт. | Патч-корд, оптический | LC-LC SM/DUPLEX |  | AUSYS | Патч-корд, оптический, LC-LC SM/DUPLEX, AUSYS | 61 | шт | 10
99 | 99 | Шкафы авт. | Оптический пигтейл | LC PIGTAIL 9/125 |  | AUSYS | Оптический пигтейл, LC PIGTAIL 9/125, AUSYS | 232 | шт | 24
100 | 100 | Шкафы авт. | Клемма | A2C 2.5 |  | WEIDMÜLLER | Клемма, A2C 2.5, WEIDMÜLLER | 1116 | шт | 120
101 | 101 | Шкафы авт. | Шкаф, вентилятор | SK5502.020 |  | RITTAL | Шкаф, вентилятор, SK5502.020, RITTAL | 2 | шт | 1
102 | 102 | Шкафы авт. | Термостат | KTO 011 |  | STEGO | Термостат, KTO 011, STEGO | 2 | шт | 1
103 | 103 | Шкафы авт. | Автоматический выключатель | 5SY4516-7 |  | Siemens | Автоматический выключатель, 5SY4516-7, Siemens | 16 | шт | 2
104 | 104 | Шкафы авт. | Автоматический выключатель | 5SY4504-7 |  | Siemens | Автоматический выключатель, 5SY4504-7, Siemens | 6 | шт | 2
105 | 105 | Шкафы авт. | Автоматический выключатель | 5SY4510-6 |  | Siemens | Автоматический выключатель, 5SY4510-6, Siemens | 2 | шт | 2
106 | 106 | Шкафы авт. | Блок питания 24 VDC | 6EP1332-2BA20 |  | Siemens | Блок питания 24 VDC, 6EP1332-2BA20, Siemens | 6 | шт | 1
107 | 107 | Шкафы авт. | Управляемый коммутатор SCALANCE | 6GK5408-8GS00-2AM2 |  | Siemens | Управляемый коммутатор SCALANCE, 6GK5408-8GS00-2AM2, Siemens | 8 | шт | 2
108 | 108 | Шкафы авт. | Промышленный компьютер | 6AG4112-3AA01-2AX1 |  | Siemens | Промышленный компьютер, 6AG4112-3AA01-2AX1, Siemens | 3 | шт | 1
109 | 109 | Шкафы авт. | КВМ разветвитель | Smartline SVX2 (6502) |  | KVM-TEC | КВМ разветвитель, Smartline SVX2 (6502), KVM-TEC | 4 | шт | 2
110 | 110 | Шкафы авт. | Промышленный компьютер | 6AG4112-3GB02-0HX1 |  | Siemens | Промышленный компьютер, 6AG4112-3GB02-0HX1, Siemens | 2 | шт | 1
111 | 111 | Шкафы авт. | Патч-панель | 4072 |  | OPTIX | Патч-панель, 4072, OPTIX | 2 | шт | 1
112 | 112 | Шкафы авт. | Кейстоун RJ45 | SXKJ-10G-STP-BK-SA |  | SOLARIX | Кейстоун RJ45, SXKJ-10G-STP-BK-SA, SOLARIX | 17 | шт | 5
113 | 113 | Шкафы авт. | Патч-панель, оптическая | 3442 |  | OPTIX | Патч-панель, оптическая, 3442, OPTIX | 1 | шт | 1
114 | 114 | Шкафы авт. | Патч-панель, оптическая | 35946 |  | OPTIX | Патч-панель, оптическая, 35946, OPTIX | 1 | шт | 1
115 | 115 | Шкафы авт. | Клемма | APGTB 2.5 FT 2C/1 |  | WEIDMÜLLER | Клемма, APGTB 2.5 FT 2C/1, WEIDMÜLLER | 4 | шт | 4
116 | 116 | Шкафы авт. | Клеммный адаптер | APG 2.5/2 |  | WEIDMÜLLER | Клеммный адаптер, APG 2.5/2, WEIDMÜLLER | 2 | шт | 1
117 | 117 | Шкафы авт. | Шкаф, блок розеток | DK.7240210 |  | RITTAL | Шкаф, блок розеток, DK.7240210, RITTAL | 2 | шт | 1
118 | 118 | Шкафы авт. | Модуль расширения для коммутатора SCALANCE | 6GK5408-0GA00-8AP2 |  | Siemens | Модуль расширения для коммутатора SCALANCE, 6GK5408-0GA00-8AP2, Siemens | 1 | шт | 1
119 | 119 | Шкафы авт. | КВМ переключатель | AV4PRO-DVI |  | ADDER | КВМ переключатель, AV4PRO-DVI, ADDER | 1 | шт | 1
120 | 120 | Шкафы авт. | Промышленный компьютер | 6AG4112-3GA02-0BX1 |  | Siemens | Промышленный компьютер, 6AG4112-3GA02-0BX1, Siemens | 1 | шт | 1
121 | 121 | Шкафы авт. | Корпус кнопочного поста желтый | 3SU1801-0AA00-0AC2 |  | Siemens | Корпус кнопочного поста желтый, 3SU1801-0AA00-0AC2, Siemens | 86 | шт | 9
122 | 122 | Шкафы авт. | Держатель для модулей 3SU | 3SU1500-0AA10-0AA0 |  | Siemens | Держатель для модулей 3SU, 3SU1500-0AA10-0AA0, Siemens | 466 | шт | 47
123 | 123 | Шкафы авт. | Контактный модуль | 3SU1400-2AA10-3CA0 |  | Siemens | Контактный модуль, 3SU1400-2AA10-3CA0, Siemens | 280 | шт | 28
124 | 124 | Шкафы авт. | Аварийная грибовидная кнопка 3SU | 3SU1000-1HB20-0AA0 |  | Siemens | Аварийная грибовидная кнопка 3SU, 3SU1000-1HB20-0AA0, Siemens | 90 | шт | 9
125 | 125 | Шкафы авт. | Шкаф, панель ввода кабеля | HTKC – 43 |  | ELEKTROBECOV | Шкаф, панель ввода кабеля, HTKC – 43, ELEKTROBECOV | 27 | шт | 3
126 | 126 | Шкафы авт. | Лампа белая Ø22mm 3SU | 3SU1106-6AA60-3AA0 |  | Siemens | Лампа белая Ø22mm 3SU, 3SU1106-6AA60-3AA0, Siemens | 23 | шт | 3
127 | 127 | Шкафы авт. | Электронный предохранитель | AMG FIM-0 |  | WEIDMÜLLER | Электронный предохранитель, AMG FIM-0, WEIDMÜLLER | 43 | шт | 5
128 | 128 | Шкафы авт. | Электронный предохранитель | AMG CM |  | WEIDMÜLLER | Электронный предохранитель, AMG CM, WEIDMÜLLER | 43 | шт | 5
129 | 129 | Шкафы авт. | Модуль дискретных сигналов ET200SP | 6ES7136-6DC00-0CA0 |  | Siemens | Модуль дискретных сигналов ET200SP , 6ES7136-6DC00-0CA0, Siemens | 25 | шт | 3
130 | 130 | Шкафы авт. | Реле промежуточное | 3RQ3118-1AM01 |  | Siemens | Реле промежуточное, 3RQ3118-1AM01, Siemens | 203 | шт | 20
131 | 131 | Шкафы авт. | Контактор | 3RH2131-1VB40 |  | Siemens | Контактор, 3RH2131-1VB40, Siemens | 110 | шт | 11
132 | 132 | Шкафы авт. | Базовый блок ET200SP | 6ES7193-6BP00-0BA0 |  | Siemens | Базовый блок ET200SP, 6ES7193-6BP00-0BA0, Siemens | 273 | шт | 28
133 | 133 | Шкафы авт. | Обогреватель | 14007.0-00 |  | STEGO | Обогреватель, 14007.0-00, STEGO | 20 | шт | 2
134 | 134 | Шкафы авт. | Перемычка | ZQV 4N/20 BL |  | WEIDMÜLLER | Перемычка, ZQV 4N/20 BL, WEIDMÜLLER | 12 | шт | 2
135 | 135 | Шкафы авт. | Перемычка | ZQV 4N/20 RT |  | WEIDMÜLLER | Перемычка, ZQV 4N/20 RT, WEIDMÜLLER | 12 | шт | 2
136 | 136 | Шкафы авт. | Перемычка | ZQV 4N/20 GE |  | WEIDMÜLLER | Перемычка, ZQV 4N/20 GE, WEIDMÜLLER | 12 | шт | 2
137 | 137 | Шкафы авт. | Блок питания 24 VDC | 6EP1336-2BA10 |  | Siemens | Блок питания 24 VDC, 6EP1336-2BA10, Siemens | 12 | шт | 2
138 | 138 | Шкафы авт. | Модуль аналоговых сигналов ET200SP | 6ES7134-6HB00-0CA1 |  | Siemens | Модуль аналоговых сигналов ET200SP, 6ES7134-6HB00-0CA1, Siemens | 156 | шт | 16
139 | 139 | Шкафы авт. | Модуль аналоговых сигналов ET200SP | 6ES7134-6JD00-0CA1 |  | Siemens | Модуль аналоговых сигналов ET200SP, 6ES7134-6JD00-0CA1, Siemens | 24 | шт | 3
140 | 140 | Шкафы авт. | Блок контроля частоты | KFU8-UFC-1.D |  | PEPPERL + FUCHS | Блок контроля частоты, KFU8-UFC-1.D, PEPPERL + FUCHS | 74 | шт | 16
141 | 141 | Шкафы авт. | Концевая клеммная пластина | AEP 2T 2.5 |  | WEIDMÜLLER | Концевая клеммная пластина, AEP 2T 2.5, WEIDMÜLLER | 24 | шт | 3
142 | 142 | Шкафы авт. | Клемма | A2T 2.5 |  | WEIDMÜLLER | Клемма, A2T 2.5, WEIDMÜLLER | 99 | шт | 10
143 | 143 | Шкафы авт. | Вспомогательный контакт | 5ST3010 |  | Siemens | Вспомогательный контакт, 5ST3010, Siemens | 124 | шт | 13
144 | 144 | Шкафы авт. | Реле промежуточное | 3RQ3118-1AF01 |  | Siemens | Реле промежуточное, 3RQ3118-1AF01, Siemens | 44 | шт | 5
145 | 145 | Шкафы авт. | Клемма | A2C 2.5 BL |  | WEIDMÜLLER | Клемма, A2C 2.5 BL, WEIDMÜLLER | 32 | шт | 4
146 | 146 | Шкафы авт. | Клемма | A2C 2.5 PE |  | WEIDMÜLLER | Клемма, A2C 2.5 PE, WEIDMÜLLER | 32 | шт | 4
147 | 147 | Шкафы авт. | Корпус кнопочного поста серый | 3SU1803-0AA00-0AB1 |  | Siemens | Корпус кнопочного поста серый, 3SU1803-0AA00-0AB1, Siemens | 72 | шт | 8
148 | 148 | Шкафы авт. | Контактный модуль | 3SU1400-2AA10-3BA0 |  | Siemens | Контактный модуль, 3SU1400-2AA10-3BA0, Siemens | 258 | шт | 26
149 | 149 | Шкафы авт. | Переключатель черный Ø22mm 3SU | 3SU1002-2BF60-0AA0 |  | Siemens | Переключатель черный Ø22mm 3SU, 3SU1002-2BF60-0AA0, Siemens | 108 | шт | 10
150 | 150 | Шкафы авт. | Кнопка белая, Ø22mm 3SU | 3SU1000-0AB60-0AA0 |  | Siemens | Кнопка белая, Ø22mm 3SU, 3SU1000-0AB60-0AA0, Siemens | 126 | шт | 13
151 | 151 | Шкафы авт. | Кнопка черная, Ø22mm 3SU | 3SU1000-0AB10-0AA0 |  | Siemens | Кнопка черная, Ø22mm 3SU, 3SU1000-0AB10-0AA0, Siemens | 98 | шт | 10
152 | 152 | Шкафы авт. | Корпус кнопочного поста серый | 3SU1806-0AA00-0AB1 |  | Siemens | Корпус кнопочного поста серый, 3SU1806-0AA00-0AB1, Siemens | 8 | шт | 1
153 | 153 | Шкафы авт. | Заглушка Ø 22mm 3SU | 3SU1900-0FA10-0AA0 |  | Siemens | Заглушка Ø 22mm 3SU, 3SU1900-0FA10-0AA0, Siemens | 8 | шт | 2
154 | 154 | Шкафы авт. | Звуковой извещатель | X10/CE/MDH/R1/115/230 VAC |  | EATON | Звуковой извещатель, X10/CE/MDH/R1/115/230 VAC, EATON | 127 | шт | 13
155 | 155 | Шкафы авт. | Линза для светового извещателя | X10/CE/M2B/AL |  | EATON | Линза для светового извещателя, X10/CE/M2B/AL, EATON | 127 | шт | 13
156 | 156 | Шкафы авт. | Клемма | A3T 2.5 N-FT-PE |  | WEIDMÜLLER | Клемма, A3T 2.5 N-FT-PE, WEIDMÜLLER | 273 | шт | 28
157 | 157 | Шкафы авт. | Оптический порт для коммутатора SCALANCE | 6GK5991-1AD00-8AA0 |  | Siemens | Оптический порт для коммутатора SCALANCE, 6GK5991-1AD00-8AA0, Siemens | 4 | шт | 2
158 | 158 | Шкафы авт. | Автоматический выключатель | 5SY4502-7 |  | Siemens | Автоматический выключатель, 5SY4502-7, Siemens | 36 | шт | 4
159 | 159 | Шкафы авт. | Прибор контроля проскальзывания муфты | T09-A-25-25-CD-3 |  | EMIREL | Прибор контроля проскальзывания муфты, T09-A-25-25-CD-3, EMIREL | 18 | шт | 2
160 | 160 | Шкафы авт. | Концевая клеммная пластина | AEP 3T 2.5 |  | WEIDMÜLLER | Концевая клеммная пластина, AEP 3T 2.5, WEIDMÜLLER | 22 | шт | 3
161 | 161 | Шкафы авт. | Автоматический выключатель | 5SY4102-7 |  | Siemens | Автоматический выключатель, 5SY4102-7, Siemens | 26 | шт | 3
162 | 162 | Шкафы авт. | Реле контроля скорости | EWD / 20 ... 250 VUC |  | Siemens | Реле контроля скорости, EWD / 20 ... 250 VUC, Siemens | 8 | шт | 1
163 | 163 | Шкафы авт. | Корпус кнопочного поста серый | 3SU1804-0AA00-0AB1 |  | Siemens | Корпус кнопочного поста серый, 3SU1804-0AA00-0AB1, Siemens | 20 | шт | 2
164 | 164 | Шкафы авт. | Кнопка синяя, Ø22mm 3SU | 3SU1000-0AB50-0AA0 |  | Siemens | Кнопка синяя, Ø22mm 3SU, 3SU1000-0AB50-0AA0, Siemens | 24 | шт | 3
165 | 165 | Шкафы авт. | Контактный модуль | 3SU1400-1AA10-3BA0 |  | Siemens | Контактный модуль, 3SU1400-1AA10-3BA0, Siemens | 20 | шт | 2
166 | 166 | Шкафы авт. | Контактный модуль | 3SU1400-1AA10-3CA0 |  | Siemens | Контактный модуль, 3SU1400-1AA10-3CA0, Siemens | 16 | шт | 2
167 | 167 | Шкафы авт. | Кнопка с подсветкой белая Ø22mm 3SU | 3SU1001-0AB60-0AA0 |  | Siemens | Кнопка с подсветкой белая Ø22mm 3SU, 3SU1001-0AB60-0AA0, Siemens | 16 | шт | 2
168 | 168 | Шкафы авт. | Модуль подсветки сетодиодный белый 3SU | 3SU1401-1BB60-3AA0 |  | Siemens | Модуль подсветки сетодиодный белый 3SU, 3SU1401-1BB60-3AA0, Siemens | 16 | шт | 2
169 | 169 | Шкафы авт. | Защитный козырек грибовидной кнопки 3SU | 3SU1900-0DY30-0AA0 |  | Siemens | Защитный козырек грибовидной кнопки 3SU, 3SU1900-0DY30-0AA0, Siemens | 4 | шт | 1
170 | 170 | Шкафы авт. | Кулачек для датчика разрыва ленты | SKA5 |  | DITTELBACH UND KERZLER | Кулачек для датчика разрыва ленты, SKA5, DITTELBACH UND KERZLER | 744 | шт | 75
171 | 171 | Шкафы авт. | Поворотная проушина | SPS6 |  | DITTELBACH UND KERZLER | Поворотная проушина, SPS6, DITTELBACH UND KERZLER | 372 | шт | 38
172 | 172 | Шкафы авт. | Корпус кнопочного поста серый | 3SU1801-0AA00-0AB1 |  | Siemens | Корпус кнопочного поста серый, 3SU1801-0AA00-0AB1, Siemens | 4 | шт | 1
173 | 173 | Шкафы авт. | Переключатель с ключем Ø22mm 3SU | 3SU1000-5BF11-0AA0 |  | Siemens | Переключатель с ключем Ø22mm 3SU, 3SU1000-5BF11-0AA0, Siemens | 4 | шт | 2
174 | 174 | Шкафы авт. | Автоматический выключатель | 5SY4104-7 |  | Siemens | Автоматический выключатель, 5SY4104-7, Siemens | 24 | шт | 3
175 | 175 | Шкафы авт. | Обогреватель | CS028 |  | STEGO | Обогреватель, CS028, STEGO | 4 | шт | 1
176 | 176 | Шкафы авт. | Автоматический выключатель | 5SY4110-7 |  | Siemens | Автоматический выключатель, 5SY4110-7, Siemens | 2 | шт | 2
177 | 177 | Шкафы авт. | Гигротерм (термо и гигростат) | ETF 012 |  | STEGO | Гигротерм (термо и гигростат), ETF 012, STEGO | 6 | шт | 1
178 | 178 | Шкафы авт. | Панель оператора | 6AG1124-0GC01-4AX0 |  | Siemens | Панель оператора, 6AG1124-0GC01-4AX0, Siemens | 2 | шт | 1
179 | 179 | Шкафы авт. | Корпус кнопочного поста серый | 3SU1802-0AA00-0AB1 |  | Siemens | Корпус кнопочного поста серый, 3SU1802-0AA00-0AB1, Siemens | 4 | шт | 1
180 | 180 | Шкафы авт. | Аксессуары, кронштейн на DIN рейку | ICZ-MH05-SACB-8 |  | PEPPERL + FUCHS | Аксессуары, кронштейн на DIN рейку, ICZ-MH05-SACB-8, PEPPERL + FUCHS | 2 | шт | 1
181 | 181 | Шкафы авт. | Соединительный кабель | V1-G-2M-PUR |  | PEPPERL + FUCHS | Соединительный кабель, V1-G-2M-PUR, PEPPERL + FUCHS | 2 | шт | 1
182 | 182 | Шкафы авт. | Соединительный кабель | V1SD-G-2M-PUR-ABG-V45-G |  | PEPPERL + FUCHS | Соединительный кабель, V1SD-G-2M-PUR-ABG-V45-G, PEPPERL + FUCHS | 2 | шт | 1
183 | 183 | Шкафы авт. | Аксессуары, монтажный комплект | ICZ-MH50-10-T10 |  | PEPPERL + FUCHS | Аксессуары, монтажный комплект, ICZ-MH50-10-T10, PEPPERL + FUCHS | 12 | шт | 2
184 | 184 | Шкафы авт. | Шкаф, монтажная планка для кабелей | KAFM 8 |  | ICOTEK | Шкаф, монтажная планка для кабелей, KAFM 8, ICOTEK | 3 | шт | 1
185 | 185 | Шкафы авт. | Концевой клеммный стопор | WEW35/2 |  | WEIDMÜLLER | Концевой клеммный стопор, WEW35/2, WEIDMÜLLER | 8 | шт | 1
186 | 186 | Шкафы авт. | Программируемый логический контроллер (ПЛК) | 6AG1212-1AE40-2XB0 |  | Siemens | Программируемый логический контроллер (ПЛК), 6AG1212-1AE40-2XB0, Siemens | 4 | шт | 1
187 | 187 | Шкафы авт. | Карта памяти ПЛК | 6ES7954-8LC03-0AA0 |  | Siemens | Карта памяти ПЛК, 6ES7954-8LC03-0AA0, Siemens | 4 | шт | 2
188 | 188 | Шкафы авт. | Неуправляемый коммутатор / интерфейсный модуль | 6AG1277-1AA10-4AA0 |  | Siemens | Неуправляемый коммутатор / интерфейсный модуль, 6AG1277-1AA10-4AA0, Siemens | 4 | шт | 2
189 | 189 | Шкафы авт. | Медиаконвертер | IMC-21A-M-SC-T-CT |  | MOXA | Медиаконвертер, IMC-21A-M-SC-T-CT, MOXA | 4 | шт | 2
190 | 190 | Шкафы авт. | Панель оператора | 6AG1123-2GB03-2AX0 |  | Siemens | Панель оператора, 6AG1123-2GB03-2AX0, Siemens | 4 | шт | 1
191 | 191 | Шкафы авт. | Клемма | ZDUA 2.5-2 - BE |  | WEIDMÜLLER | Клемма, ZDUA 2.5-2 - BE, WEIDMÜLLER | 468 | шт | 50
192 | 192 | Шкафы авт. | Концевой клеммный стопор | ZEW15 |  | WEIDMÜLLER | Концевой клеммный стопор, ZEW15, WEIDMÜLLER | 164 | шт | 17
193 | 193 | Шкафы авт. | Концевая клеммная пластина | ZAP/TW ZDUA |  | WEIDMÜLLER | Концевая клеммная пластина, ZAP/TW ZDUA, WEIDMÜLLER | 82 | шт | 9
194 | 194 | Шкафы авт. | Клемма | ZPEA 2.5-2 - GE |  | WEIDMÜLLER | Клемма, ZPEA 2.5-2 - GE, WEIDMÜLLER | 10 | шт | 1
195 | 195 | Шкафы авт. | Клеммная коробка | 7MH7723-1NE |  | Siemens | Клеммная коробка, 7MH7723-1NE, Siemens | 4 | шт | 1

## Ст. реклаймер 1, 3
Стакер-реклаймер № 1, 3
№ п/п | № | Назначение | Название | Тип | Номер заказа | Производитель | Наименование продукции | Кол-во на одном объекте | Ед. изм. | Кол-во
196 | 1 | КИП | Датчик температуры | Pt-100 / 112596101 |  | JSP | Датчик температуры, Pt-100 / 112596101, JSP | 1 | шт | 1
197 | 2 | КИП | Датчик температуры | Pt-100 / 1121257B1 |  | ZPN | Датчик температуры, Pt-100 / 1121257B1, ZPN | 1 | шт | 1
198 | 3 | КИП | Выключатель концевой | B-i5-S18-AZ3X/S97 |  | TURCK | Выключатель концевой, B-i5-S18-AZ3X/S97, TURCK | 2 | шт | 1
199 | 4 | КИП | Датчик температуры | TA2292 |  | IFM | Датчик температуры, TA2292, IFM | 1 | шт | 1
200 | 5 | КИП | Датчик температуры | TA2415 / ROSSI Part No. RC00049339 |  | IFM | Датчик температуры, TA2415 / ROSSI Part No. RC00049339, IFM | 21 | шт | 5
201 | 6 | КИП | Датчик температуры | JUMO-T01 |  | JUMO | Датчик температуры, JUMO-T01, JUMO | 4 | шт | 1
202 | 7 | КИП | Датчик уровня | LR2050 / RC00051725 // E43212 / RC00049778 // E43204 / RC00049779 |  | IFM | Датчик уровня, LR2050 / RC00051725 // E43212 / RC00049778 // E43204 / RC00049779 , IFM | 1 | шт | 1
203 | 8 | КИП | Датчик уровня | LR2050 / RC00051732 // E43212 / RC00049778 // E43204 / RC00049779 |  | IFM | Датчик уровня, LR2050 / RC00051732 // E43212 / RC00049778 // E43204 / RC00049779 , IFM | 1 | шт | 1
204 | 9 | КИП | Датчик вибрации | VTV122 / RC00049344 |  | IFM | Датчик вибрации, VTV122 / RC00049344, IFM | 2 | шт | 1
205 | 10 | КИП | Выключатель концевой | AZ 16-02ZVK-ST / RC00050606 // AZ 15/16 B1-2177 / RC 00050608 |  | SCHMERSAL | Выключатель концевой, AZ 16-02ZVK-ST / RC00050606 // AZ 15/16 B1-2177 / RC 00050608, SCHMERSAL | 2 | шт | 1
206 | 11 | КИП | Датчик скорости | KWD1000000552 - (1x M5350211024, 2x M53505883113, 2x M5350200115) |  | KWD | Датчик скорости, KWD1000000552 - (1x M5350211024, 2x M53505883113, 2x M5350200115), KWD | 1 | шт | 1
207 | 12 | КИП | Датчик скорости | KFU8-UFC-1.D & NBB15-30GM50-E2-M |  | P&F | Датчик скорости, KFU8-UFC-1.D & NBB15-30GM50-E2-M, P&F | 2 | шт | 1
208 | 13 | КИП | Датчик уровня | THE.20-59-NM-25 & THE.20-35-NM-DIN |  | ThermoRamsey | Датчик уровня, THE.20-59-NM-25 & THE.20-35-NM-DIN, ThermoRamsey | 4 | шт | 1
209 | 14 | КИП | Датчик уровня | NBB4-12GM30-E3-V1 |  | P&F | Датчик уровня, NBB4-12GM30-E3-V1, P&F | 2 | шт | 1
210 | 15 | КИП | Выключатель концевой | 66925-1311 |  | Delimon | Выключатель концевой, 66925-1311, Delimon | 4 | шт | 1
211 | 16 | КИП | Реле давления | E 072-166 + DG 815-11 + DG 815-12 |  | ARGO - HYTOS | Реле давления, E 072-166 + DG 815-11 + DG 815-12, ARGO - HYTOS | 2 | шт | 1
212 | 17 | КИП | Реле давления | PN 2571 |  | IFM | Реле давления, PN 2571, IFM | 4 | шт | 1
213 | 18 | КИП | Датчик температуры | NT M-XP-MS-2M12/250-2S-KN-KT-SO + SK161 float |  | BUHLER | Датчик температуры, NT M-XP-MS-2M12/250-2S-KN-KT-SO + SK161 float, BUHLER | 1 | шт | 1
214 | 19 | КИП | Датчик уровня | NT M-XP-MS-2M12/250-2S-KN-KT-SO + SK161 float |  | BUHLER | Датчик уровня, NT M-XP-MS-2M12/250-2S-KN-KT-SO + SK161 float, BUHLER | 1 | шт | 1
215 | 20 | КИП | Выключатель концевой | NBB15-30GM50-A2-M1 |  | P&F | Выключатель концевой, NBB15-30GM50-A2-M1, P&F | 21 | шт | 5
216 | 21 | КИП | Реле давления | PT 5401 |  | IFM | Реле давления, PT 5401, IFM | 6 | шт | 2
217 | 22 | КИП | Инклинометр | 8.IS40.14121 & 05.00.6081.2211.002M |  | Kübler | Инклинометр, 8.IS40.14121 & 05.00.6081.2211.002M, Kübler | 1 | шт | 1
218 | 23 | КИП | Датчик температуры | TA2262 / RC00049345 |  | IFM | Датчик температуры, TA2262 / RC00049345, IFM | 2 | шт | 1
219 | 24 | КИП | Датчик уровня | LR2050 / RC00050666 // E43212 / RC00049778 // E43204 / RC00049779 |  | IFM | Датчик уровня, LR2050 / RC00050666 // E43212 / RC00049778 // E43204 / RC00049779 , IFM | 1 | шт | 1
220 | 25 | КИП | Датчик температуры | T09 Sensor SE - Evaluation unit T09 |  | EMIREL | Датчик температуры, T09 Sensor SE - Evaluation unit T09, EMIREL | 1 | шт | 1
221 | 26 | КИП | Выключатель троссовый | LHPEw-18/1-B |  | DuK | Выключатель троссовый, LHPEw-18/1-B, DuK | 4 | шт | 1
222 | 27 | КИП | Датчик схода ленты | LHPE-10/2-L50V |  | DuK | Датчик схода ленты, LHPE-10/2-L50V, DuK | 6 | шт | 2
223 | 28 | КИП | Датчик порыва ленты | BTD2 |  | DuK | Датчик порыва ленты, BTD2, DuK | 1 | шт | 1
224 | 29 | КИП | Детектор материала | UB2000-30GM-E5-V15 & V15-W-5M-PUR |  | P&F | Детектор материала, UB2000-30GM-E5-V15 & V15-W-5M-PUR, P&F | 2 | шт | 1
225 | 30 | КИП | Тензодатчик | TBA |  | SIEMENS | Тензодатчик, TBA, SIEMENS | 1 | шт | 1
226 | 31 | КИП | Выключатель концевой | AF - 80 + Yelow DN80 NBR-LT/PA/CR-130 |  | ASA hydraulik | Выключатель концевой, AF - 80 + Yelow DN80 NBR-LT/PA/CR-130, ASA hydraulik | 1 | шт | 1
227 | 32 | КИП | Выключатель концевой | AF - 80 + Yelow DN40 NBR-LT/PA/CR-130 |  | ASA hydraulik | Выключатель концевой, AF - 80 + Yelow DN40 NBR-LT/PA/CR-130, ASA hydraulik | 1 | шт | 1
228 | 33 | КИП | Выключатель концевой | E 464-456 + DG 815-11 + DG 815-12 |  | ARGO - HYTOS | Выключатель концевой, E 464-456 + DG 815-11 + DG 815-12, ARGO - HYTOS | 2 | шт | 1
229 | 34 | КИП | Выключатель концевой | HD 614-256 + DG 024-02 |  | ARGO - HYTOS | Выключатель концевой, HD 614-256 + DG 024-02, ARGO - HYTOS | 1 | шт | 1
230 | 35 | КИП | Выключатель концевой | D 332-256 + DG 041-31 + DG 041-32 |  | ARGO - HYTOS | Выключатель концевой, D 332-256 + DG 041-31 + DG 041-32, ARGO - HYTOS | 2 | шт | 1
231 | 36 | КИП | Выключатель концевой | HD 044-156 + DG 024-02 |  | ARGO - HYTOS | Выключатель концевой, HD 044-156 + DG 024-02, ARGO - HYTOS | 1 | шт | 1
232 | 37 | КИП | Реле давления | PN 7809 |  | IFM | Реле давления, PN 7809, IFM | 1 | шт | 1
233 | 38 | КИП | Датчик температуры | NT M-XP-MS-2M12/750-2S-KN-KT-SO + SK161 float |  | BUHLER | Датчик температуры, NT M-XP-MS-2M12/750-2S-KN-KT-SO + SK161 float, BUHLER | 1 | шт | 1
234 | 39 | КИП | Датчик уровня | NT M-XP-MS-2M12/750-2S-KN-KT-SO + SK161 float |  | BUHLER | Датчик уровня, NT M-XP-MS-2M12/750-2S-KN-KT-SO + SK161 float, BUHLER | 1 | шт | 1
235 | 40 | КИП | Энкодер абсолютный | HMG10-BHL.63PN.36000.A & 11004078 & 11077087 |  | Baumer | Энкодер абсолютный, HMG10-BHL.63PN.36000.A & 11004078 & 11077087, Baumer | 3 | шт | 1
236 | 41 | КИП | Датчик уровня | PS69.RXBXCCHXKMXXX |  | VEGA | Датчик уровня, PS69.RXBXCCHXKMXXX, VEGA | 3 | шт | 1
237 | 42 | КИП | Энкодер инкрементальный | EIL580P |  | Baumer | Энкодер инкрементальный, EIL580P, Baumer | 3 | шт | 1
238 | 43 | КИП | Датчик скорости | IFS707 |  | IFM | Датчик скорости, IFS707, IFM | 6 | шт | 2
239 | 44 | КИП | Датчик уровня | LMT110 |  | ifm | Датчик уровня, LMT110, ifm | 3 | шт | 1
240 | 45 | КИП | Выключатель концевой | Z4V7H 355-02z-2138 |  | Schmersal | Выключатель концевой, Z4V7H 355-02z-2138, Schmersal | 4 | шт | 1
241 | 46 | КИП | Выключатель концевой | BFK470ProxySens |  | INTORQ | Выключатель концевой, BFK470ProxySens, INTORQ | 18 | шт | 4
242 | 47 | КИП | Датчик противостолкновений | MPT61.XXAGA1TKMX |  | VEGA | Датчик противостолкновений, MPT61.XXAGA1TKMX, VEGA | 2 | шт | 1
243 | 48 | КИП | Датчик противостолкновений | MPR61.XXAGA1TKMX |  | VEGA | Датчик противостолкновений, MPR61.XXAGA1TKMX, VEGA | 2 | шт | 1
244 | 49 | КИП | Датчик уровня | 20-59-NM-25 & 20-35-NM-DIN |  | ThermoRamsey | Датчик уровня, 20-59-NM-25 & 20-35-NM-DIN, ThermoRamsey | 3 | шт | 1
245 | 50 | КИП | Выключатель концевой | IIS226 |  | ifm | Выключатель концевой, IIS226, ifm | 4 | шт | 1
246 | 51 | КИП | Кулачковый переключатель | MB_51_XX_XM_499X_B35_2B |  | STROMAG | Кулачковый переключатель, MB_51_XX_XM_499X_B35_2B, STROMAG | 1 | шт | 1
247 | 52 | КИП | Датчик давления | PT5302 |  | ifm | Датчик давления, PT5302, ifm | 1 | шт | 1
248 | 53 | КИП | Реле давления | PK5522 |  | ifm | Реле давления, PK5522, ifm | 9 | шт | 2
249 | 54 | КИП | Датчик уровня | 72B100001000 |  | bestaxx | Датчик уровня, 72B100001000, bestaxx | 4 | шт | 1
250 | 55 | КИП | Анемометр | 00.14524.200040 & 33.14627.010000.4 |  | Lambrecht | Анемометр, 00.14524.200040 & 33.14627.010000.4, Lambrecht | 1 | шт | 1
251 | 56 | КИП | Переключатель сумеречный | TW1 |  | ABB | Переключатель сумеречный, TW1, ABB | 1 | шт | 1
252 | 57 | Шкафы авт. | Зажим для экрана | SK14 | 3025176 | PHOENIX CONTACT | Зажим для экрана, SK14, 3025176, PHOENIX CONTACT | 21 | шт | 5
253 | 58 | Шкафы авт. | Кабельный зажим | 2056 12 FT | 1160125 | OBO BETTERMANN | Кабельный зажим, 2056 12 FT, 1160125, OBO BETTERMANN | 16 | шт | 4
254 | 59 | Шкафы авт. | Кабельный зажим | 2056 22 FT | 1160222 | OBO BETTERMANN | Кабельный зажим, 2056 22 FT, 1160222, OBO BETTERMANN | 14 | шт | 3
255 | 60 | Шкафы авт. | Кабельный зажим | 2056 34 FT | 1160346 | OBO BETTERMANN | Кабельный зажим, 2056 34 FT, 1160346, OBO BETTERMANN | 10 | шт | 2
256 | 61 | Шкафы авт. | Автоматический выключатель | 5SY4102-6 | 5SY4102-6 | SIEMENS | Автоматический выключатель, 5SY4102-6, 5SY4102-6, SIEMENS | 18 | шт | 4
257 | 62 | Шкафы авт. | Измеритель температуры | NT935AD | NT935AD | TECSYSTEM | Измеритель температуры, NT935AD, NT935AD, TECSYSTEM | 1 | шт | 1
258 | 63 | Шкафы авт. | Концевой клеммный стопор | ZEW35 | 9540000000 | WEIDMÜLLER | Концевой клеммный стопор, ZEW35, 9540000000, WEIDMÜLLER | 149 | шт | 30
259 | 64 | Шкафы авт. | Клемма | A2C 2.5 | 1521850000 | WEIDMÜLLER | Клемма, A2C 2.5, 1521850000, WEIDMÜLLER | 504 | шт | 101
260 | 65 | Шкафы авт. | Концевая клеммная пластина | AEP 2C 2.5 | 1514400000 | WEIDMÜLLER | Концевая клеммная пластина, AEP 2C 2.5, 1514400000, WEIDMÜLLER | 74 | шт | 15
261 | 66 | Шкафы авт. | Клемма | A3T 2.5 | 2428510000 | WEIDMÜLLER | Клемма, A3T 2.5, 2428510000, WEIDMÜLLER | 1 | шт | 1
262 | 67 | Шкафы авт. | Концевая клеммная пластина | AEP 3T 2.5 | 2428560000 | WEIDMÜLLER | Концевая клеммная пластина, AEP 3T 2.5, 2428560000, WEIDMÜLLER | 1 | шт | 1
263 | 68 | Шкафы авт. | Клемма | A2C 1.5 | 1552790000 | WEIDMÜLLER | Клемма, A2C 1.5, 1552790000, WEIDMÜLLER | 62 | шт | 13
264 | 69 | Шкафы авт. | Концевая клеммная пластина | AEP 2C 1.5 | 1552600000 | WEIDMÜLLER | Концевая клеммная пластина, AEP 2C 1.5, 1552600000, WEIDMÜLLER | 22 | шт | 5
265 | 70 | Шкафы авт. | Устройство защиты от перенапряжения (разрядник) | STRIKESORB-40-D | STRIKESORB-40-D | RayCap Corporation | Устройство защиты от перенапряжения (разрядник), STRIKESORB-40-D, STRIKESORB-40-D, RayCap Corporation | 3 | шт | 1
266 | 71 | Шкафы авт. | Автоматический выключатель | 5SY4102-7 | 5SY4102-7 | SIEMENS | Автоматический выключатель, 5SY4102-7, 5SY4102-7, SIEMENS | 25 | шт | 5
267 | 72 | Шкафы авт. | Автоматический выключатель | 5SY4108-7 | 5SY4108-7 | SIEMENS | Автоматический выключатель, 5SY4108-7, 5SY4108-7, SIEMENS | 1 | шт | 1
268 | 73 | Шкафы авт. | Вспомогательный контакт | 5ST3010 | 5ST3010 | SIEMENS | Вспомогательный контакт, 5ST3010, 5ST3010, SIEMENS | 113 | шт | 23
269 | 74 | Шкафы авт. | Реле промежуточное | LZS:PT3A5T30 | LZS:PT3A5T30 | SIEMENS | Реле промежуточное, LZS:PT3A5T30, LZS:PT3A5T30, SIEMENS | 4 | шт | 1
270 | 75 | Шкафы авт. | Реле промежуточное | LZS:PTMU0730 | LZS:PTMU0730 | SIEMENS | Реле промежуточное, LZS:PTMU0730, LZS:PTMU0730, SIEMENS | 2 | шт | 1
271 | 76 | Шкафы авт. | Реле промежуточное | LZS:PT3A5L24 | LZS:PT3A5L24 | SIEMENS | Реле промежуточное, LZS:PT3A5L24, LZS:PT3A5L24, SIEMENS | 74 | шт | 15
272 | 77 | Шкафы авт. | Контактор | 3RH2131-1VB40 | 3RH2131-1VB40 | SIEMENS | Контактор, 3RH2131-1VB40, 3RH2131-1VB40, SIEMENS | 11 | шт | 3
273 | 78 | Шкафы авт. | Измеритель качества электроэнергии 7KM (счетчик) | 7KM2112-0BA00-3AA0 | 7KM2112-0BA00-3AA0 | SIEMENS | Измеритель качества электроэнергии 7KM (счетчик), 7KM2112-0BA00-3AA0, 7KM2112-0BA00-3AA0, SIEMENS | 1 | шт | 1
274 | 79 | Шкафы авт. | Коммуникационный модуль для 7KM | 7KM9300-0AE01-0AA0 | 7KM9300-0AE01-0AA0 | SIEMENS | Коммуникационный модуль для 7KM, 7KM9300-0AE01-0AA0, 7KM9300-0AE01-0AA0, SIEMENS | 1 | шт | 1
275 | 80 | Шкафы авт. | Держатель предохранителей | 3NW7131 | 3NW7131 | SIEMENS | Держатель предохранителей, 3NW7131, 3NW7131, SIEMENS | 1 | шт | 1
276 | 81 | Шкафы авт. | Предохранитель | PV142AGG | 6714 | OEZ | Предохранитель, PV142AGG, 6714, OEZ | 3 | шт | 1
277 | 82 | Шкафы авт. | Разъединитель предохранителей | 3KF1308-2LB11 | 3KF1308-2LB11 | SIEMENS | Разъединитель предохранителей, 3KF1308-2LB11, 3KF1308-2LB11, SIEMENS | 5 | шт | 1
278 | 83 | Шкафы авт. | Предохранитель | 3NA3807-6 | 3NA3807-6 | SIEMENS | Предохранитель, 3NA3807-6, 3NA3807-6, SIEMENS | 3 | шт | 1
279 | 84 | Шкафы авт. | Дополнительный контакт | 3KD9103-5 | 3KD9103-5 | SIEMENS | Дополнительный контакт, 3KD9103-5, 3KD9103-5, SIEMENS | 6 | шт | 2
280 | 85 | Шкафы авт. | Вспомогательный контакт | 3KD9103-2 | 3KD9103-2 | SIEMENS | Вспомогательный контакт, 3KD9103-2, 3KD9103-2, SIEMENS | 7 | шт | 2
281 | 86 | Шкафы авт. | Держатель предохранителей | 3NW7121 | 3NW7121 | SIEMENS | Держатель предохранителей, 3NW7121, 3NW7121, SIEMENS | 2 | шт | 1
282 | 87 | Шкафы авт. | Предохранитель | PV1410AaM | 6723 | OEZ | Предохранитель, PV1410AaM, 6723, OEZ | 2 | шт | 1
283 | 88 | Шкафы авт. | Предохранитель | 3NA3803-6 | 3NA3803-6 | Siemens | Предохранитель, 3NA3803-6, 3NA3803-6, Siemens | 3 | шт | 1
284 | 89 | Шкафы авт. | Разъединитель предохранителей | 3KF2312-2LF11 | 3KF2312-2LF11 | SIEMENS | Разъединитель предохранителей, 3KF2312-2LF11, 3KF2312-2LF11, SIEMENS | 1 | шт | 1
285 | 90 | Шкафы авт. | Предохранитель | 3NA3824-6 | 3NA3824-6 | SIEMENS | Предохранитель, 3NA3824-6, 3NA3824-6, SIEMENS | 3 | шт | 1
286 | 91 | Шкафы авт. | Контактный модуль | 3SU1400-1AA10-1FA0 | 3SU1400-1AA10-1FA0 | SIEMENS | Контактный модуль, 3SU1400-1AA10-1FA0, 3SU1400-1AA10-1FA0, SIEMENS | 5 | шт | 1
287 | 92 | Шкафы авт. | Клеммная крышка | 3KD9304-6 | 3KD9304-6 | SIEMENS | Клеммная крышка, 3KD9304-6, 3KD9304-6, SIEMENS | 1 | шт | 1
288 | 93 | Шкафы авт. | Автоматический выключатель | 3WL1010-2AC35-4HH7-Z K50+K53 +K55+R65+S23 | 3WL1010-2AC35-4HH7-Z K50+K53 +K55+R65+S23 | SIEMENS | Автоматический выключатель, 3WL1010-2AC35-4HH7-Z K50+K53 +K55+R65+S23, 3WL1010-2AC35-4HH7-Z K50+K53 +K55+R65+S23, SIEMENS | 1 | шт | 1
289 | 94 | Шкафы авт. | Аварийная грибовидная кнопка 3SU | 3SU1100-1HB20-3CH0 | 3SU1100-1HB20-3CH0 | SIEMENS | Аварийная грибовидная кнопка 3SU, 3SU1100-1HB20-3CH0, 3SU1100-1HB20-3CH0, SIEMENS | 1 | шт | 1
290 | 95 | Шкафы авт. | Защитный козырек грибовидной кнопки 3SU | 3SU1900-0DY30-0AA0 | 3SU1900-0DY30-0AA0 | SIEMENS | Защитный козырек грибовидной кнопки 3SU, 3SU1900-0DY30-0AA0, 3SU1900-0DY30-0AA0, SIEMENS | 1 | шт | 1
291 | 96 | Шкафы авт. | Токовый трансформатор | ASK63.6-85090 | 85090 | GHV TRADING | Токовый трансформатор, ASK63.6-85090, 85090, GHV TRADING | 3 | шт | 1
292 | 97 | Шкафы авт. | Трансформатор | JT_1600_690±5%_230±5% | JT_1600_690±5%_230±5% | MDEXX | Трансформатор, JT_1600_690±5%_230±5%, JT_1600_690±5%_230±5%, MDEXX | 1 | шт | 1
293 | 98 | Шкафы авт. | Трансформатор | TAM6142-5MT10-0FA0 | TAM6142-5MT10-0FA0 | MDEXX | Трансформатор, TAM6142-5MT10-0FA0, TAM6142-5MT10-0FA0, MDEXX | 1 | шт | 1
294 | 99 | Шкафы авт. | Клемма | A3C 6 | 1991820000 | WEIDMÜLLER | Клемма, A3C 6, 1991820000, WEIDMÜLLER | 15 | шт | 3
295 | 100 | Шкафы авт. | Концевая клеммная пластина | AEP 3C 6 | 1991940000 | WEIDMÜLLER | Концевая клеммная пластина, AEP 3C 6, 1991940000, WEIDMÜLLER | 5 | шт | 1
296 | 101 | Шкафы авт. | Клемма | A3C 6 BL | 1991830000 | WEIDMÜLLER | Клемма, A3C 6 BL, 1991830000, WEIDMÜLLER | 5 | шт | 1
297 | 102 | Шкафы авт. | Клемма | WTD 6/1 EN | 1934830000 | WEIDMÜLLER | Клемма, WTD 6/1 EN, 1934830000, WEIDMÜLLER | 3 | шт | 1
298 | 103 | Шкафы авт. | Клемма | WTL 6/1 EN | 1934810000 | WEIDMÜLLER | Клемма, WTL 6/1 EN, 1934810000, WEIDMÜLLER | 3 | шт | 1
299 | 104 | Шкафы авт. | Клемма | WH16 | 309700000 | WEIDMÜLLER | Клемма, WH16, 309700000, WEIDMÜLLER | 6 | шт | 2
300 | 105 | Шкафы авт. | Клемма | WSK 2/3 | 1936140000 | WEIDMÜLLER | Клемма, WSK 2/3, 1936140000, WEIDMÜLLER | 3 | шт | 1
301 | 106 | Шкафы авт. | Клемма | SSP3 | 531760000 | WEIDMÜLLER | Клемма, SSP3, 531760000, WEIDMÜLLER | 6 | шт | 2
302 | 107 | Шкафы авт. | Концевая клеммная пластина | WAP WTL | 1068300000 | WEIDMÜLLER | Концевая клеммная пластина, WAP WTL, 1068300000, WEIDMÜLLER | 1 | шт | 1
303 | 108 | Шкафы авт. | Клемма | BS25 GE | 335700000 | WEIDMÜLLER | Клемма, BS25 GE, 335700000, WEIDMÜLLER | 6 | шт | 2
304 | 109 | Шкафы авт. | Светильник | 02541.0-01 | 02541.0-01 | STEGO | Светильник, 02541.0-01, 02541.0-01, STEGO | 9 | шт | 2
305 | 110 | Шкафы авт. | Кабель освещения, 2m | 244356 | 244356 | STEGO | Кабель освещения, 2m, 244356, 244356, STEGO | 4 | шт | 1
306 | 111 | Шкафы авт. | Клемма | A2C 35 | 2551510000 | WEIDMÜLLER | Клемма, A2C 35, 2551510000, WEIDMÜLLER | 12 | шт | 3
307 | 112 | Шкафы авт. | Концевой клеммный стопор | AEB 35 SC/1 | 1991920000 | WEIDMÜLLER | Концевой клеммный стопор, AEB 35 SC/1, 1991920000, WEIDMÜLLER | 3 | шт | 1
308 | 113 | Шкафы авт. | Клемма | A2C 35 PE | 2551520000 | WEIDMÜLLER | Клемма, A2C 35 PE, 2551520000, WEIDMÜLLER | 1 | шт | 1
309 | 114 | Шкафы авт. | Клемма | A2C 2.5 BL | 1521880000 | WEIDMÜLLER | Клемма, A2C 2.5 BL, 1521880000, WEIDMÜLLER | 124 | шт | 25
310 | 115 | Шкафы авт. | Клемма | A2C 2.5 PE | 1521680000 | WEIDMÜLLER | Клемма, A2C 2.5 PE, 1521680000, WEIDMÜLLER | 181 | шт | 37
311 | 116 | Шкафы авт. | Проходная клемма | APGTB 2.5 FT 3C/1 | 1514000000 | WEIDMÜLLER | Проходная клемма, APGTB 2.5 FT 3C/1, 1514000000, WEIDMÜLLER | 25 | шт | 5
312 | 117 | Шкафы авт. | Концевая клеммная пластина | AEP 3C 2.5 | 1521510000 | WEIDMÜLLER | Концевая клеммная пластина, AEP 3C 2.5, 1521510000, WEIDMÜLLER | 12 | шт | 3
313 | 118 | Шкафы авт. | Клеммный адаптер | APG 2.5/2 | 1513640000 | WEIDMÜLLER | Клеммный адаптер, APG 2.5/2, 1513640000, WEIDMÜLLER | 12 | шт | 3
314 | 119 | Шкафы авт. | Проходная клемма | APGTB 1.5 FT 2C/1 | 2482160000 | WEIDMÜLLER | Проходная клемма, APGTB 1.5 FT 2C/1, 2482160000, WEIDMÜLLER | 71 | шт | 15
315 | 120 | Шкафы авт. | Клеммный адаптер | APG 1.5 MI | 2482280000 | WEIDMÜLLER | Клеммный адаптер, APG 1.5 MI, 2482280000, WEIDMÜLLER | 68 | шт | 14
316 | 121 | Шкафы авт. | Кабельный зажим | 2056 16 FT | 1160168 | OBO BETTERMANN | Кабельный зажим, 2056 16 FT, 1160168, OBO BETTERMANN | 43 | шт | 9
317 | 122 | Шкафы авт. | Кабельный зажим | 2056 M 34 FT | 1156047 | OBO BETTERMANN | Кабельный зажим, 2056 M 34 FT, 1156047, OBO BETTERMANN | 2 | шт | 1
318 | 123 | Шкафы авт. | Кабельный зажим | 2056 40 FT | 1160400 | OBO BETTERMANN | Кабельный зажим, 2056 40 FT, 1160400, OBO BETTERMANN | 23 | шт | 5
319 | 124 | Шкафы авт. | Кабельный зажим | 2056 M 40 FT | 1156055 | OBO BETTERMANN | Кабельный зажим, 2056 M 40 FT, 1156055, OBO BETTERMANN | 2 | шт | 1
320 | 125 | Шкафы авт. | Держатель предохранителей | 3NW7231 | 3NW7231 | SIEMENS | Держатель предохранителей, 3NW7231, 3NW7231, SIEMENS | 4 | шт | 1
321 | 126 | Шкафы авт. | Предохранитель | PV2216AgG | 6740 | OEZ | Предохранитель, PV2216AgG, 6740, OEZ | 9 | шт | 2
322 | 127 | Шкафы авт. | Кабель освещения, 1m | 244358 | 244358 | STEGO | Кабель освещения, 1m, 244358, 244358, STEGO | 5 | шт | 1
323 | 128 | Шкафы авт. | Клемма | A2C 4 | 2051180000 | WEIDMÜLLER | Клемма, A2C 4, 2051180000, WEIDMÜLLER | 18 | шт | 4
324 | 129 | Шкафы авт. | Концевая клеммная пластина | AEP 2C 4 | 2051680000 | WEIDMÜLLER | Концевая клеммная пластина, AEP 2C 4, 2051680000, WEIDMÜLLER | 5 | шт | 1
325 | 130 | Шкафы авт. | Клемма | A2C 4 BL | 2051210000 | WEIDMÜLLER | Клемма, A2C 4 BL, 2051210000, WEIDMÜLLER | 8 | шт | 2
326 | 131 | Шкафы авт. | Клемма | A3C 4 | 2051240000 | WEIDMÜLLER | Клемма, A3C 4, 2051240000, WEIDMÜLLER | 15 | шт | 3
327 | 132 | Шкафы авт. | Концевая клеммная пластина | AEP 3C 4 | 2051720000 | WEIDMÜLLER | Концевая клеммная пластина, AEP 3C 4, 2051720000, WEIDMÜLLER | 5 | шт | 1
328 | 133 | Шкафы авт. | Клемма | A3C 4 BL | 2051280000 | WEIDMÜLLER | Клемма, A3C 4 BL, 2051280000, WEIDMÜLLER | 5 | шт | 1
329 | 134 | Шкафы авт. | Автоматический выключатель | 5SY4104-7 | 5SY4104-7 | SIEMENS | Автоматический выключатель, 5SY4104-7, 5SY4104-7, SIEMENS | 24 | шт | 5
330 | 135 | Шкафы авт. | Блок управления SINAMICS | 6SL3040-1MA01-0AA0 | 6SL3040-1MA01-0AA0 | SIEMENS | Блок управления SINAMICS, 6SL3040-1MA01-0AA0, 6SL3040-1MA01-0AA0, SIEMENS | 2 | шт | 1
331 | 136 | Шкафы авт. | Карта памяти SINAMICS | 6SL3054-0FB00-1BA0 | 6SL3054-0FB00-1BA0 | SIEMENS | Карта памяти SINAMICS, 6SL3054-0FB00-1BA0, 6SL3054-0FB00-1BA0, SIEMENS | 2 | шт | 1
332 | 137 | Шкафы авт. | Панель оператора | 6SL3055-0AA00-4CA5 | 6SL3055-0AA00-4CA5 | SIEMENS | Панель оператора, 6SL3055-0AA00-4CA5, 6SL3055-0AA00-4CA5, SIEMENS | 2 | шт | 1
333 | 138 | Шкафы авт. | Реле термисторной защиты | 3RN2010-1BA30 | 3RN2010-1BA30 | SIEMENS | Реле термисторной защиты, 3RN2010-1BA30, 3RN2010-1BA30, SIEMENS | 22 | шт | 5
334 | 139 | Шкафы авт. | Линейный дроссель | 6SL3000-0CH33-4AA0 | 6SL3000-0CH33-4AA0 | SIEMENS | Линейный дроссель, 6SL3000-0CH33-4AA0, 6SL3000-0CH33-4AA0, SIEMENS | 1 | шт | 1
335 | 140 | Шкафы авт. | Разъединитель предохранителей | 3KF5363-2LF11 | 3KF5363-2LF11 | SIEMENS | Разъединитель предохранителей, 3KF5363-2LF11, 3KF5363-2LF11, SIEMENS | 1 | шт | 1
336 | 141 | Шкафы авт. | Предохранитель | 3NE1334-2 | 3NE1334-2 | SIEMENS | Предохранитель, 3NE1334-2, 3NE1334-2, SIEMENS | 3 | шт | 1
337 | 142 | Шкафы авт. | Клеммная крышка | 3KD9504-6 | 3KD9504-6 | SIEMENS | Клеммная крышка, 3KD9504-6, 3KD9504-6, SIEMENS | 1 | шт | 1
338 | 143 | Шкафы авт. | Контактор | 3RT1075-6AP36 | 3RT1075-6AP36 | SIEMENS | Контактор, 3RT1075-6AP36, 3RT1075-6AP36, SIEMENS | 1 | шт | 1
339 | 144 | Шкафы авт. | Ограничитель перенапряжения | 3RT1956-1CD00 | 3RT1956-1CD00 | SIEMENS | Ограничитель перенапряжения, 3RT1956-1CD00, 3RT1956-1CD00, SIEMENS | 5 | шт | 1
340 | 145 | Шкафы авт. | Клеммная крышка | 3RT1966-4EA1 | 3RT1966-4EA1 | SIEMENS | Клеммная крышка, 3RT1966-4EA1, 3RT1966-4EA1, SIEMENS | 6 | шт | 2
341 | 146 | Шкафы авт. | Блокировка для контакторов | 3RA1954-2A | 3RA1954-2A | SIEMENS | Блокировка для контакторов, 3RA1954-2A, 3RA1954-2A, SIEMENS | 2 | шт | 1
342 | 147 | Шкафы авт. | Контактор | 3RT1066-6AP36 | 3RT1066-6AP36 | SIEMENS | Контактор, 3RT1066-6AP36, 3RT1066-6AP36, SIEMENS | 2 | шт | 1
343 | 148 | Шкафы авт. | Контактор | 3RT2015-1KB42 | 3RT2015-1KB42 | SIEMENS | Контактор, 3RT2015-1KB42, 3RT2015-1KB42, SIEMENS | 13 | шт | 3
344 | 149 | Шкафы авт. | Контактор | 3RT2015-1KB41 | 3RT2015-1KB41 | SIEMENS | Контактор, 3RT2015-1KB41, 3RT2015-1KB41, SIEMENS | 6 | шт | 2
345 | 150 | Шкафы авт. | Автоматический выключатель для защиты электродвигателя | 3RV2011-0EA15 | 3RV2011-0EA15 | SIEMENS | Автоматический выключатель для защиты электродвигателя, 3RV2011-0EA15, 3RV2011-0EA15, SIEMENS | 1 | шт | 1
346 | 151 | Шкафы авт. | Аксессуары, соединительный модуль | 3RA1921-1DA00 | 3RA1921-1DA00 | SIEMENS | Аксессуары, соединительный модуль, 3RA1921-1DA00, 3RA1921-1DA00, SIEMENS | 17 | шт | 4
347 | 152 | Шкафы авт. | Автоматический выключатель для защиты электродвигателя | 3RV2011-0HA15 | 3RV2011-0HA15 | SIEMENS | Автоматический выключатель для защиты электродвигателя, 3RV2011-0HA15, 3RV2011-0HA15, SIEMENS | 1 | шт | 1
348 | 153 | Шкафы авт. | Автоматический выключатель для защиты электродвигателя | 3RV2311-1JC10 | 3RV2311-1JC10 | SIEMENS | Автоматический выключатель для защиты электродвигателя, 3RV2311-1JC10, 3RV2311-1JC10, SIEMENS | 2 | шт | 1
349 | 154 | Шкафы авт. | Силовой модуль SINAMICS | 6SL3310-1GH33-3AA3 | 6SL3310-1GH33-3AA3 | SIEMENS | Силовой модуль SINAMICS, 6SL3310-1GH33-3AA3, 6SL3310-1GH33-3AA3, SIEMENS | 1 | шт | 1
350 | 155 | Шкафы авт. | Реле перегрузки | 3RB2066-1GC2 | 3RB2066-1GC2 | SIEMENS | Реле перегрузки, 3RB2066-1GC2, 3RB2066-1GC2, SIEMENS | 1 | шт | 1
351 | 156 | Шкафы авт. | Разъединитель предохранителей | 3KF4340-2LF11 | 3KF4340-2LF11 | SIEMENS | Разъединитель предохранителей, 3KF4340-2LF11, 3KF4340-2LF11, SIEMENS | 2 | шт | 1
352 | 157 | Шкафы авт. | Предохранитель | 3NA3244-6 | 3NA3244-6 | SIEMENS | Предохранитель, 3NA3244-6, 3NA3244-6, SIEMENS | 3 | шт | 1
353 | 158 | Шкафы авт. | Клеммная крышка | 3KD9404-7 | 3KD9404-7 | SIEMENS | Клеммная крышка, 3KD9404-7, 3KD9404-7, SIEMENS | 2 | шт | 1
354 | 159 | Шкафы авт. | Контактор | 3RT1064-6AP36 | 3RT1064-6AP36 | SIEMENS | Контактор, 3RT1064-6AP36, 3RT1064-6AP36, SIEMENS | 2 | шт | 1
355 | 160 | Шкафы авт. | Вспомогательный контакт | 3RH1921-1CA01 | 3RH1921-1CA01 | SIEMENS | Вспомогательный контакт, 3RH1921-1CA01, 3RH1921-1CA01, SIEMENS | 2 | шт | 1
356 | 161 | Шкафы авт. | Набор перемычек для реверсивного пускателя | 3RA1963-2A | 3RA1963-2A | SIEMENS | Набор перемычек для реверсивного пускателя, 3RA1963-2A, 3RA1963-2A, SIEMENS | 1 | шт | 1
357 | 162 | Шкафы авт. | Клеммная крышка | 3RT1966-4EA3 | 3RT1966-4EA3 | SIEMENS | Клеммная крышка, 3RT1966-4EA3, 3RT1966-4EA3, SIEMENS | 3 | шт | 1
358 | 163 | Шкафы авт. | Клеммная крышка | 3RT1956-4EA1 | 3RT1956-4EA1 | SIEMENS | Клеммная крышка, 3RT1956-4EA1, 3RT1956-4EA1, SIEMENS | 2 | шт | 1
359 | 164 | Шкафы авт. | Автоматический выключатель для защиты электродвигателя | 3RV2311-1DC10 | 3RV2311-1DC10 | SIEMENS | Автоматический выключатель для защиты электродвигателя, 3RV2311-1DC10, 3RV2311-1DC10, SIEMENS | 25 | шт | 5
360 | 165 | Шкафы авт. | Вспомогательный контакт | 3RV2901-1E | 3RV2901-1E | SIEMENS | Вспомогательный контакт, 3RV2901-1E, 3RV2901-1E, SIEMENS | 57 | шт | 12
361 | 166 | Шкафы авт. | Автоматический выключатель для защиты электродвигателя | 3RV2011-0FA15 | 3RV2011-0FA15 | SIEMENS | Автоматический выключатель для защиты электродвигателя, 3RV2011-0FA15, 3RV2011-0FA15, SIEMENS | 1 | шт | 1
362 | 167 | Шкафы авт. | Контактор | 3RT2015-1AP01 | 3RT2015-1AP01 | SIEMENS | Контактор, 3RT2015-1AP01, 3RT2015-1AP01, SIEMENS | 12 | шт | 3
363 | 168 | Шкафы авт. | Ограничитель перенапряжения | 3RT2916-1CD00 | 3RT2916-1CD00 | SIEMENS | Ограничитель перенапряжения, 3RT2916-1CD00, 3RT2916-1CD00, SIEMENS | 23 | шт | 5
364 | 169 | Шкафы авт. | Кабельный зажим | 2056N SAS 28 A2 | 1167049 | OBO BETTERMANN | Кабельный зажим, 2056N SAS 28 A2, 1167049, OBO BETTERMANN | 3 | шт | 1
365 | 170 | Шкафы авт. | Кабельный зажим | 2056N 12 FT | 1163124 | OBO BETTERMANN | Кабельный зажим, 2056N 12 FT, 1163124, OBO BETTERMANN | 16 | шт | 4
366 | 171 | Шкафы авт. | Кабельный зажим | 2056N 16 FT | 1163167 | OBO BETTERMANN | Кабельный зажим, 2056N 16 FT, 1163167, OBO BETTERMANN | 5 | шт | 1
367 | 172 | Шкафы авт. | Автоматический выключатель для защиты электродвигателя | 3RV2311-1EC10 | 3RV2311-1EC10 | SIEMENS | Автоматический выключатель для защиты электродвигателя, 3RV2311-1EC10, 3RV2311-1EC10, SIEMENS | 2 | шт | 1
368 | 173 | Шкафы авт. | Автоматический выключатель | 5SY6102-7 | 5SY6102-7 | SIEMENS | Автоматический выключатель, 5SY6102-7, 5SY6102-7, SIEMENS | 3 | шт | 1
369 | 174 | Шкафы авт. | Блок управления SINAMICS | 6SL3246-0BA22-1FA0 | 6SL3246-0BA22-1FA0 | SIEMENS | Блок управления SINAMICS, 6SL3246-0BA22-1FA0, 6SL3246-0BA22-1FA0, SIEMENS | 1 | шт | 1
370 | 175 | Шкафы авт. | Реле промежуточное | LZS:PT5A5L24 | LZS:PT5A5L24 | SIEMENS | Реле промежуточное, LZS:PT5A5L24, LZS:PT5A5L24, SIEMENS | 2 | шт | 1
371 | 176 | Шкафы авт. | Панель оператора | 6SL3255-0AA00-4JA2 | 6SL3255-0AA00-4JA2 | SIEMENS | Панель оператора, 6SL3255-0AA00-4JA2, 6SL3255-0AA00-4JA2, SIEMENS | 1 | шт | 1
372 | 177 | Шкафы авт. | Панель оператора | 6SL3256-0AP00-0JA0 | 6SL3256-0AP00-0JA0 | SIEMENS | Панель оператора, 6SL3256-0AP00-0JA0, 6SL3256-0AP00-0JA0, SIEMENS | 1 | шт | 1
373 | 178 | Шкафы авт. | Выходной дроссель | JTA:TEU4732-0FA00-0BA0 | JTA:TEU4732-0FA00-0BA0 | SIEMENS | Выходной дроссель, JTA:TEU4732-0FA00-0BA0, JTA:TEU4732-0FA00-0BA0, SIEMENS | 1 | шт | 1
374 | 179 | Шкафы авт. | Предохранитель | 3NE1230-2 | 3NE1230-2 | Siemens | Предохранитель, 3NE1230-2, 3NE1230-2, Siemens | 3 | шт | 1
375 | 180 | Шкафы авт. | Автоматический выключатель для защиты электродвигателя | 3RV2041-4KA15 | 3RV2041-4KA15 | SIEMENS | Автоматический выключатель для защиты электродвигателя, 3RV2041-4KA15, 3RV2041-4KA15, SIEMENS | 3 | шт | 1
376 | 181 | Шкафы авт. | Клеммная крышка | 3RT2946-4EA2 | 3RT2946-4EA2 | SIEMENS | Клеммная крышка, 3RT2946-4EA2, 3RT2946-4EA2, SIEMENS | 2 | шт | 1
377 | 182 | Шкафы авт. | Контактор | 3RT2516-1BB40 | 3RT2516-1BB40 | SIEMENS | Контактор, 3RT2516-1BB40, 3RT2516-1BB40, SIEMENS | 4 | шт | 1
378 | 183 | Шкафы авт. | Диодная сборка | 3RT2916-1EH00 | 3RT2916-1EH00 | SIEMENS | Диодная сборка, 3RT2916-1EH00, 3RT2916-1EH00, SIEMENS | 4 | шт | 1
379 | 184 | Шкафы авт. | Автоматический выключатель для защиты электродвигателя | 3RV2011-1FA15 | 3RV2011-1FA15 | SIEMENS | Автоматический выключатель для защиты электродвигателя, 3RV2011-1FA15, 3RV2011-1FA15, SIEMENS | 3 | шт | 1
380 | 185 | Шкафы авт. | Автоматический выключатель для защиты электродвигателя | 3RV2311-4AC10 | 3RV2311-4AC10 | SIEMENS | Автоматический выключатель для защиты электродвигателя, 3RV2311-4AC10, 3RV2311-4AC10, SIEMENS | 3 | шт | 1
381 | 186 | Шкафы авт. | Силовой модуль SINAMICS | 6SL3210-1PH32-1CL0 | 6SL3210-1PH32-1CL0 | SIEMENS | Силовой модуль SINAMICS, 6SL3210-1PH32-1CL0, 6SL3210-1PH32-1CL0, SIEMENS | 1 | шт | 1
382 | 187 | Шкафы авт. | Кабельный зажим | 2056N SAS 22 A2 | 1167030 | OBO BETTERMANN | Кабельный зажим, 2056N SAS 22 A2, 1167030, OBO BETTERMANN | 3 | шт | 1
383 | 188 | Шкафы авт. | Реле перегрузки | 3RB2056-1FW2 | 3RB2056-1FW2 | SIEMENS | Реле перегрузки, 3RB2056-1FW2, 3RB2056-1FW2, SIEMENS | 1 | шт | 1
384 | 189 | Шкафы авт. | Автоматический выключатель | 5SY6102-6 | 5SY6102-6 | SIEMENS | Автоматический выключатель, 5SY6102-6, 5SY6102-6, SIEMENS | 2 | шт | 1
385 | 190 | Шкафы авт. | Разъединитель предохранителей | 3KF3325-2LF11 | 3KF3325-2LF11 | SIEMENS | Разъединитель предохранителей, 3KF3325-2LF11, 3KF3325-2LF11, SIEMENS | 1 | шт | 1
386 | 191 | Шкафы авт. | Предохранитель | 3NA3136-6 | 3NA3136-6 | SIEMENS | Предохранитель, 3NA3136-6, 3NA3136-6, SIEMENS | 3 | шт | 1
387 | 192 | Шкафы авт. | Клеммная крышка | 3KF9304-7 | 3KF9304-7 | SIEMENS | Клеммная крышка, 3KF9304-7, 3KF9304-7, SIEMENS | 1 | шт | 1
388 | 193 | Шкафы авт. | Контактор | 3RT1055-6AP36 | 3RT1055-6AP36 | SIEMENS | Контактор, 3RT1055-6AP36, 3RT1055-6AP36, SIEMENS | 1 | шт | 1
389 | 194 | Шкафы авт. | Клеммная крышка | 3RT1956-4EA2 | 3RT1956-4EA2 | SIEMENS | Клеммная крышка, 3RT1956-4EA2, 3RT1956-4EA2, SIEMENS | 2 | шт | 1
390 | 195 | Шкафы авт. | Предохранитель | 3NA3812-6 | 3NA3812-6 | SIEMENS | Предохранитель, 3NA3812-6, 3NA3812-6, SIEMENS | 9 | шт | 2
391 | 196 | Шкафы авт. | Автоматический выключатель для защиты электродвигателя | 3RV2311-0JC10 | 3RV2311-0JC10 | SIEMENS | Автоматический выключатель для защиты электродвигателя, 3RV2311-0JC10, 3RV2311-0JC10, SIEMENS | 25 | шт | 5
392 | 197 | Шкафы авт. | Силовой модуль SINAMICS | 6SL3210-1PH22-3AL0 | 6SL3210-1PH22-3AL0 | SIEMENS | Силовой модуль SINAMICS, 6SL3210-1PH22-3AL0, 6SL3210-1PH22-3AL0, SIEMENS | 3 | шт | 1
393 | 198 | Шкафы авт. | Пластина для подключения экрана | 6SL3262-1AD00-0DA0 | 6SL3262-1AD00-0DA0 | SIEMENS | Пластина для подключения экрана, 6SL3262-1AD00-0DA0, 6SL3262-1AD00-0DA0, SIEMENS | 3 | шт | 1
394 | 199 | Шкафы авт. | Блок управления SINAMICS | 6SL3040-0PA01-0AA0 | 6SL3040-0PA01-0AA0 | SIEMENS | Блок управления SINAMICS, 6SL3040-0PA01-0AA0, 6SL3040-0PA01-0AA0, SIEMENS | 3 | шт | 1
395 | 200 | Шкафы авт. | Предохранитель | PV2225AgG | 6744 | OEZ | Предохранитель, PV2225AgG, 6744, OEZ | 3 | шт | 1
396 | 201 | Шкафы авт. | Автоматический выключатель | 5SY4340-7 | 5SY4340-7 | SIEMENS | Автоматический выключатель, 5SY4340-7, 5SY4340-7, SIEMENS | 4 | шт | 1
397 | 202 | Шкафы авт. | Клемма | A2C 4 PE | 2051360000 | WEIDMÜLLER | Клемма, A2C 4 PE, 2051360000, WEIDMÜLLER | 5 | шт | 1
398 | 203 | Шкафы авт. | Автоматический выключатель | 5SY4104-6 | 5SY4104-6 | SIEMENS | Автоматический выключатель, 5SY4104-6, 5SY4104-6, SIEMENS | 12 | шт | 3
399 | 204 | Шкафы авт. | Автоматический выключатель | 5SY4110-7 | 5SY4110-7 | SIEMENS | Автоматический выключатель, 5SY4110-7, 5SY4110-7, SIEMENS | 6 | шт | 2
400 | 205 | Шкафы авт. | Автоматический выключатель для защиты электродвигателя | 3RV2011-1AA15 | 3RV2011-1AA15 | SIEMENS | Автоматический выключатель для защиты электродвигателя, 3RV2011-1AA15, 3RV2011-1AA15, SIEMENS | 2 | шт | 1
401 | 206 | Шкафы авт. | Автоматический выключатель для защиты электродвигателя | 3RV2011-1FA10 | 3RV2011-1FA10 | SIEMENS | Автоматический выключатель для защиты электродвигателя, 3RV2011-1FA10, 3RV2011-1FA10, SIEMENS | 1 | шт | 1
402 | 207 | Шкафы авт. | Контактор | 3RT2016-1AP01 | 3RT2016-1AP01 | SIEMENS | Контактор, 3RT2016-1AP01, 3RT2016-1AP01, SIEMENS | 2 | шт | 1
403 | 208 | Шкафы авт. | Вспомогательный контакт | 3RH2911-1FA22 | 3RH2911-1FA22 | SIEMENS | Вспомогательный контакт, 3RH2911-1FA22, 3RH2911-1FA22, SIEMENS | 16 | шт | 4
404 | 209 | Шкафы авт. | Автоматический выключатель для защиты электродвигателя | 3RV2011-1HA15 | 3RV2011-1HA15 | SIEMENS | Автоматический выключатель для защиты электродвигателя, 3RV2011-1HA15, 3RV2011-1HA15, SIEMENS | 1 | шт | 1
405 | 210 | Шкафы авт. | Контактор | 3RT2017-1AP01 | 3RT2017-1AP01 | SIEMENS | Контактор, 3RT2017-1AP01, 3RT2017-1AP01, SIEMENS | 2 | шт | 1
406 | 211 | Шкафы авт. | Автоматический выключатель для защиты электродвигателя | 3RV2011-0KA15 | 3RV2011-0KA15 | SIEMENS | Автоматический выключатель для защиты электродвигателя, 3RV2011-0KA15, 3RV2011-0KA15, SIEMENS | 2 | шт | 1
407 | 212 | Шкафы авт. | Автоматический выключатель для защиты электродвигателя | 3RV2011-1BA15 | 3RV2011-1BA15 | SIEMENS | Автоматический выключатель для защиты электродвигателя, 3RV2011-1BA15, 3RV2011-1BA15, SIEMENS | 1 | шт | 1
408 | 213 | Шкафы авт. | Автоматический выключатель для защиты электродвигателя | 3RV2021-4CA15 | 3RV2021-4CA15 | SIEMENS | Автоматический выключатель для защиты электродвигателя, 3RV2021-4CA15, 3RV2021-4CA15, SIEMENS | 1 | шт | 1
409 | 214 | Шкафы авт. | Автоматический выключатель для защиты электродвигателя | 3RV2011-0AA15 | 3RV2011-0AA15 | SIEMENS | Автоматический выключатель для защиты электродвигателя, 3RV2011-0AA15, 3RV2011-0AA15, SIEMENS | 1 | шт | 1
410 | 215 | Шкафы авт. | Автоматический выключатель | 5SY4101-7 | 5SY4101-7 | SIEMENS | Автоматический выключатель, 5SY4101-7, 5SY4101-7, SIEMENS | 4 | шт | 1
411 | 216 | Шкафы авт. | Автоматический выключатель | 5SY4106-7 | 5SY4106-7 | SIEMENS | Автоматический выключатель, 5SY4106-7, 5SY4106-7, SIEMENS | 14 | шт | 3
412 | 217 | Шкафы авт. | Дифференциальный автомат | 5SV1316-7KK04 | 5SV1316-7KK04 | SIEMENS | Дифференциальный автомат, 5SV1316-7KK04, 5SV1316-7KK04, SIEMENS | 2 | шт | 1
413 | 218 | Шкафы авт. | Дифференциальный автомат | 5SV1316-7KK10 | 5SV1316-7KK10 | SIEMENS | Дифференциальный автомат, 5SV1316-7KK10, 5SV1316-7KK10, SIEMENS | 3 | шт | 1
414 | 219 | Шкафы авт. | Дифференциальный автомат | 5SV1316-7KK06 | 5SV1316-7KK06 | SIEMENS | Дифференциальный автомат, 5SV1316-7KK06, 5SV1316-7KK06, SIEMENS | 2 | шт | 1
415 | 220 | Шкафы авт. | Автоматический выключатель для защиты электродвигателя | 3RV2011-1GA15 | 3RV2011-1GA15 | SIEMENS | Автоматический выключатель для защиты электродвигателя, 3RV2011-1GA15, 3RV2011-1GA15, SIEMENS | 1 | шт | 1
416 | 221 | Шкафы авт. | Автоматический выключатель для защиты электродвигателя | 3RV2011-1EA15 | 3RV2011-1EA15 | SIEMENS | Автоматический выключатель для защиты электродвигателя, 3RV2011-1EA15, 3RV2011-1EA15, SIEMENS | 1 | шт | 1
417 | 222 | Шкафы авт. | Блок питания 24 VDC | 6EP1336-2BA10 | 6EP1336-2BA10 | SIEMENS | Блок питания 24 VDC, 6EP1336-2BA10, 6EP1336-2BA10, SIEMENS | 2 | шт | 1
418 | 223 | Шкафы авт. | Электронный предохранитель | AMG FIM-C | 2081880000 | WEIDMÜLLER | Электронный предохранитель, AMG FIM-C, 2081880000, WEIDMÜLLER | 5 | шт | 1
419 | 224 | Шкафы авт. | Концевой клеммный стопор | WEW 35/2 V0 GF SW | 1479000000 | WEIDMÜLLER | Концевой клеммный стопор, WEW 35/2 V0 GF SW, 1479000000, WEIDMÜLLER | 10 | шт | 2
420 | 225 | Шкафы авт. | Концевая клеммная пластина | AMG EP | 2495380000 | WEIDMÜLLER | Концевая клеммная пластина, AMG EP, 2495380000, WEIDMÜLLER | 10 | шт | 2
421 | 226 | Шкафы авт. | Перемычка | ZQV 4N/10 BL | 1794050000 | WEIDMÜLLER | Перемычка, ZQV 4N/10 BL, 1794050000, WEIDMÜLLER | 3 | шт | 1
422 | 227 | Шкафы авт. | Перемычка | ZQV 4N/10 RT | 1794040000 | WEIDMÜLLER | Перемычка, ZQV 4N/10 RT, 1794040000, WEIDMÜLLER | 3 | шт | 1
423 | 228 | Шкафы авт. | Перемычка | ZQV 4N/10 GE | 1758260000 | WEIDMÜLLER | Перемычка, ZQV 4N/10 GE, 1758260000, WEIDMÜLLER | 2 | шт | 1
424 | 229 | Шкафы авт. | Электронный предохранитель | AMG ELM-2F | 2080480000 | WEIDMÜLLER | Электронный предохранитель, AMG ELM-2F, 2080480000, WEIDMÜLLER | 53 | шт | 11
425 | 230 | Шкафы авт. | Электронный предохранитель | AMG ELM-1F | 2080420000 | WEIDMÜLLER | Электронный предохранитель, AMG ELM-1F, 2080420000, WEIDMÜLLER | 17 | шт | 4
426 | 231 | Шкафы авт. | Электронный предохранитель | AMG ELM-4F | 2080490000 | WEIDMÜLLER | Электронный предохранитель, AMG ELM-4F, 2080490000, WEIDMÜLLER | 9 | шт | 2
427 | 232 | Шкафы авт. | Интерфейсный модуль ET200SP | 6ES7155-6AU01-0CN0 | 6ES7155-6AU01-0CN0 | SIEMENS | Интерфейсный модуль ET200SP, 6ES7155-6AU01-0CN0, 6ES7155-6AU01-0CN0, SIEMENS | 3 | шт | 1
428 | 233 | Шкафы авт. | Шинный адаптер | 6ES7193-6AR00-0AA0 | 6ES7193-6AR00-0AA0 | SIEMENS | Шинный адаптер, 6ES7193-6AR00-0AA0, 6ES7193-6AR00-0AA0, SIEMENS | 3 | шт | 1
429 | 234 | Шкафы авт. | Коммуникационный модуль RS-485 ET200SP | 6ES7137-6AA00-0BA0 | 6ES7137-6AA00-0BA0 | SIEMENS | Коммуникационный модуль RS-485 ET200SP, 6ES7137-6AA00-0BA0, 6ES7137-6AA00-0BA0, SIEMENS | 1 | шт | 1
430 | 235 | Шкафы авт. | Базовый блок ET200SP | 6ES7193-6BP00-0DA0 | 6ES7193-6BP00-0DA0 | SIEMENS | Базовый блок ET200SP, 6ES7193-6BP00-0DA0, 6ES7193-6BP00-0DA0, SIEMENS | 14 | шт | 3
431 | 236 | Шкафы авт. | Модуль дискретных сигналов ET200SP | 6ES7131-6BF00-0CA0 | 6ES7131-6BF00-0CA0 | SIEMENS | Модуль дискретных сигналов ET200SP , 6ES7131-6BF00-0CA0, 6ES7131-6BF00-0CA0, SIEMENS | 70 | шт | 14
432 | 237 | Шкафы авт. | Базовый блок ET200SP | 6ES7193-6BP20-0DA0 | 6ES7193-6BP20-0DA0 | SIEMENS | Базовый блок ET200SP, 6ES7193-6BP20-0DA0, 6ES7193-6BP20-0DA0, SIEMENS | 7 | шт | 2
433 | 238 | Шкафы авт. | Базовый блок ET200SP | 6ES7193-6BP20-0BA0 | 6ES7193-6BP20-0BA0 | SIEMENS | Базовый блок ET200SP, 6ES7193-6BP20-0BA0, 6ES7193-6BP20-0BA0, SIEMENS | 63 | шт | 13
434 | 239 | Шкафы авт. | Модуль дискретных сигналов ET200SP | 6ES7132-6BF00-0CA0 | 6ES7132-6BF00-0CA0 | SIEMENS | Модуль дискретных сигналов ET200SP , 6ES7132-6BF00-0CA0, 6ES7132-6BF00-0CA0, SIEMENS | 15 | шт | 3
435 | 240 | Шкафы авт. | Базовый блок ET200SP | 6ES7193-6BP00-0BA0 | 6ES7193-6BP00-0BA0 | SIEMENS | Базовый блок ET200SP, 6ES7193-6BP00-0BA0, 6ES7193-6BP00-0BA0, SIEMENS | 50 | шт | 10
436 | 241 | Шкафы авт. | Модуль дискретных сигналов ET200SP | 6ES7136-6BA00-0CA0 | 6ES7136-6BA00-0CA0 | SIEMENS | Модуль дискретных сигналов ET200SP , 6ES7136-6BA00-0CA0, 6ES7136-6BA00-0CA0, SIEMENS | 8 | шт | 2
437 | 242 | Шкафы авт. | Модуль дискретных сигналов ET200SP | 6ES7136-6DC00-0CA0 | 6ES7136-6DC00-0CA0 | SIEMENS | Модуль дискретных сигналов ET200SP , 6ES7136-6DC00-0CA0, 6ES7136-6DC00-0CA0, SIEMENS | 2 | шт | 1
438 | 243 | Шкафы авт. | Шина заземления | NSCH10x10 | 1000152 | ELEMAN | Шина заземления, NSCH10x10, 1000152, ELEMAN | 6 | шт | 2
439 | 244 | Шкафы авт. | Концевой клеммный стопор | NSCHT4 | 1000278 | ELEMAN | Концевой клеммный стопор, NSCHT4, 1000278, ELEMAN | 2 | шт | 1
440 | 245 | Шкафы авт. | Кабельный зажим | 2056 28 FT | 1160281 | OBO BETTERMANN | Кабельный зажим, 2056 28 FT, 1160281, OBO BETTERMANN | 2 | шт | 1
441 | 246 | Шкафы авт. | Кабельный ввод | 53111420 | 53111420 | LAPP | Кабельный ввод, 53111420, 53111420, LAPP | 22 | шт | 5
442 | 247 | Шкафы авт. | Кабельный ввод | 53111430 | 53111430 | LAPP | Кабельный ввод, 53111430, 53111430, LAPP | 6 | шт | 2
443 | 248 | Шкафы авт. | Гайка стопорная, пластик | 53119023 | 53119023 | LAPP | Гайка стопорная, пластик, 53119023, 53119023, LAPP | 22 | шт | 5
444 | 249 | Шкафы авт. | Гайка стопорная, пластик | 53119033 | 53119033 | LAPP | Гайка стопорная, пластик, 53119033, 53119033, LAPP | 6 | шт | 2
445 | 250 | Шкафы авт. | Автоматический выключатель | 3VA1116-3EE36-0AA0 | 3VA1116-3EE36-0AA0 | SIEMENS | Автоматический выключатель, 3VA1116-3EE36-0AA0, 3VA1116-3EE36-0AA0, SIEMENS | 1 | шт | 1
446 | 251 | Шкафы авт. | Вспомогательный контакт | 3VA9988-0AA12 | 3VA9988-0AA12 | SIEMENS | Вспомогательный контакт, 3VA9988-0AA12, 3VA9988-0AA12, SIEMENS | 2 | шт | 1
447 | 252 | Шкафы авт. | Блокировка для рукоятки | 3VA9088-0LB10 | 3VA9088-0LB10 | SIEMENS | Блокировка для рукоятки, 3VA9088-0LB10, 3VA9088-0LB10, SIEMENS | 1 | шт | 1
448 | 253 | Шкафы авт. | Клемма | 3VA9113-0JF60 | 3VA9113-0JF60 | SIEMENS | Клемма, 3VA9113-0JF60, 3VA9113-0JF60, SIEMENS | 1 | шт | 1
449 | 254 | Шкафы авт. | Автоматический выключатель | 5SY4332-7 | 5SY4332-7 | SIEMENS | Автоматический выключатель, 5SY4332-7, 5SY4332-7, SIEMENS | 2 | шт | 1
450 | 255 | Шкафы авт. | Автоматический выключатель | 5SY4316-7 | 5SY4316-7 | SIEMENS | Автоматический выключатель, 5SY4316-7, 5SY4316-7, SIEMENS | 3 | шт | 1
451 | 256 | Шкафы авт. | Автоматический выключатель | 5SY4350-8 | 5SY4350-8 | SIEMENS | Автоматический выключатель, 5SY4350-8, 5SY4350-8, SIEMENS | 1 | шт | 1
452 | 257 | Шкафы авт. | Устройство защиты от перенапряжения (разрядник) | DVMTNS255 | 951 400 | DEHN | Устройство защиты от перенапряжения (разрядник), DVMTNS255, 951 400, DEHN | 1 | шт | 1
453 | 258 | Шкафы авт. | Автоматический выключатель | 5SY4316-8 | 5SY4316-8 | SIEMENS | Автоматический выключатель, 5SY4316-8, 5SY4316-8, SIEMENS | 4 | шт | 1
454 | 259 | Шкафы авт. | Автоматический выключатель | 5SY4510-8 | 5SY4510-8 | SIEMENS | Автоматический выключатель, 5SY4510-8, 5SY4510-8, SIEMENS | 3 | шт | 1
455 | 260 | Шкафы авт. | Автоматический выключатель | 5SY4104-8 | 5SY4104-8 | SIEMENS | Автоматический выключатель, 5SY4104-8, 5SY4104-8, SIEMENS | 1 | шт | 1
456 | 261 | Шкафы авт. | Автоматический выключатель | 5SY4110-6 | 5SY4110-6 | SIEMENS | Автоматический выключатель, 5SY4110-6, 5SY4110-6, SIEMENS | 9 | шт | 2
457 | 262 | Шкафы авт. | Автоматический выключатель | 5SY4120-7 | 5SY4120-7 | SIEMENS | Автоматический выключатель, 5SY4120-7, 5SY4120-7, SIEMENS | 1 | шт | 1
458 | 263 | Шкафы авт. | Автоматический выключатель | 5SY4116-7 | 5SY4116-7 | SIEMENS | Автоматический выключатель, 5SY4116-7, 5SY4116-7, SIEMENS | 6 | шт | 2
459 | 264 | Шкафы авт. | Автоматический выключатель | 5SY4116-6 | 5SY4116-6 | SIEMENS | Автоматический выключатель, 5SY4116-6, 5SY4116-6, SIEMENS | 2 | шт | 1
460 | 265 | Шкафы авт. | Устройство защитного отключения УЗО | 5SV4312-0 | 5SV4312-0 | SIEMENS | Устройство защитного отключения УЗО, 5SV4312-0, 5SV4312-0, SIEMENS | 2 | шт | 1
461 | 266 | Шкафы авт. | Автоматический выключатель | 5SY4516-8 | 5SY4516-8 | SIEMENS | Автоматический выключатель, 5SY4516-8, 5SY4516-8, SIEMENS | 1 | шт | 1
462 | 267 | Шкафы авт. | Устройство защиты от перенапряжения (разрядник) | DVMTN255 | 951 200 | DEHN | Устройство защиты от перенапряжения (разрядник), DVMTN255, 951 200, DEHN | 1 | шт | 1
463 | 268 | Шкафы авт. | Автоматический выключатель | 5SY4502-7 | 5SY4502-7 | SIEMENS | Автоматический выключатель, 5SY4502-7, 5SY4502-7, SIEMENS | 2 | шт | 1
464 | 269 | Шкафы авт. | Ограничитель пускового тока | LINZ001001 | LINZ001001 | SCHRACK | Ограничитель пускового тока, LINZ001001, LINZ001001, SCHRACK | 1 | шт | 1
465 | 270 | Шкафы авт. | Автоматический выключатель | 5SY4502-8 | 5SY4502-8 | SIEMENS | Автоматический выключатель, 5SY4502-8, 5SY4502-8, SIEMENS | 2 | шт | 1
466 | 271 | Шкафы авт. | Переключатель нагрузки | 3KC0334-2NE00-0AA0 | 3KC0334-2NE00-0AA0 | SIEMENS | Переключатель нагрузки, 3KC0334-2NE00-0AA0, 3KC0334-2NE00-0AA0, SIEMENS | 1 | шт | 1
467 | 272 | Шкафы авт. | Аксессуары, дверной поворотный механизм | 8UD1131-2AE21 | 8UD1131-2AE21 | SIEMENS | Аксессуары, дверной поворотный механизм, 8UD1131-2AE21, 8UD1131-2AE21, SIEMENS | 1 | шт | 1
468 | 273 | Шкафы авт. | Удлинительный вал для поворотного привода 8UC6 | 8UC6082 | 8UC6082 | SIEMENS | Удлинительный вал для поворотного привода 8UC6, 8UC6082, 8UC6082, SIEMENS | 1 | шт | 1
469 | 274 | Шкафы авт. | Аксессуары, шинная перемычка | 3KC9218-1 | 3KC9218-1 | SIEMENS | Аксессуары, шинная перемычка, 3KC9218-1, 3KC9218-1, SIEMENS | 1 | шт | 1
470 | 275 | Шкафы авт. | Аксессуары, монтажный комплект | 3KC9120-1 | 3KC9120-1 | SIEMENS | Аксессуары, монтажный комплект, 3KC9120-1, 3KC9120-1, SIEMENS | 1 | шт | 1
471 | 276 | Шкафы авт. | Контактор | 3RT2316-1AP00 | 3RT2316-1AP00 | SIEMENS | Контактор, 3RT2316-1AP00, 3RT2316-1AP00, SIEMENS | 7 | шт | 2
472 | 277 | Шкафы авт. | Трансформатор | CSTN-700818 | CSTN-700818 | ISMET | Трансформатор, CSTN-700818, CSTN-700818, ISMET | 1 | шт | 1
473 | 278 | Шкафы авт. | Клемма | WDU 50N | 1820840000 | WEIDMÜLLER | Клемма, WDU 50N, 1820840000, WEIDMÜLLER | 6 | шт | 2
474 | 279 | Шкафы авт. | Клемма | WPE 50N | 1846040000 | WEIDMÜLLER | Клемма, WPE 50N, 1846040000, WEIDMÜLLER | 2 | шт | 1
475 | 280 | Шкафы авт. | Клемма | A2C 16 | 2494000000 | WEIDMÜLLER | Клемма, A2C 16, 2494000000, WEIDMÜLLER | 6 | шт | 2
476 | 281 | Шкафы авт. | Клемма | A2C 16 PE | 2494010000 | WEIDMÜLLER | Клемма, A2C 16 PE, 2494010000, WEIDMÜLLER | 2 | шт | 1
477 | 282 | Шкафы авт. | Клемма | A2C 6 | 1992110000 | WEIDMÜLLER | Клемма, A2C 6, 1992110000, WEIDMÜLLER | 15 | шт | 3
478 | 283 | Шкафы авт. | Клемма | A2C 6 BL | 1991790000 | WEIDMÜLLER | Клемма, A2C 6 BL, 1991790000, WEIDMÜLLER | 5 | шт | 1
479 | 284 | Шкафы авт. | Клемма | A2C 6 PE | 1991810000 | WEIDMÜLLER | Клемма, A2C 6 PE, 1991810000, WEIDMÜLLER | 7 | шт | 2
480 | 285 | Шкафы авт. | Концевая клеммная пластина | AEP 2C 6 | 1991970000 | WEIDMÜLLER | Концевая клеммная пластина, AEP 2C 6, 1991970000, WEIDMÜLLER | 3 | шт | 1
481 | 286 | Шкафы авт. | Переключатель сумеречный | CCT15482 | CCT15482 | SCHNEIDER ELECTRIC | Переключатель сумеречный, CCT15482, CCT15482, SCHNEIDER ELECTRIC | 2 | шт | 1
482 | 287 | Шкафы авт. | Лампа красная Ø22mm, 3SU | 3SU1102-6AA20-3AA0 | 3SU1102-6AA20-3AA0 | SIEMENS | Лампа красная Ø22mm, 3SU, 3SU1102-6AA20-3AA0, 3SU1102-6AA20-3AA0, SIEMENS | 2 | шт | 1
483 | 288 | Шкафы авт. | Лампа зеленая Ø22mm, 3SU | 3SU1102-6AA40-3AA0 | 3SU1102-6AA40-3AA0 | SIEMENS | Лампа зеленая Ø22mm, 3SU, 3SU1102-6AA40-3AA0, 3SU1102-6AA40-3AA0, SIEMENS | 1 | шт | 1
484 | 289 | Шкафы авт. | Модуль дискретных сигналов LOGO! | 6ED1052-1HB08-0BA0 | 6ED1052-1HB08-0BA0 | SIEMENS | Модуль дискретных сигналов LOGO!, 6ED1052-1HB08-0BA0, 6ED1052-1HB08-0BA0, SIEMENS | 1 | шт | 1
485 | 290 | Шкафы авт. | Модуль дискретных сигналов LOGO! | 6ED1055-1HB00-0BA2 | 6ED1055-1HB00-0BA2 | SIEMENS | Модуль дискретных сигналов LOGO!, 6ED1055-1HB00-0BA2, 6ED1055-1HB00-0BA2, SIEMENS | 1 | шт | 1
486 | 291 | Шкафы авт. | Модуль аналоговых сигналов LOGO! | 6ED1055-1MD00-0BA2 | 6ED1055-1MD00-0BA2 | SIEMENS | Модуль аналоговых сигналов LOGO!, 6ED1055-1MD00-0BA2, 6ED1055-1MD00-0BA2, SIEMENS | 1 | шт | 1
487 | 292 | Шкафы авт. | Модуль аналоговых сигналов LOGO! | 6ED1055-1MA00-0BA2 | 6ED1055-1MA00-0BA2 | SIEMENS | Модуль аналоговых сигналов LOGO!, 6ED1055-1MA00-0BA2, 6ED1055-1MA00-0BA2, SIEMENS | 1 | шт | 1
488 | 293 | Шкафы авт. | Модуль аналоговых сигналов LOGO! | 6ED1055-1MM00-0BA2 | 6ED1055-1MM00-0BA2 | SIEMENS | Модуль аналоговых сигналов LOGO!, 6ED1055-1MM00-0BA2, 6ED1055-1MM00-0BA2, SIEMENS | 1 | шт | 1
489 | 294 | Шкафы авт. | Главный выключатель | 3LD2203-0TK53 | 3LD2203-0TK53 | SIEMENS | Главный выключатель, 3LD2203-0TK53, 3LD2203-0TK53, SIEMENS | 1 | шт | 1
490 | 295 | Шкафы авт. | Вспомогательный контакт | 3LD9200-5BF | 3LD9200-5BF | SIEMENS | Вспомогательный контакт, 3LD9200-5BF, 3LD9200-5BF, SIEMENS | 1 | шт | 1
491 | 296 | Шкафы авт. | Предохранитель | PV144AGg | 6716 | OEZ | Предохранитель, PV144AGg, 6716, OEZ | 2 | шт | 1
492 | 297 | Шкафы авт. | Автоматический выключатель для защиты электродвигателя | 3RV2011-1JA15 | 3RV2011-1JA15 | SIEMENS | Автоматический выключатель для защиты электродвигателя, 3RV2011-1JA15, 3RV2011-1JA15, SIEMENS | 1 | шт | 1
493 | 298 | Шкафы авт. | Контактор | 3RT2015-1BB41 | 3RT2015-1BB41 | SIEMENS | Контактор, 3RT2015-1BB41, 3RT2015-1BB41, SIEMENS | 5 | шт | 1
494 | 299 | Шкафы авт. | Вспомогательный контакт | 3RH2911-1BA01 | 3RH2911-1BA01 | SIEMENS | Вспомогательный контакт, 3RH2911-1BA01, 3RH2911-1BA01, SIEMENS | 5 | шт | 1
495 | 300 | Шкафы авт. | Трансформатор | CSTN 500 690±5%/230V 400VA | 718467 | ISMET | Трансформатор, CSTN 500 690±5%/230V 400VA, 718467, ISMET | 1 | шт | 1
496 | 301 | Шкафы авт. | Трансформатор | TAM4842-5MT10-0FA0 | TAM4842-5MT10-0FA0 | MDEXX | Трансформатор, TAM4842-5MT10-0FA0, TAM4842-5MT10-0FA0, MDEXX | 1 | шт | 1
497 | 302 | Шкафы авт. | Измеритель дифференциального давления | 990A.343.314 | 990A.343.314 | BECK | Измеритель дифференциального давления, 990A.343.314, 990A.343.314, BECK | 2 | шт | 1
498 | 303 | Шкафы авт. | Шланг Ø6 | 6424 | 6424 | BECK | Шланг Ø6, 6424, 6424, BECK | 5 | шт | 1
499 | 304 | Шкафы авт. | Шина N | N15-F2 | 1001290 | ELEMAN | Шина N, N15-F2, 1001290, ELEMAN | 1 | шт | 1
500 | 305 | Шкафы авт. | Зажим для экрана | SK8 | 3025163 | PHOENIX CONTACT | Зажим для экрана, SK8, 3025163, PHOENIX CONTACT | 21 | шт | 5
501 | 306 | Шкафы авт. | Оптический модуль | SXKJ-DIN-GY | 23064920 | SOLARIX | Оптический модуль, SXKJ-DIN-GY, 23064920, SOLARIX | 12 | шт | 3
502 | 307 | Шкафы авт. | Штекер оптический | 3020F | 3020F | OPTIX | Штекер оптический, 3020F, 3020F, OPTIX | 12 | шт | 3
503 | 308 | Шкафы авт. | Автоматический выключатель | 5SY4106-6 | 5SY4106-6 | SIEMENS | Автоматический выключатель, 5SY4106-6, 5SY4106-6, SIEMENS | 5 | шт | 1
504 | 309 | Шкафы авт. | Шкаф, вентилятор | SK3237.100 | SK3237.100 | RITTAL | Шкаф, вентилятор, SK3237.100, SK3237.100, RITTAL | 3 | шт | 1
505 | 310 | Шкафы авт. | Шкаф, сетка вентилятора | SK3237.200 | SK3237.200 | RITTAL | Шкаф, сетка вентилятора, SK3237.200, SK3237.200, RITTAL | 3 | шт | 1
506 | 311 | Шкафы авт. | Термостат | KTS011 | 01141.0-00 | STEGO | Термостат, KTS011, 01141.0-00, STEGO | 3 | шт | 1
507 | 312 | Шкафы авт. | Розетка на DIN рейку | 5TE6800 | 5TE6800 | SIEMENS | Розетка на DIN рейку, 5TE6800, 5TE6800, SIEMENS | 1 | шт | 1
508 | 313 | Шкафы авт. | Перемычка | ZQV 4N/50 BL | 1528240000 | WEIDMÜLLER | Перемычка, ZQV 4N/50 BL, 1528240000, WEIDMÜLLER | 4 | шт | 1
509 | 314 | Шкафы авт. | Перемычка | ZQV 4N/50 RT | 2460730000 | WEIDMÜLLER | Перемычка, ZQV 4N/50 RT, 2460730000, WEIDMÜLLER | 4 | шт | 1
510 | 315 | Шкафы авт. | Перемычка | ZQV 4N/50 GE | 1528130000 | WEIDMÜLLER | Перемычка, ZQV 4N/50 GE, 1528130000, WEIDMÜLLER | 3 | шт | 1
511 | 316 | Шкафы авт. | Блок питания 24 VDC | 6EP3337-8SB00-0AY0 | 6EP3337-8SB00-0AY0 | SIEMENS | Блок питания 24 VDC, 6EP3337-8SB00-0AY0, 6EP3337-8SB00-0AY0, SIEMENS | 1 | шт | 1
512 | 317 | Шкафы авт. | Блок питания 24 VDC | 6EP4137-3AB00-0AY0 | 6EP4137-3AB00-0AY0 | SIEMENS | Блок питания 24 VDC, 6EP4137-3AB00-0AY0, 6EP4137-3AB00-0AY0, SIEMENS | 1 | шт | 1
513 | 318 | Шкафы авт. | Блок питания 24 VDC | 6EP4135-0GB00-0AY0 | 6EP4135-0GB00-0AY0 | SIEMENS | Блок питания 24 VDC, 6EP4135-0GB00-0AY0, 6EP4135-0GB00-0AY0, SIEMENS | 2 | шт | 1
514 | 319 | Шкафы авт. | Управляемый коммутатор SCALANCE | 6GK5206-2BS00-2AC2 | 6GK5206-2BS00-2AC2 | SIEMENS | Управляемый коммутатор SCALANCE, 6GK5206-2BS00-2AC2, 6GK5206-2BS00-2AC2, SIEMENS | 5 | шт | 1
515 | 320 | Шкафы авт. | Оптический порт для коммутатора SCALANCE | 6GK5992-1AM00-8AA0 | 6GK5992-1AM00-8AA0 | SIEMENS | Оптический порт для коммутатора SCALANCE, 6GK5992-1AM00-8AA0, 6GK5992-1AM00-8AA0, SIEMENS | 5 | шт | 1
516 | 321 | Шкафы авт. | Управляемый коммутатор SCALANCE | 6GK5208-0BA00-2AC2 | 6GK5208-0BA00-2AC2 | SIEMENS | Управляемый коммутатор SCALANCE, 6GK5208-0BA00-2AC2, 6GK5208-0BA00-2AC2, SIEMENS | 1 | шт | 1
517 | 322 | Шкафы авт. | Программируемый логический контроллер (ПЛК) | 6ES7516-3FN01-0AB0 | 6ES7516-3FN01-0AB0 | SIEMENS | Программируемый логический контроллер (ПЛК), 6ES7516-3FN01-0AB0, 6ES7516-3FN01-0AB0, SIEMENS | 1 | шт | 1
518 | 323 | Шкафы авт. | Карта памяти ПЛК | 6ES7954-8LF03-0AA0 | 6ES7954-8LF03-0AA0 | SIEMENS | Карта памяти ПЛК, 6ES7954-8LF03-0AA0, 6ES7954-8LF03-0AA0, SIEMENS | 1 | шт | 1
519 | 324 | Шкафы авт. | Рейка для ПЛК | 6ES7590-1AB60-0AA0 | 6ES7590-1AB60-0AA0 | SIEMENS | Рейка для ПЛК, 6ES7590-1AB60-0AA0, 6ES7590-1AB60-0AA0, SIEMENS | 1 | шт | 1
520 | 325 | Шкафы авт. | Модуль аналоговых сигналов ET200SP | 6ES7134-6HB00-0CA1 | 6ES7134-6HB00-0CA1 | SIEMENS | Модуль аналоговых сигналов ET200SP, 6ES7134-6HB00-0CA1, 6ES7134-6HB00-0CA1, SIEMENS | 34 | шт | 7
521 | 326 | Шкафы авт. | Модуль аналоговых сигналов ET200SP | 6ES7134-6JD00-0CA1 | 6ES7134-6JD00-0CA1 | SIEMENS | Модуль аналоговых сигналов ET200SP, 6ES7134-6JD00-0CA1, 6ES7134-6JD00-0CA1, SIEMENS | 2 | шт | 1
522 | 327 | Шкафы авт. | Переключатель черный Ø22mm 3SU | 3SU1100-2BF60-1BA0 | 3SU1100-2BF60-1BA0 | SIEMENS | Переключатель черный Ø22mm 3SU, 3SU1100-2BF60-1BA0, 3SU1100-2BF60-1BA0, SIEMENS | 2 | шт | 1
523 | 328 | Шкафы авт. | Адаптер для установки кнопок 22mm | A9A15151 | A9A15151 | SCHNEIDER ELECTRIC | Адаптер для установки кнопок 22mm, A9A15151, A9A15151, SCHNEIDER ELECTRIC | 2 | шт | 1
524 | 329 | Шкафы авт. | Измеритель наклона | 20-35-NM-DIN | 20-35-NM-DIN | THERMO SCIENTIFIC RAMSEY | Измеритель наклона, 20-35-NM-DIN, 20-35-NM-DIN, THERMO SCIENTIFIC RAMSEY | 7 | шт | 2
525 | 330 | Шкафы авт. | Измеритель проскальзывания | DS2503 | DS2503 | IFM ELECTRONIC GMBH | Измеритель проскальзывания, DS2503, DS2503, IFM ELECTRONIC GMBH | 3 | шт | 1
526 | 331 | Шкафы авт. | Интерфейсный модуль RFID | IC-KP2-1HB17-2V1D | IC-KP2-1HB17-2V1D | PEPPERL + FUCHS | Интерфейсный модуль RFID, IC-KP2-1HB17-2V1D, IC-KP2-1HB17-2V1D, PEPPERL + FUCHS | 1 | шт | 1
527 | 332 | Шкафы авт. | Аксессуары, кронштейн на DIN рейку | ICZ-MH05-SACB-8 | 213526 | PEPPERL + FUCHS | Аксессуары, кронштейн на DIN рейку, ICZ-MH05-SACB-8, 213526, PEPPERL + FUCHS | 1 | шт | 1
528 | 333 | Шкафы авт. | Соединительный кабель | V1-G-2M-PUR | 109434 | PEPPERL + FUCHS | Соединительный кабель, V1-G-2M-PUR, 109434, PEPPERL + FUCHS | 1 | шт | 1
529 | 334 | Шкафы авт. | Соединительный кабель | V1SD-G-2M-PUR-ABG-V45-G | 205437 | PEPPERL + FUCHS | Соединительный кабель, V1SD-G-2M-PUR-ABG-V45-G, 205437, PEPPERL + FUCHS | 1 | шт | 1
530 | 335 | Шкафы авт. | Разъем | V1S-G-ABG-PG9 | 208871 | PEPPERL + FUCHS | Разъем, V1S-G-ABG-PG9, 208871, PEPPERL + FUCHS | 1 | шт | 1
531 | 336 | Шкафы авт. | Аксессуары, RFID транспондер (метка) | IPC02-50P | 183298 | PEPPERL + FUCHS | Аксессуары, RFID транспондер (метка), IPC02-50P, 183298, PEPPERL + FUCHS | 19 | шт | 4
532 | 337 | Шкафы авт. | Аксессуары, монтажный комплект | ICZ-MH50-10-T10 | 261580 | PEPPERL + FUCHS | Аксессуары, монтажный комплект, ICZ-MH50-10-T10, 261580, PEPPERL + FUCHS | 19 | шт | 4
533 | 338 | Шкафы авт. | Светильник | PRIMA 258 AC E | 90165 | TREVOS | Светильник, PRIMA 258 AC E, 90165, TREVOS | 1 | шт | 1
534 | 339 | Шкафы авт. | Светильник | PRIMA 258 AC E M1H | 90164 | TREVOS | Светильник, PRIMA 258 AC E M1H, 90164, TREVOS | 1 | шт | 1
535 | 340 | Шкафы авт. | Светильник | PRIMA 236 AC E M1H | 90154 | TREVOS | Светильник, PRIMA 236 AC E M1H, 90154, TREVOS | 1 | шт | 1
536 | 341 | Шкафы авт. | Светильник | PRIMA 236 AC E | 90155 | TREVOS | Светильник, PRIMA 236 AC E, 90155, TREVOS | 1 | шт | 1
537 | 348 | Шкафы авт. | Источник бесперебойного питания ИБП SCHRACK | USSEP300 | USSEP300 | SCHRACK | Источник бесперебойного питания ИБП SCHRACK, USSEP300, USSEP300, SCHRACK | 1 | шт | 1
538 | 349 | Шкафы авт. | Съемная плата с реле для ИБП SCHRACK | USMULTI384 | USMULTI384 | SCHRACK | Съемная плата с реле для ИБП SCHRACK, USMULTI384, USMULTI384, SCHRACK | 1 | шт | 1
539 | 350 | Шкафы авт. | Аккумуляторный модуль 14Ah | USBB72M1 | USBB72M1 | SCHRACK | Аккумуляторный модуль 14Ah, USBB72M1, USBB72M1, SCHRACK | 1 | шт | 1
540 | 351 | Шкафы авт. | Выключатель | MUR35021 | MUR35021 | SCHNEIDER ELECTRIC | Выключатель, MUR35021, MUR35021, SCHNEIDER ELECTRIC | 2 | шт | 1
541 | 352 | Шкафы авт. | Корпус кнопочного поста серый | 3SU1801-0AA00-0AB1 | 3SU1801-0AA00-0AB1 | SIEMENS | Корпус кнопочного поста серый, 3SU1801-0AA00-0AB1, 3SU1801-0AA00-0AB1, SIEMENS | 3 | шт | 1
542 | 353 | Шкафы авт. | Гайка стопорная, пластик | 53119120 | 53119120 | LAPP | Гайка стопорная, пластик, 53119120, 53119120, LAPP | 67 | шт | 14
543 | 354 | Шкафы авт. | Кабельный ввод | 53111220 | 53111220 | LAPP | Кабельный ввод, 53111220, 53111220, LAPP | 67 | шт | 14
544 | 355 | Шкафы авт. | Переключатель черный Ø22mm 3SU | 3SU1002-2BF60-0AA0 | 3SU1002-2BF60-0AA0 | SIEMENS | Переключатель черный Ø22mm 3SU, 3SU1002-2BF60-0AA0, 3SU1002-2BF60-0AA0, SIEMENS | 17 | шт | 4
545 | 356 | Шкафы авт. | Модуль подсветки сетодиодный белый 3SU | 3SU1401-2BF60-3AA0 | 3SU1401-2BF60-3AA0 | SIEMENS | Модуль подсветки сетодиодный белый 3SU, 3SU1401-2BF60-3AA0, 3SU1401-2BF60-3AA0, SIEMENS | 1 | шт | 1
546 | 357 | Шкафы авт. | Контактный модуль | 3SU1400-2AA10-3BA0 | 3SU1400-2AA10-3BA0 | SIEMENS | Контактный модуль, 3SU1400-2AA10-3BA0, 3SU1400-2AA10-3BA0, SIEMENS | 52 | шт | 11
547 | 358 | Шкафы авт. | Держатель для модулей 3SU | 3SU1500-0AA10-0AA0 | 3SU1500-0AA10-0AA0 | SIEMENS | Держатель для модулей 3SU, 3SU1500-0AA10-0AA0, 3SU1500-0AA10-0AA0, SIEMENS | 78 | шт | 16
548 | 359 | Шкафы авт. | Трансформатор | TES-F 100kVA 0,69/0,4kV | TES-F 100kVA 0,69/0,4kV | TRAFO ELETTRO | Трансформатор, TES-F 100kVA 0,69/0,4kV, TES-F 100kVA 0,69/0,4kV, TRAFO ELETTRO | 1 | шт | 1
549 | 360 | Шкафы авт. | Розетка | MUR36731 | MUR36731 | SCHNEIDER ELECTRIC | Розетка, MUR36731, MUR36731, SCHNEIDER ELECTRIC | 4 | шт | 1
550 | 361 | Шкафы авт. | Розетка 2X | MUR36029 | MUR36029 | SCHNEIDER ELECTRIC | Розетка 2X, MUR36029, MUR36029, SCHNEIDER ELECTRIC | 1 | шт | 1
551 | 362 | Шкафы авт. | Датчик температуры PT100 | 112596101 | 112596101 | JSP, S.R.O. | Датчик температуры PT100, 112596101, 112596101, JSP, S.R.O. | 2 | шт | 1
552 | 363 | Шкафы авт. | Магнито-контактный извещатель | SA-200-A | 060/000003 | JABLOTRON | Магнито-контактный извещатель, SA-200-A, 060/000003, JABLOTRON | 2 | шт | 1
553 | 364 | Шкафы авт. | Датчик дыма | ECO1003 | ECO1003 | HONEYWELL | Датчик дыма, ECO1003, ECO1003, HONEYWELL | 4 | шт | 1
554 | 365 | Шкафы авт. | Датчик дыма | ECO100024l | ECO100024l | HONEYWELL | Датчик дыма, ECO100024l, ECO100024l, HONEYWELL | 4 | шт | 1
555 | 366 | Шкафы авт. | Тормозной резистор | ZH8333234081 | CBT-V 330 CHT 081 34R KT | DANOTHERM ELECTRIC A/S | Тормозной резистор, ZH8333234081, CBT-V 330 CHT 081 34R KT, DANOTHERM ELECTRIC A/S | 3 | шт | 1
556 | 367 | Шкафы авт. | Тормозной резистор | 6SL3000-1BH32-5AA0 | 6SL3000-1BH32-5AA0 | SIEMENS | Тормозной резистор, 6SL3000-1BH32-5AA0, 6SL3000-1BH32-5AA0, SIEMENS | 1 | шт | 1
557 | 368 | Шкафы авт. | Светильник 20W | LUMIA FL Slim LED | 5902838492727 | LCTEC | Светильник 20W, LUMIA FL Slim LED, 5902838492727, LCTEC | 118 | шт | 24
558 | 369 | Шкафы авт. | Клеммная колодка | SI 1,5 | A00496 | FOXEL ELEKTRO S.R.O. | Клеммная колодка, SI 1,5, A00496, FOXEL ELEKTRO S.R.O. | 342 | шт | 69
559 | 370 | Шкафы авт. | Концевой выключатель | ZCK-J1H29 | ZCK J1H29 | SCHNEIDER ELECTRIC | Концевой выключатель, ZCK-J1H29, ZCK J1H29, SCHNEIDER ELECTRIC | 1 | шт | 1
560 | 371 | Шкафы авт. | Головка концевого выключателя | ZCKE05 | ZCKE05 | SCHNEIDER ELECTRIC | Головка концевого выключателя, ZCKE05, ZCKE05, SCHNEIDER ELECTRIC | 1 | шт | 1
561 | 372 | Шкафы авт. | Рычаг концевого выключателя | ZCKY14 | ZCKY14 | SCHNEIDER ELECTRIC | Рычаг концевого выключателя, ZCKY14, ZCKY14, SCHNEIDER ELECTRIC | 1 | шт | 1
562 | 373 | Шкафы авт. | Кабельный ввод | 53111520 | 53111520 | LAPP | Кабельный ввод, 53111520, 53111520, LAPP | 1 | шт | 1
563 | 375 | Шкафы авт. | Кабельные наконечники | ON 120-M12 | A00937 | FOXEL elektro s.r.o. | Кабельные наконечники, ON 120-M12, A00937, FOXEL elektro s.r.o. | 4 | шт | 1
564 | 376 | Шкафы авт. | Кабельные наконечники | ON 120-M10 | A00936 | FOXEL elektro s.r.o. | Кабельные наконечники, ON 120-M10, A00936, FOXEL elektro s.r.o. | 4 | шт | 1
565 | 381 | Шкафы авт. | Решетка | TPJ 68-12-76-S | TPJ 68-12-76-S | ELEKTRODÍLNA DALECKÝ | Решетка, TPJ 68-12-76-S, TPJ 68-12-76-S, ELEKTRODÍLNA DALECKÝ | 4 | шт | 1
566 | 382 | Шкафы авт. | Решетка | TPJ 68-12-76-D | TPJ 68-12-76-D | ELEKTRODÍLNA DALECKÝ | Решетка, TPJ 68-12-76-D, TPJ 68-12-76-D, ELEKTRODÍLNA DALECKÝ | 4 | шт | 1
567 | 383 | Шкафы авт. | Автоматический выключатель | LTN-16C-3 | 41789 | OEZ | Автоматический выключатель, LTN-16C-3, 41789, OEZ | 1 | шт | 1
568 | 384 | Шкафы авт. | Автоматический выключатель | LTN-16C-1 | 41657 | OEZ | Автоматический выключатель, LTN-16C-1, 41657, OEZ | 1 | шт | 1
569 | 385 | Шкафы авт. | Автоматический выключатель | LTN-6C-1 | 41653 | OEZ | Автоматический выключатель, LTN-6C-1, 41653, OEZ | 1 | шт | 1
570 | 386 | Шкафы авт. | Автоматический выключатель | LTN-2B-1 | 41634 | OEZ | Автоматический выключатель, LTN-2B-1, 41634, OEZ | 1 | шт | 1
571 | 387 | Шкафы авт. | Устройство защиты от перенапряжения (разрядник) | DR MOD 255 | 953 010 | DEHN | Устройство защиты от перенапряжения (разрядник), DR MOD 255, 953 010, DEHN | 1 | шт | 1
572 | 388 | Шкафы авт. | Модуль ввода/вывода Zelio | SR2A201FU | SR2A201FU | SCHNEIDER ELECTRIC | Модуль ввода/вывода Zelio, SR2A201FU, SR2A201FU, SCHNEIDER ELECTRIC | 1 | шт | 1
573 | 389 | Шкафы авт. | Карта памяти Zelio | SR2MEM02 | SR2MEM02 | SCHNEIDER ELECTRIC | Карта памяти Zelio, SR2MEM02, SR2MEM02, SCHNEIDER ELECTRIC | 1 | шт | 1
574 | 390 | Шкафы авт. | Контактор | ESB20-20 | GHE3211102R0006 | ABB | Контактор, ESB20-20, GHE3211102R0006, ABB | 5 | шт | 1
575 | 391 | Шкафы авт. | Трансформатор | TVO E96.59/008 400/230V 200VA | TVO E96.59/008 400/230V 200VA | EXIMET - ZRUŠENO - NÁHRADA | Трансформатор, TVO E96.59/008 400/230V 200VA, TVO E96.59/008 400/230V 200VA, EXIMET - ZRUŠENO - NÁHRADA | 1 | шт | 1
576 | 392 | Шкафы авт. | Клемма | ZDU2.5 | 1608510000 | WEIDMÜLLER | Клемма, ZDU2.5, 1608510000, WEIDMÜLLER | 34 | шт | 7
577 | 393 | Шкафы авт. | Концевая клеммная пластина | ZAP/TW 1 | 1608740000 | WEIDMÜLLER | Концевая клеммная пластина, ZAP/TW 1, 1608740000, WEIDMÜLLER | 2 | шт | 1
578 | 394 | Шкафы авт. | Перемычка | ZQV 2,5/2 | 1608860000 | WEIDMÜLLER | Перемычка, ZQV 2,5/2, 1608860000, WEIDMÜLLER | 12 | шт | 3
579 | 395 | Шкафы авт. | Концевой клеммный стопор | 249-117 | 249-117 | WAGO | Концевой клеммный стопор, 249-117, 249-117, WAGO | 3 | шт | 1
580 | 396 | Шкафы авт. | Шина PE | PE12 | 11125 | OEZ | Шина PE, PE12, 11125, OEZ | 1 | шт | 1
581 | 397 | Шкафы авт. | Шина N | N7 | 11121 | OEZ | Шина N, N7, 11121, OEZ | 1 | шт | 1
582 | 398 | Шкафы авт. | Автоматический выключатель | 5SY4325-7 | 5SY4325-7 | SIEMENS | Автоматический выключатель, 5SY4325-7, 5SY4325-7, SIEMENS | 1 | шт | 1
583 | 399 | Шкафы авт. | Автоматический выключатель | 5SY4320-7 | 5SY4320-7 | SIEMENS | Автоматический выключатель, 5SY4320-7, 5SY4320-7, SIEMENS | 1 | шт | 1
584 | 400 | Шкафы авт. | Автоматический выключатель | 5SY4506-6 | 5SY4506-6 | SIEMENS | Автоматический выключатель, 5SY4506-6, 5SY4506-6, SIEMENS | 1 | шт | 1
585 | 401 | Шкафы авт. | Блок питания 24 VDC | 6EP1334-2BA20 | 6EP1334-2BA20 | SIEMENS | Блок питания 24 VDC, 6EP1334-2BA20, 6EP1334-2BA20, SIEMENS | 2 | шт | 1
586 | 402 | Шкафы авт. | Звуковой извещатель | XB5KSB | XB5KSB | SCHNEIDER ELECTRIC | Звуковой извещатель, XB5KSB, XB5KSB, SCHNEIDER ELECTRIC | 1 | шт | 1
587 | 403 | Шкафы авт. | Концевая клеммная пластина | AEP 2C 10/16 | 2490380000 | WEIDMÜLLER | Концевая клеммная пластина, AEP 2C 10/16, 2490380000, WEIDMÜLLER | 4 | шт | 1
588 | 404 | Шкафы авт. | Блок питания 24 VDC | 6EP4134-3AB00-0AY0 | 6EP4134-3AB00-0AY0 | SIEMENS | Блок питания 24 VDC, 6EP4134-3AB00-0AY0, 6EP4134-3AB00-0AY0, SIEMENS | 1 | шт | 1
589 | 405 | Шкафы авт. | Блок питания 24 VDC | 6EP4134-0GB00-0AY0 | 6EP4134-0GB00-0AY0 | SIEMENS | Блок питания 24 VDC, 6EP4134-0GB00-0AY0, 6EP4134-0GB00-0AY0, SIEMENS | 1 | шт | 1
590 | 406 | Шкафы авт. | Весовой модуль для тензодатчиков ET200SP | 7MH4138-6AA00-0BA0 | 7MH4138-6AA00-0BA0 | SIEMENS | Весовой модуль для тензодатчиков ET200SP, 7MH4138-6AA00-0BA0, 7MH4138-6AA00-0BA0, SIEMENS | 1 | шт | 1
591 | 407 | Шкафы авт. | Зажим для экрана | 6ES7193-6SC00-1AM0 | 6ES7193-6SC00-1AM0 | SIEMENS | Зажим для экрана, 6ES7193-6SC00-1AM0, 6ES7193-6SC00-1AM0, SIEMENS | 1 | шт | 1
592 | 408 | Шкафы авт. | Модуль дискретных сигналов ET200SP | 6ES7136-6DB00-0CA0 | 6ES7136-6DB00-0CA0 | SIEMENS | Модуль дискретных сигналов ET200SP , 6ES7136-6DB00-0CA0, 6ES7136-6DB00-0CA0, SIEMENS | 1 | шт | 1
593 | 409 | Шкафы авт. | Блок контроля частоты | KFU8-UFC-1.D | KFU8-UFC-1.D | PEPPERL + FUCHS | Блок контроля частоты, KFU8-UFC-1.D, KFU8-UFC-1.D, PEPPERL + FUCHS | 2 | шт | 1
594 | 410 | Шкафы авт. | Клемма | A2C 1.5 PE | 1552680000 | WEIDMÜLLER | Клемма, A2C 1.5 PE, 1552680000, WEIDMÜLLER | 4 | шт | 1
595 | 411 | Шкафы авт. | Переключатель черный Ø22mm 3SU | 3SU1100-2BF60-3MA0 | 3SU1100-2BF60-3MA0 | SIEMENS | Переключатель черный Ø22mm 3SU, 3SU1100-2BF60-3MA0, 3SU1100-2BF60-3MA0, SIEMENS | 3 | шт | 1
596 | 412 | Шкафы авт. | Переключатель черный Ø22mm 3SU | 3SU1100-2BL60-3NA0 | 3SU1100-2BL60-3NA0 | SIEMENS | Переключатель черный Ø22mm 3SU, 3SU1100-2BL60-3NA0, 3SU1100-2BL60-3NA0, SIEMENS | 1 | шт | 1
597 | 413 | Шкафы авт. | Контактный модуль | 3SU1400-1AA10-3CA0 | 3SU1400-1AA10-3CA0 | SIEMENS | Контактный модуль, 3SU1400-1AA10-3CA0, 3SU1400-1AA10-3CA0, SIEMENS | 2 | шт | 1
598 | 414 | Шкафы авт. | Кнопка с подсветкой 3SU | 3SU1102-0AB60-3BA0 | 3SU1102-0AB60-3BA0 | SIEMENS | Кнопка с подсветкой 3SU, 3SU1102-0AB60-3BA0, 3SU1102-0AB60-3BA0, SIEMENS | 8 | шт | 2
599 | 415 | Шкафы авт. | Кнопка черная, Ø22mm 3SU | 3SU1100-0AB10-3CA0 | 3SU1100-0AB10-3CA0 | SIEMENS | Кнопка черная, Ø22mm 3SU, 3SU1100-0AB10-3CA0, 3SU1100-0AB10-3CA0, SIEMENS | 5 | шт | 1
600 | 416 | Шкафы авт. | Кнопка белая, Ø22mm 3SU | 3SU1100-0AB60-3BA0 | 3SU1100-0AB60-3BA0 | SIEMENS | Кнопка белая, Ø22mm 3SU, 3SU1100-0AB60-3BA0, 3SU1100-0AB60-3BA0, SIEMENS | 2 | шт | 1
601 | 417 | Шкафы авт. | Переключатель черный Ø22mm 3SU | 3SU1100-2BF60-3BA0 | 3SU1100-2BF60-3BA0 | SIEMENS | Переключатель черный Ø22mm 3SU, 3SU1100-2BF60-3BA0, 3SU1100-2BF60-3BA0, SIEMENS | 3 | шт | 1
602 | 418 | Шкафы авт. | Рачаг управления по 1й оси (джойстик) | VNS03FX18AKERHDV40 | VNS03FX18AKERHDV40 | SPOHN & BURKHARDT | Рачаг управления по 1й оси (джойстик), VNS03FX18AKERHDV40, VNS03FX18AKERHDV40, SPOHN & BURKHARDT | 1 | шт | 1
603 | 419 | Шкафы авт. | Переключатель черный Ø22mm 3SU | 3SU1100-2BM60-3NA0 | 3SU1100-2BM60-3NA0 | SIEMENS | Переключатель черный Ø22mm 3SU, 3SU1100-2BM60-3NA0, 3SU1100-2BM60-3NA0, SIEMENS | 1 | шт | 1
604 | 420 | Шкафы авт. | Звуковой извещатель | 3SU1200-6KB10-1AA0 | 3SU1200-6KB10-1AA0 | SIEMENS | Звуковой извещатель, 3SU1200-6KB10-1AA0, 3SU1200-6KB10-1AA0, SIEMENS | 1 | шт | 1
605 | 421 | Шкафы авт. | Аварийная грибовидная кнопка 3SU | 3SU1000-1HB20-0AA0 | 3SU1000-1HB20-0AA0 | SIEMENS | Аварийная грибовидная кнопка 3SU, 3SU1000-1HB20-0AA0, 3SU1000-1HB20-0AA0, SIEMENS | 17 | шт | 4
606 | 422 | Шкафы авт. | Рычаг управления по 2м осям (джойстик) | VNS033FU18AKVRHDV40.40 | VNS033FU18AKVRHDV40.40 | SPOHN & BURKHARDT | Рычаг управления по 2м осям (джойстик), VNS033FU18AKVRHDV40.40, VNS033FU18AKVRHDV40.40, SPOHN & BURKHARDT | 1 | шт | 1
607 | 423 | Шкафы авт. | Реле давления | DM500 | 930.83 | Ventilation Control Products Sw | Реле давления, DM500, 930.83, Ventilation Control Products Sw | 2 | шт | 1
608 | 425 | Шкафы авт. | Шкаф, вентилятор | CK 160C | CK 160C | ÖSTBERG | Шкаф, вентилятор, CK 160C, CK 160C, ÖSTBERG | 1 | шт | 1
609 | 426 | Шкафы авт. | Фильтр | KS-W G4+MPP F7 | KS-W G4+MPP F7 | KS Klima-Service, a.s. | Фильтр, KS-W G4+MPP F7, KS-W G4+MPP F7, KS Klima-Service, a.s. | 1 | шт | 1
610 | 427 | Шкафы авт. | Фильтр | AU KC10 | AU KC10 | KS Klima-Service, a.s. | Фильтр, AU KC10, AU KC10, KS Klima-Service, a.s. | 1 | шт | 1
611 | 428 | Шкафы авт. | Фильтр | VFT4 | VFT4 | VZDUCHOTECHNIK CHRASTAVA | Фильтр, VFT4, VFT4, VZDUCHOTECHNIK CHRASTAVA | 1 | шт | 1
612 | 429 | Шкафы авт. | Электропривод | LM230S | LM230S | BELIMO | Электропривод, LM230S, LM230S, BELIMO | 1 | шт | 1
613 | 430 | Шкафы авт. | Лампа желтая Ø22mm, 3SU | HIS-95 YF 230AC | HIS-95 YF 230AC | ELECO | Лампа желтая Ø22mm, 3SU, HIS-95 YF 230AC, HIS-95 YF 230AC, ELECO | 2 | шт | 1
614 | 431 | Шкафы авт. | Выключатель изолятор 4х полюсный | OT25ET4 | OT25ET4 | ABB | Выключатель изолятор 4х полюсный, OT25ET4, OT25ET4, ABB | 1 | шт | 1
615 | 432 | Шкафы авт. | Переключатель | ZB5AD2 | ZB5AD2 | SCHNEIDER ELECTRIC | Переключатель, ZB5AD2, ZB5AD2, SCHNEIDER ELECTRIC | 2 | шт | 1
616 | 433 | Шкафы авт. | Фиксатор ламп, переключателей и тд 22mm | ZB5AZ009 | ZB5AZ009 | SCHNEIDER ELECTRIC | Фиксатор ламп, переключателей и тд 22mm, ZB5AZ009, ZB5AZ009, SCHNEIDER ELECTRIC | 1 | шт | 1
617 | 434 | Шкафы авт. | Контактный модуль | ZBE101 | ZBE101 | SCHNEIDER ELECTRIC | Контактный модуль, ZBE101, ZBE101, SCHNEIDER ELECTRIC | 2 | шт | 1
618 | 435 | Шкафы авт. | Контактный модуль | ZBE102 | ZBE102 | SCHNEIDER ELECTRIC | Контактный модуль, ZBE102, ZBE102, SCHNEIDER ELECTRIC | 1 | шт | 1
619 | 436 | Шкафы авт. | Переключатель | CG4.A244-600.FS1 | CG4.A244-600.FS1 | KRAUSS & NAIMER | Переключатель, CG4.A244-600.FS1, CG4.A244-600.FS1, KRAUSS & NAIMER | 2 | шт | 1
620 | 437 | Шкафы авт. | Термостат | REGO 97311 | REGO 97311 | Microthem CZ s.r.o. | Термостат, REGO 97311, REGO 97311, Microthem CZ s.r.o. | 1 | шт | 1
621 | 438 | Шкафы авт. | Термостат (термопредохранитель) | KNTP 8814.02 | KNTP 8814.02 | APATOR METRA s.r.o. | Термостат (термопредохранитель), KNTP 8814.02, KNTP 8814.02, APATOR METRA s.r.o. | 1 | шт | 1
622 | 439 | Шкафы авт. | Панель оператора | 6AV2124-0QC02-0AX1 | 6AV2124-0QC02-0AX1 | SIEMENS | Панель оператора, 6AV2124-0QC02-0AX1, 6AV2124-0QC02-0AX1, SIEMENS | 1 | шт | 1
623 | 440 | Шкафы авт. | Обогреватель 100W, 230VAC | CP 061 | 06101.0-00 | STEGO | Обогреватель 100W, 230VAC, CP 061, 06101.0-00, STEGO | 2 | шт | 1
624 | 441 | Шкафы авт. | Интерфейсный модуль ET200SP | 6AG1155-6AU01-2CN0 | 6AG1155-6AU01-2CN0 | SIEMENS | Интерфейсный модуль ET200SP, 6AG1155-6AU01-2CN0, 6AG1155-6AU01-2CN0, SIEMENS | 1 | шт | 1
625 | 442 | Шкафы авт. | Шинный адаптер | 6AG1193-6AR00-7AA0 | 6AG1193-6AR00-7AA0 | SIEMENS | Шинный адаптер, 6AG1193-6AR00-7AA0, 6AG1193-6AR00-7AA0, SIEMENS | 1 | шт | 1
626 | 443 | Шкафы авт. | Реле промежуточное | 3RQ3118-1AM01 | 3RQ3118-1AM01 | SIEMENS | Реле промежуточное, 3RQ3118-1AM01, 3RQ3118-1AM01, SIEMENS | 1 | шт | 1
627 | 444 | Шкафы авт. | Модуль дискретных сигналов ET200SP | 6AG1131-6BF00-7CA0 | 6AG1131-6BF00-7CA0 | SIEMENS | Модуль дискретных сигналов ET200SP , 6AG1131-6BF00-7CA0, 6AG1131-6BF00-7CA0, SIEMENS | 6 | шт | 2
628 | 445 | Шкафы авт. | Базовый блок ET200SP | 6AG1193-6BP20-7DA0 | 6AG1193-6BP20-7DA0 | SIEMENS | Базовый блок ET200SP, 6AG1193-6BP20-7DA0, 6AG1193-6BP20-7DA0, SIEMENS | 1 | шт | 1
629 | 446 | Шкафы авт. | Базовый блок ET200SP | 6AG1193-6BP20-7BA0 | 6AG1193-6BP20-7BA0 | SIEMENS | Базовый блок ET200SP, 6AG1193-6BP20-7BA0, 6AG1193-6BP20-7BA0, SIEMENS | 5 | шт | 1
630 | 447 | Шкафы авт. | Модуль аналоговых сигналов ET200SP | 6AG1134-6HB00-2CA1 | 6AG1134-6HB00-2CA1 | SIEMENS | Модуль аналоговых сигналов ET200SP, 6AG1134-6HB00-2CA1, 6AG1134-6HB00-2CA1, SIEMENS | 7 | шт | 2
631 | 448 | Шкафы авт. | Базовый блок ET200SP | 6AG1193-6BP00-7DA0 | 6AG1193-6BP00-7DA0 | SIEMENS | Базовый блок ET200SP, 6AG1193-6BP00-7DA0, 6AG1193-6BP00-7DA0, SIEMENS | 3 | шт | 1
632 | 449 | Шкафы авт. | Базовый блок ET200SP | 6AG1193-6BP00-7BA0 | 6AG1193-6BP00-7BA0 | SIEMENS | Базовый блок ET200SP, 6AG1193-6BP00-7BA0, 6AG1193-6BP00-7BA0, SIEMENS | 6 | шт | 2
633 | 450 | Шкафы авт. | Модуль аналоговых сигналов ET200SP | 6AG1135-6HB00-7CA1 | 6AG1135-6HB00-7CA1 | SIEMENS | Модуль аналоговых сигналов ET200SP, 6AG1135-6HB00-7CA1, 6AG1135-6HB00-7CA1, SIEMENS | 1 | шт | 1
634 | 451 | Шкафы авт. | Модуль дискретных сигналов ET200SP | 6AG1136-6BA00-2CA0 | 6AG1136-6BA00-2CA0 | SIEMENS | Модуль дискретных сигналов ET200SP , 6AG1136-6BA00-2CA0, 6AG1136-6BA00-2CA0, SIEMENS | 1 | шт | 1
635 | 452 | Шкафы авт. | Гигротерм (термо и гигростат) | ETF 012 | 01 230.0-00 | STEGO | Гигротерм (термо и гигростат), ETF 012, 01 230.0-00, STEGO | 4 | шт | 1
636 | 453 | Шкафы авт. | Клемма | AIO21 1.5 SO-PE | 1992250000 | WEIDMÜLLER | Клемма, AIO21 1.5 SO-PE, 1992250000, WEIDMÜLLER | 15 | шт | 3
637 | 454 | Шкафы авт. | Концевая клеммная пластина | AEP IO21 | 1993580000 | WEIDMÜLLER | Концевая клеммная пластина, AEP IO21, 1993580000, WEIDMÜLLER | 2 | шт | 1
638 | 455 | Шкафы авт. | Перемычка | ZQV 1.5N/10 BL | 1985680000 | WEIDMÜLLER | Перемычка, ZQV 1.5N/10 BL, 1985680000, WEIDMÜLLER | 2 | шт | 1
639 | 456 | Шкафы авт. | Кабельный ввод | 53112040 | 53112040 | LAPP | Кабельный ввод, 53112040, 53112040, LAPP | 1 | шт | 1
640 | 457 | Шкафы авт. | Гайка стопорная, металл | 52103040 | 52103040 | LAPP | Гайка стопорная, металл, 52103040, 52103040, LAPP | 1 | шт | 1
641 | 458 | Шкафы авт. | Инклинометр | 8.IS40.14121 | 8.IS40.14121 | KÜBLER | Инклинометр, 8.IS40.14121, 8.IS40.14121, KÜBLER | 1 | шт | 1
642 | 459 | Шкафы авт. | Кабельная сборка 5x0,25mm2 | 05.00.6081.2211.002M | 05.00.6081.2211.002M | KÜBLER | Кабельная сборка 5x0,25mm2, 05.00.6081.2211.002M, 05.00.6081.2211.002M, KÜBLER | 1 | шт | 1
643 | 460 | Шкафы авт. | Корпус кнопочного поста серый | 3SU1806-0AA00-0AB1 | 3SU1806-0AA00-0AB1 | SIEMENS | Корпус кнопочного поста серый, 3SU1806-0AA00-0AB1, 3SU1806-0AA00-0AB1, SIEMENS | 3 | шт | 1
644 | 461 | Шкафы авт. | Заглушка Ø 22mm 3SU | 3SU1900-0FA10-0AA0 | 3SU1900-0FA10-0AA0 | SIEMENS | Заглушка Ø 22mm 3SU, 3SU1900-0FA10-0AA0, 3SU1900-0FA10-0AA0, SIEMENS | 3 | шт | 1
645 | 462 | Шкафы авт. | Кабельный ввод | 53111330 | 53111330 | LAPP | Кабельный ввод, 53111330, 53111330, LAPP | 6 | шт | 2
646 | 463 | Шкафы авт. | Гайка стопорная, пластик | 53119130 | 53119130 | LAPP | Гайка стопорная, пластик, 53119130, 53119130, LAPP | 34 | шт | 7
647 | 464 | Шкафы авт. | Контактный модуль | 3SU1400-2AA10-3CA0 | 3SU1400-2AA10-3CA0 | SIEMENS | Контактный модуль, 3SU1400-2AA10-3CA0, 3SU1400-2AA10-3CA0, SIEMENS | 55 | шт | 11
648 | 465 | Шкафы авт. | Кнопка белая, Ø22mm 3SU | 3SU1000-0AB60-0AA0 | 3SU1000-0AB60-0AA0 | SIEMENS | Кнопка белая, Ø22mm 3SU, 3SU1000-0AB60-0AA0, 3SU1000-0AB60-0AA0, SIEMENS | 28 | шт | 6
649 | 466 | Шкафы авт. | Кнопка черная, Ø22mm 3SU | 3SU1000-0AB10-0AA0 | 3SU1000-0AB10-0AA0 | SIEMENS | Кнопка черная, Ø22mm 3SU, 3SU1000-0AB10-0AA0, 3SU1000-0AB10-0AA0, SIEMENS | 7 | шт | 2
650 | 467 | Шкафы авт. | Кнопка синяя, Ø22mm 3SU | 3SU1000-0AB50-0AA0 | 3SU1000-0AB50-0AA0 | SIEMENS | Кнопка синяя, Ø22mm 3SU, 3SU1000-0AB50-0AA0, 3SU1000-0AB50-0AA0, SIEMENS | 5 | шт | 1
651 | 468 | Шкафы авт. | Корпус кнопочного поста желтый | 3SU1801-0AA00-0AC2 | 3SU1801-0AA00-0AC2 | SIEMENS | Корпус кнопочного поста желтый, 3SU1801-0AA00-0AC2, 3SU1801-0AA00-0AC2, SIEMENS | 16 | шт | 4
652 | 469 | Шкафы авт. | Корпус кнопочного поста серый | 3SU1803-0AA00-0AB1 | 3SU1803-0AA00-0AB1 | SIEMENS | Корпус кнопочного поста серый, 3SU1803-0AA00-0AB1, 3SU1803-0AA00-0AB1, SIEMENS | 9 | шт | 2
653 | 470 | Шкафы авт. | Корпус кнопочного поста серый | 3SU1804-0AA00-0AB1 | 3SU1804-0AA00-0AB1 | SIEMENS | Корпус кнопочного поста серый, 3SU1804-0AA00-0AB1, 3SU1804-0AA00-0AB1, SIEMENS | 3 | шт | 1
654 | 471 | Шкафы авт. | Переключатель с ключем Ø22mm 3SU | 3SU1000-5BF11-0AA0 | 3SU1000-5BF11-0AA0 | SIEMENS | Переключатель с ключем Ø22mm 3SU, 3SU1000-5BF11-0AA0, 3SU1000-5BF11-0AA0, SIEMENS | 2 | шт | 1
655 | 472 | Шкафы авт. | Корпус кнопочного поста серый | 3SU1802-0AA00-0AB1 | 3SU1802-0AA00-0AB1 | SIEMENS | Корпус кнопочного поста серый, 3SU1802-0AA00-0AB1, 3SU1802-0AA00-0AB1, SIEMENS | 1 | шт | 1
656 | 473 | Шкафы авт. | Обогреватель 250W, 230V, WITH FAN | CSL028 | 02811.0-01 | STEGO | Обогреватель 250W, 230V, WITH FAN, CSL028, 02811.0-01, STEGO | 6 | шт | 2
657 | 474 | Шкафы авт. | Автоматический выключатель | 5SY6101-7 | 5SY6101-7 | SIEMENS | Автоматический выключатель, 5SY6101-7, 5SY6101-7, SIEMENS | 18 | шт | 4
658 | 475 | Шкафы авт. | Лампа белая Ø22mm, 3SU | 3SU1106-6AA60-1AA0 | 3SU1106-6AA60-1AA0 | SIEMENS | Лампа белая Ø22mm, 3SU, 3SU1106-6AA60-1AA0, 3SU1106-6AA60-1AA0, SIEMENS | 3 | шт | 1
659 | 476 | Шкафы авт. | Автоматический выключатель для защиты электродвигателя | 3RV2031-4DA15 | 3RV2031-4DA15 | SIEMENS | Автоматический выключатель для защиты электродвигателя, 3RV2031-4DA15, 3RV2031-4DA15, SIEMENS | 18 | шт | 4
660 | 477 | Шкафы авт. | Расцепитель минимального напряжения | 3RV2902-1AB4 | 3RV2902-1AB4 | SIEMENS | Расцепитель минимального напряжения, 3RV2902-1AB4, 3RV2902-1AB4, SIEMENS | 18 | шт | 4
661 | 478 | Шкафы авт. | Клемма | A2T 2.5 | 1547610000 | WEIDMÜLLER | Клемма, A2T 2.5, 1547610000, WEIDMÜLLER | 159 | шт | 32
662 | 479 | Шкафы авт. | Концевая клеммная пластина | AEP 2T 2.5 | 1547690000 | WEIDMÜLLER | Концевая клеммная пластина, AEP 2T 2.5, 1547690000, WEIDMÜLLER | 11 | шт | 3
663 | 480 | Шкафы авт. | Клемма | A2T 2.5 VL | 1547650000 | WEIDMÜLLER | Клемма, A2T 2.5 VL, 1547650000, WEIDMÜLLER | 54 | шт | 11

## Ст. реклаймер 2, 4
Стакер-реклаймер № 2, 4
№ п/п | № | Назначение | Название | Тип | Номер заказа | Производитель | Наименование продукции | Кол-во на одном объекте | Ед. изм. | Кол-во
664 | 1 | КИП | Датчик температуры | Pt-100 / 112596101 |  | JSP | Датчик температуры, Pt-100 / 112596101, JSP | 1 | шт | 1
665 | 2 | КИП | Датчик температуры | Pt-100 / 1121257B1 |  | ZPN | Датчик температуры, Pt-100 / 1121257B1, ZPN | 1 | шт | 1
666 | 3 | КИП | Датчик температуры | Motor built-in sensor |  | SIEMENS | Датчик температуры, Motor built-in sensor, SIEMENS | 21 | шт | 5
667 | 4 | КИП | Выключатель концевой | B-i5-S18-AZ3X/S97 |  | TURCK | Выключатель концевой, B-i5-S18-AZ3X/S97, TURCK | 3 | шт | 1
668 | 5 | КИП | Датчик температуры | TA2292 |  | IFM | Датчик температуры, TA2292, IFM | 1 | шт | 1
669 | 6 | КИП | Датчик температуры | TA2415 / ROSSI Part No. RC00049339 |  | IFM | Датчик температуры, TA2415 / ROSSI Part No. RC00049339, IFM | 22 | шт | 5
670 | 7 | КИП | Датчик температуры | JUMO-T01 |  | JUMO | Датчик температуры, JUMO-T01, JUMO | 4 | шт | 1
671 | 8 | КИП | Датчик уровня | LR2050 / RC00051725 |  | IFM | Датчик уровня, LR2050 / RC00051725, IFM | 1 | шт | 1
672 | 9 | КИП | Датчик уровня | LR2050 / RC00051732 |  | IFM | Датчик уровня, LR2050 / RC00051732, IFM | 1 | шт | 1
673 | 10 | КИП | Датчик вибрации | VTV122 / RC00049344 |  | IFM | Датчик вибрации, VTV122 / RC00049344, IFM | 3 | шт | 1
674 | 11 | КИП | Выключатель концевой | AZ 16-02ZVK-ST / RC00050606 |  | SCHMERSAL | Выключатель концевой, AZ 16-02ZVK-ST / RC00050606, SCHMERSAL | 3 | шт | 1
675 | 12 | КИП | Датчик скорости | KWD1000000552 - (1x M5350211024, 2x M53505883113, 2x M5350200115) |  | KWD | Датчик скорости, KWD1000000552 - (1x M5350211024, 2x M53505883113, 2x M5350200115), KWD | 1 | шт | 1
676 | 13 | КИП | Датчик скорости | KFU8-UFC-1.D & NBB15-30GM50-E2-M |  | P&F | Датчик скорости, KFU8-UFC-1.D & NBB15-30GM50-E2-M, P&F | 3 | шт | 1
677 | 14 | КИП | Датчик уровня | THE.20-59-NM-25 & THE.20-35-NM-DIN |  | ThermoRamsey | Датчик уровня, THE.20-59-NM-25 & THE.20-35-NM-DIN, ThermoRamsey | 8 | шт | 2
678 | 15 | КИП | Датчик уровня | NBB4-12GM30-E3-V1 |  | P&F | Датчик уровня, NBB4-12GM30-E3-V1, P&F | 2 | шт | 1
679 | 16 | КИП | Выключатель концевой | 66925-1311 |  | Delimon | Выключатель концевой, 66925-1311, Delimon | 4 | шт | 1
680 | 17 | КИП | Реле давления | E 072-166 + DG 815-11 + DG 815-12 |  | ARGO - HYTOS | Реле давления, E 072-166 + DG 815-11 + DG 815-12, ARGO - HYTOS | 4 | шт | 1
681 | 18 | КИП | Реле давления | PN 2571 |  | IFM | Реле давления, PN 2571, IFM | 6 | шт | 2
682 | 19 | КИП | Датчик температуры | NT M-XP-MS-2M12/250-2S-KN-KT-SO + SK161 float |  | BUHLER | Датчик температуры, NT M-XP-MS-2M12/250-2S-KN-KT-SO + SK161 float, BUHLER | 3 | шт | 1
683 | 20 | КИП | Датчик уровня | NT M-XP-MS-2M12/250-2S-KN-KT-SO + SK161 float |  | BUHLER | Датчик уровня, NT M-XP-MS-2M12/250-2S-KN-KT-SO + SK161 float, BUHLER | 3 | шт | 1
684 | 21 | КИП | Выключатель концевой | NBB15-30GM50-A2-M1 |  | P&F | Выключатель концевой, NBB15-30GM50-A2-M1, P&F | 27 | шт | 6
685 | 22 | КИП | Реле давления | PT 5401 |  | IFM | Реле давления, PT 5401, IFM | 8 | шт | 2
686 | 23 | КИП | Инклинометр | 8.IS40.14121 & 05.00.6081.2211.002M |  | Kübler | Инклинометр, 8.IS40.14121 & 05.00.6081.2211.002M, Kübler | 1 | шт | 1
687 | 24 | КИП | Датчик температуры | TA2262 / RC00049345 |  | IFM | Датчик температуры, TA2262 / RC00049345, IFM | 4 | шт | 1
688 | 25 | КИП | Датчик уровня | LR2050 / RC00050666 |  | IFM | Датчик уровня, LR2050 / RC00050666, IFM | 2 | шт | 1
689 | 26 | КИП | Датчик температуры | T09 |  | EMIREL | Датчик температуры, T09, EMIREL | 1 | шт | 1
690 | 27 | КИП | Выключатель троссовый | LHPEw-18/1-B |  | DuK | Выключатель троссовый, LHPEw-18/1-B, DuK | 6 | шт | 2
691 | 28 | КИП | Датчик схода ленты | LHPE-10/2-L50V |  | DuK | Датчик схода ленты, LHPE-10/2-L50V, DuK | 10 | шт | 2
692 | 29 | КИП | Датчик порыва ленты | BTD2 |  | DuK | Датчик порыва ленты, BTD2, DuK | 2 | шт | 1
693 | 30 | КИП | Выключатель концевой | UB2000-30GM-E5-V15 & |  | P&F | Выключатель концевой, UB2000-30GM-E5-V15 &, P&F | 1 | шт | 1
694 | 31 | КИП | Тензодатчик | TBA |  | SIEMENS | Тензодатчик, TBA, SIEMENS | 1 | шт | 1
695 | 32 | КИП | Детектор материала | UB2000-30GM-E5-V15 & V15-W-5M-PUR |  | P&F | Детектор материала, UB2000-30GM-E5-V15 & V15-W-5M-PUR, P&F | 2 | шт | 1
696 | 33 | КИП | Реле давления | E 212-156 + DG 815-11 + DG 815-12 |  | ARGO - HYTOS | Реле давления, E 212-156 + DG 815-11 + DG 815-12, ARGO - HYTOS | 2 | шт | 1
697 | 34 | КИП | Выключатель концевой | AF - 80 + Yelow DN80 NBR-LT/PA/CR-130 |  | ASA hydraulik | Выключатель концевой, AF - 80 + Yelow DN80 NBR-LT/PA/CR-130, ASA hydraulik | 1 | шт | 1
698 | 35 | КИП | Выключатель концевой | AF - 80 + Yelow DN40 NBR-LT/PA/CR-130 |  | ASA hydraulik | Выключатель концевой, AF - 80 + Yelow DN40 NBR-LT/PA/CR-130, ASA hydraulik | 1 | шт | 1
699 | 36 | КИП | Выключатель концевой | E 464-456 + DG 815-11 + DG 815-12 |  | ARGO - HYTOS | Выключатель концевой, E 464-456 + DG 815-11 + DG 815-12, ARGO - HYTOS | 2 | шт | 1
700 | 37 | КИП | Выключатель концевой | HD 614-256 + DG 024-02 |  | ARGO - HYTOS | Выключатель концевой, HD 614-256 + DG 024-02, ARGO - HYTOS | 1 | шт | 1
701 | 38 | КИП | Выключатель концевой | D 332-256 + DG 041-31 + DG 041-32 |  | ARGO - HYTOS | Выключатель концевой, D 332-256 + DG 041-31 + DG 041-32, ARGO - HYTOS | 2 | шт | 1
702 | 39 | КИП | Выключатель концевой | HD 044-156 + DG 024-02 |  | ARGO - HYTOS | Выключатель концевой, HD 044-156 + DG 024-02, ARGO - HYTOS | 1 | шт | 1
703 | 40 | КИП | Реле давления | PN 7809 |  | IFM | Реле давления, PN 7809, IFM | 1 | шт | 1
704 | 41 | КИП | Датчик температуры | NT M-XP-MS-2M12/750-2S-KN-KT-SO + SK161 float |  | BUHLER | Датчик температуры, NT M-XP-MS-2M12/750-2S-KN-KT-SO + SK161 float, BUHLER | 1 | шт | 1
705 | 42 | КИП | Датчик уровня | NT M-XP-MS-2M12/750-2S-KN-KT-SO + SK161 float |  | BUHLER | Датчик уровня, NT M-XP-MS-2M12/750-2S-KN-KT-SO + SK161 float, BUHLER | 1 | шт | 1
706 | 43 | КИП | Энкодер абсолютный | HMG10-BHL.63PN.36000.A & |  | Baumer | Энкодер абсолютный, HMG10-BHL.63PN.36000.A &, Baumer | 3 | шт | 1
707 | 44 | КИП | Датчик уровня | PS69.RXBXCCHXKMXXX |  | VEGA | Датчик уровня, PS69.RXBXCCHXKMXXX, VEGA | 3 | шт | 1
708 | 45 | КИП | Энкодер инкрементальный | EIL580P |  | Baumer | Энкодер инкрементальный, EIL580P, Baumer | 3 | шт | 1
709 | 46 | КИП | Выключатель концевой | BFK470ProxySens |  | INTORQ | Выключатель концевой, BFK470ProxySens, INTORQ | 21 | шт | 5
710 | 47 | КИП | Датчик скорости | IFS707 |  | IFM | Датчик скорости, IFS707, IFM | 6 | шт | 2
711 | 48 | КИП | Выключатель концевой | Z4V7H 355-02z-2138 |  | Schmersal | Выключатель концевой, Z4V7H 355-02z-2138, Schmersal | 4 | шт | 1
712 | 49 | КИП | Выключатель концевой | BFK470ProxySens |  | INTORQ | Выключатель концевой, BFK470ProxySens, INTORQ | 18 | шт | 4
713 | 50 | КИП | Датчик противостолкновений | MPT61.XXAGA1TKMX |  | VEGA | Датчик противостолкновений, MPT61.XXAGA1TKMX, VEGA | 2 | шт | 1
714 | 51 | КИП | Датчик противостолкновений | MPR61.XXAGA1TKMX |  | VEGA | Датчик противостолкновений, MPR61.XXAGA1TKMX, VEGA | 2 | шт | 1
715 | 52 | КИП | Выключатель концевой | IIS226 |  | ifm | Выключатель концевой, IIS226, ifm | 4 | шт | 1
716 | 53 | КИП | Кулачковый переключатель | MB_51_XX_XM_499X_B35_2B |  | STROMAG | Кулачковый переключатель, MB_51_XX_XM_499X_B35_2B, STROMAG | 1 | шт | 1
717 | 54 | КИП | Датчик давления | PT5302 |  | ifm | Датчик давления, PT5302, ifm | 1 | шт | 1
718 | 55 | КИП | Реле давления | PK5522 |  | ifm | Реле давления, PK5522, ifm | 10 | шт | 2
719 | 56 | КИП | Датчик уровня | 72B100001000 |  | bestaxx | Датчик уровня, 72B100001000, bestaxx | 4 | шт | 1
720 | 57 | КИП | Анемометр | 00.14524.200040 & 33.14627.010000.4 |  | Lambrecht | Анемометр, 00.14524.200040 & 33.14627.010000.4, Lambrecht | 1 | шт | 1
721 | 58 | КИП | Переключатель суммеречный | TW1 |  | ABB | Переключатель суммеречный, TW1, ABB | 1 | шт | 1
722 | 59 | Шкафы авт. | Зажим для экрана | SK14 | 3025176 | PHOENIX CONTACT | Зажим для экрана, SK14, 3025176, PHOENIX CONTACT | 21 | шт | 5
723 | 60 | Шкафы авт. | Кабельный зажим | 2056 12 FT | 1160125 | OBO BETTERMANN | Кабельный зажим, 2056 12 FT, 1160125, OBO BETTERMANN | 16 | шт | 4
724 | 61 | Шкафы авт. | Кабельный зажим | 2056 22 FT | 1160222 | OBO BETTERMANN | Кабельный зажим, 2056 22 FT, 1160222, OBO BETTERMANN | 14 | шт | 3
725 | 62 | Шкафы авт. | Кабельный зажим | 2056 34 FT | 1160346 | OBO BETTERMANN | Кабельный зажим, 2056 34 FT, 1160346, OBO BETTERMANN | 10 | шт | 2
726 | 63 | Шкафы авт. | Автоматический выключатель | 5SY4102-6 | 5SY4102-6 | SIEMENS | Автоматический выключатель, 5SY4102-6, 5SY4102-6, SIEMENS | 22 | шт | 5
727 | 64 | Шкафы авт. | Измеритель температуры | NT935AD | NT935AD | TECSYSTEM | Измеритель температуры, NT935AD, NT935AD, TECSYSTEM | 1 | шт | 1
728 | 65 | Шкафы авт. | Концевой клеммный стопор | ZEW35 | 9540000000 | WEIDMÜLLER | Концевой клеммный стопор, ZEW35, 9540000000, WEIDMÜLLER | 161 | шт | 33
729 | 66 | Шкафы авт. | Клемма | A2C 2.5 | 1521850000 | WEIDMÜLLER | Клемма, A2C 2.5, 1521850000, WEIDMÜLLER | 540 | шт | 108
730 | 67 | Шкафы авт. | Концевая клеммная пластина | AEP 2C 2.5 | 1514400000 | WEIDMÜLLER | Концевая клеммная пластина, AEP 2C 2.5, 1514400000, WEIDMÜLLER | 84 | шт | 17
731 | 68 | Шкафы авт. | Клемма | A3T 2.5 | 2428510000 | WEIDMÜLLER | Клемма, A3T 2.5, 2428510000, WEIDMÜLLER | 1 | шт | 1
732 | 69 | Шкафы авт. | Концевая клеммная пластина | AEP 3T 2.5 | 2428560000 | WEIDMÜLLER | Концевая клеммная пластина, AEP 3T 2.5, 2428560000, WEIDMÜLLER | 1 | шт | 1
733 | 70 | Шкафы авт. | Клемма | A2C 1.5 | 1552790000 | WEIDMÜLLER | Клемма, A2C 1.5, 1552790000, WEIDMÜLLER | 78 | шт | 16
734 | 71 | Шкафы авт. | Концевая клеммная пластина | AEP 2C 1.5 | 1552600000 | WEIDMÜLLER | Концевая клеммная пластина, AEP 2C 1.5, 1552600000, WEIDMÜLLER | 24 | шт | 5
735 | 72 | Шкафы авт. | Устройство защиты от перенапряжения (разрядник) | STRIKESORB-40-D | STRIKESORB-40-D | RayCap Corporation | Устройство защиты от перенапряжения (разрядник), STRIKESORB-40-D, STRIKESORB-40-D, RayCap Corporation | 3 | шт | 1
736 | 73 | Шкафы авт. | Автоматический выключатель | 5SY4102-7 | 5SY4102-7 | SIEMENS | Автоматический выключатель, 5SY4102-7, 5SY4102-7, SIEMENS | 25 | шт | 5
737 | 74 | Шкафы авт. | Автоматический выключатель | 5SY4108-7 | 5SY4108-7 | SIEMENS | Автоматический выключатель, 5SY4108-7, 5SY4108-7, SIEMENS | 1 | шт | 1
738 | 75 | Шкафы авт. | Вспомогательный контакт | 5ST3010 | 5ST3010 | SIEMENS | Вспомогательный контакт, 5ST3010, 5ST3010, SIEMENS | 120 | шт | 24
739 | 76 | Шкафы авт. | Реле промежуточное | LZS:PT3A5T30 | LZS:PT3A5T30 | SIEMENS | Реле промежуточное, LZS:PT3A5T30, LZS:PT3A5T30, SIEMENS | 5 | шт | 1
740 | 77 | Шкафы авт. | Реле промежуточное | LZS:PTMU0730 | LZS:PTMU0730 | SIEMENS | Реле промежуточное, LZS:PTMU0730, LZS:PTMU0730, SIEMENS | 2 | шт | 1
741 | 78 | Шкафы авт. | Реле промежуточное | LZS:PT3A5L24 | LZS:PT3A5L24 | SIEMENS | Реле промежуточное, LZS:PT3A5L24, LZS:PT3A5L24, SIEMENS | 83 | шт | 17
742 | 79 | Шкафы авт. | Контактор | 3RH2131-1VB40 | 3RH2131-1VB40 | SIEMENS | Контактор, 3RH2131-1VB40, 3RH2131-1VB40, SIEMENS | 13 | шт | 3
743 | 80 | Шкафы авт. | Измеритель качества электроэнергии 7KM (счетчик) | 7KM2112-0BA00-3AA0 | 7KM2112-0BA00-3AA0 | SIEMENS | Измеритель качества электроэнергии 7KM (счетчик), 7KM2112-0BA00-3AA0, 7KM2112-0BA00-3AA0, SIEMENS | 1 | шт | 1
744 | 81 | Шкафы авт. | Коммуникационный модуль для 7KM | 7KM9300-0AE01-0AA0 | 7KM9300-0AE01-0AA0 | SIEMENS | Коммуникационный модуль для 7KM, 7KM9300-0AE01-0AA0, 7KM9300-0AE01-0AA0, SIEMENS | 1 | шт | 1
745 | 82 | Шкафы авт. | Держатель предохранителей | 3NW7131 | 3NW7131 | SIEMENS | Держатель предохранителей, 3NW7131, 3NW7131, SIEMENS | 1 | шт | 1
746 | 83 | Шкафы авт. | Предохранитель | PV142AGG | 6714 | OEZ | Предохранитель, PV142AGG, 6714, OEZ | 3 | шт | 1
747 | 84 | Шкафы авт. | Разъединитель предохранителей | 3KF1308-2LB11 | 3KF1308-2LB11 | SIEMENS | Разъединитель предохранителей, 3KF1308-2LB11, 3KF1308-2LB11, SIEMENS | 6 | шт | 2
748 | 85 | Шкафы авт. | Предохранитель | 3NA3807-6 | 3NA3807-6 | SIEMENS | Предохранитель, 3NA3807-6, 3NA3807-6, SIEMENS | 3 | шт | 1
749 | 86 | Шкафы авт. | Дополнительный контакт | 3KD9103-5 | 3KD9103-5 | SIEMENS | Дополнительный контакт, 3KD9103-5, 3KD9103-5, SIEMENS | 7 | шт | 2
750 | 87 | Шкафы авт. | Вспомогательный контакт | 3KD9103-2 | 3KD9103-2 | SIEMENS | Вспомогательный контакт, 3KD9103-2, 3KD9103-2, SIEMENS | 8 | шт | 2
751 | 88 | Шкафы авт. | Держатель предохранителей | 3NW7121 | 3NW7121 | SIEMENS | Держатель предохранителей, 3NW7121, 3NW7121, SIEMENS | 2 | шт | 1
752 | 89 | Шкафы авт. | Предохранитель | PV1410AaM | 6723 | OEZ | Предохранитель, PV1410AaM, 6723, OEZ | 2 | шт | 1
753 | 90 | Шкафы авт. | Предохранитель | 3NA3803-6 | 3NA3803-6 | Siemens | Предохранитель, 3NA3803-6, 3NA3803-6, Siemens | 3 | шт | 1
754 | 91 | Шкафы авт. | Разъединитель предохранителей | 3KF2312-2LF11 | 3KF2312-2LF11 | SIEMENS | Разъединитель предохранителей, 3KF2312-2LF11, 3KF2312-2LF11, SIEMENS | 1 | шт | 1
755 | 92 | Шкафы авт. | Предохранитель | 3NA3824-6 | 3NA3824-6 | SIEMENS | Предохранитель, 3NA3824-6, 3NA3824-6, SIEMENS | 3 | шт | 1
756 | 93 | Шкафы авт. | Контактный модуль | 3SU1400-1AA10-1FA0 | 3SU1400-1AA10-1FA0 | SIEMENS | Контактный модуль, 3SU1400-1AA10-1FA0, 3SU1400-1AA10-1FA0, SIEMENS | 5 | шт | 1
757 | 94 | Шкафы авт. | Клеммная крышка | 3KD9304-6 | 3KD9304-6 | SIEMENS | Клеммная крышка, 3KD9304-6, 3KD9304-6, SIEMENS | 1 | шт | 1
758 | 95 | Шкафы авт. | Автоматический выключатель | 3WL1010-2AC35-4HH7-Z K50+K53 +K55+R65+S23 | 3WL1010-2AC35-4HH7-Z K50+K53 +K55+R65+S23 | SIEMENS | Автоматический выключатель, 3WL1010-2AC35-4HH7-Z K50+K53 +K55+R65+S23, 3WL1010-2AC35-4HH7-Z K50+K53 +K55+R65+S23, SIEMENS | 1 | шт | 1
759 | 96 | Шкафы авт. | Аварийная грибовидная кнопка 3SU | 3SU1100-1HB20-3CH0 | 3SU1100-1HB20-3CH0 | SIEMENS | Аварийная грибовидная кнопка 3SU, 3SU1100-1HB20-3CH0, 3SU1100-1HB20-3CH0, SIEMENS | 1 | шт | 1
760 | 97 | Шкафы авт. | Защитный козырек грибовидной кнопки 3SU | 3SU1900-0DY30-0AA0 | 3SU1900-0DY30-0AA0 | SIEMENS | Защитный козырек грибовидной кнопки 3SU, 3SU1900-0DY30-0AA0, 3SU1900-0DY30-0AA0, SIEMENS | 1 | шт | 1
761 | 98 | Шкафы авт. | Токовый трансформатор | ASK63.6-85090 | 85090 | GHV TRADING | Токовый трансформатор, ASK63.6-85090, 85090, GHV TRADING | 3 | шт | 1
762 | 99 | Шкафы авт. | Трансформатор | JT_1600_690±5%_230±5% | JT_1600_690±5%_230±5% | MDEXX | Трансформатор, JT_1600_690±5%_230±5%, JT_1600_690±5%_230±5%, MDEXX | 1 | шт | 1
763 | 100 | Шкафы авт. | Трансформатор | TAM6142-5MT10-0FA0 | TAM6142-5MT10-0FA0 | MDEXX | Трансформатор, TAM6142-5MT10-0FA0, TAM6142-5MT10-0FA0, MDEXX | 1 | шт | 1
764 | 101 | Шкафы авт. | Клемма | A3C 6 | 1991820000 | WEIDMÜLLER | Клемма, A3C 6, 1991820000, WEIDMÜLLER | 15 | шт | 3
765 | 102 | Шкафы авт. | Концевая клеммная пластина | AEP 3C 6 | 1991940000 | WEIDMÜLLER | Концевая клеммная пластина, AEP 3C 6, 1991940000, WEIDMÜLLER | 5 | шт | 1
766 | 103 | Шкафы авт. | Клемма | A3C 6 BL | 1991830000 | WEIDMÜLLER | Клемма, A3C 6 BL, 1991830000, WEIDMÜLLER | 5 | шт | 1
767 | 104 | Шкафы авт. | Клемма | WTD 6/1 EN | 1934830000 | WEIDMÜLLER | Клемма, WTD 6/1 EN, 1934830000, WEIDMÜLLER | 3 | шт | 1
768 | 105 | Шкафы авт. | Клемма | WTL 6/1 EN | 1934810000 | WEIDMÜLLER | Клемма, WTL 6/1 EN, 1934810000, WEIDMÜLLER | 3 | шт | 1
769 | 106 | Шкафы авт. | Клемма | WH16 | 309700000 | WEIDMÜLLER | Клемма, WH16, 309700000, WEIDMÜLLER | 6 | шт | 2
770 | 107 | Шкафы авт. | Клемма | WSK 2/3 | 1936140000 | WEIDMÜLLER | Клемма, WSK 2/3, 1936140000, WEIDMÜLLER | 3 | шт | 1
771 | 108 | Шкафы авт. | Клемма | SSP3 | 531760000 | WEIDMÜLLER | Клемма, SSP3, 531760000, WEIDMÜLLER | 6 | шт | 2
772 | 109 | Шкафы авт. | Концевая клеммная пластина | WAP WTL | 1068300000 | WEIDMÜLLER | Концевая клеммная пластина, WAP WTL, 1068300000, WEIDMÜLLER | 1 | шт | 1
773 | 110 | Шкафы авт. | Клемма | BS25 GE | 335700000 | WEIDMÜLLER | Клемма, BS25 GE, 335700000, WEIDMÜLLER | 6 | шт | 2
774 | 111 | Шкафы авт. | Светильник | 02541.0-01 | 02541.0-01 | STEGO | Светильник, 02541.0-01, 02541.0-01, STEGO | 9 | шт | 2
775 | 112 | Шкафы авт. | Кабель освещения, 2m | 244356 | 244356 | STEGO | Кабель освещения, 2m, 244356, 244356, STEGO | 4 | шт | 1
776 | 113 | Шкафы авт. | Клемма | A2C 35 | 2551510000 | WEIDMÜLLER | Клемма, A2C 35, 2551510000, WEIDMÜLLER | 12 | шт | 3
777 | 114 | Шкафы авт. | Концевой клеммный стопор | AEB 35 SC/1 | 1991920000 | WEIDMÜLLER | Концевой клеммный стопор, AEB 35 SC/1, 1991920000, WEIDMÜLLER | 3 | шт | 1
778 | 115 | Шкафы авт. | Клемма | A2C 35 PE | 2551520000 | WEIDMÜLLER | Клемма, A2C 35 PE, 2551520000, WEIDMÜLLER | 1 | шт | 1
779 | 116 | Шкафы авт. | Клемма | A2C 2.5 BL | 1521880000 | WEIDMÜLLER | Клемма, A2C 2.5 BL, 1521880000, WEIDMÜLLER | 129 | шт | 26
780 | 117 | Шкафы авт. | Клемма | A2C 2.5 PE | 1521680000 | WEIDMÜLLER | Клемма, A2C 2.5 PE, 1521680000, WEIDMÜLLER | 192 | шт | 39
781 | 118 | Шкафы авт. | Проходная клемма | APGTB 2.5 FT 3C/1 | 1514000000 | WEIDMÜLLER | Проходная клемма, APGTB 2.5 FT 3C/1, 1514000000, WEIDMÜLLER | 25 | шт | 5
782 | 119 | Шкафы авт. | Концевая клеммная пластина | AEP 3C 2.5 | 1521510000 | WEIDMÜLLER | Концевая клеммная пластина, AEP 3C 2.5, 1521510000, WEIDMÜLLER | 12 | шт | 3
783 | 120 | Шкафы авт. | Клеммный адаптер | APG 2.5/2 | 1513640000 | WEIDMÜLLER | Клеммный адаптер, APG 2.5/2, 1513640000, WEIDMÜLLER | 12 | шт | 3
784 | 121 | Шкафы авт. | Проходная клемма | APGTB 1.5 FT 2C/1 | 2482160000 | WEIDMÜLLER | Проходная клемма, APGTB 1.5 FT 2C/1, 2482160000, WEIDMÜLLER | 72 | шт | 15
785 | 122 | Шкафы авт. | Клеммный адаптер | APG 1.5 MI | 2482280000 | WEIDMÜLLER | Клеммный адаптер, APG 1.5 MI, 2482280000, WEIDMÜLLER | 72 | шт | 15
786 | 123 | Шкафы авт. | Кабельный зажим | 2056 16 FT | 1160168 | OBO BETTERMANN | Кабельный зажим, 2056 16 FT, 1160168, OBO BETTERMANN | 43 | шт | 9
787 | 124 | Шкафы авт. | Кабельный зажим | 2056 M 34 FT | 1156047 | OBO BETTERMANN | Кабельный зажим, 2056 M 34 FT, 1156047, OBO BETTERMANN | 2 | шт | 1
788 | 125 | Шкафы авт. | Кабельный зажим | 2056 40 FT | 1160400 | OBO BETTERMANN | Кабельный зажим, 2056 40 FT, 1160400, OBO BETTERMANN | 23 | шт | 5
789 | 126 | Шкафы авт. | Кабельный зажим | 2056 M 40 FT | 1156055 | OBO BETTERMANN | Кабельный зажим, 2056 M 40 FT, 1156055, OBO BETTERMANN | 2 | шт | 1
790 | 127 | Шкафы авт. | Держатель предохранителей | 3NW7231 | 3NW7231 | SIEMENS | Держатель предохранителей, 3NW7231, 3NW7231, SIEMENS | 4 | шт | 1
791 | 128 | Шкафы авт. | Предохранитель | PV2216AgG | 6740 | OEZ | Предохранитель, PV2216AgG, 6740, OEZ | 9 | шт | 2
792 | 129 | Шкафы авт. | Кабель освещения, 1m | 244358 | 244358 | STEGO | Кабель освещения, 1m, 244358, 244358, STEGO | 5 | шт | 1
793 | 130 | Шкафы авт. | Клемма | A2C 4 | 2051180000 | WEIDMÜLLER | Клемма, A2C 4, 2051180000, WEIDMÜLLER | 18 | шт | 4
794 | 131 | Шкафы авт. | Концевая клеммная пластина | AEP 2C 4 | 2051680000 | WEIDMÜLLER | Концевая клеммная пластина, AEP 2C 4, 2051680000, WEIDMÜLLER | 5 | шт | 1
795 | 132 | Шкафы авт. | Клемма | A2C 4 BL | 2051210000 | WEIDMÜLLER | Клемма, A2C 4 BL, 2051210000, WEIDMÜLLER | 8 | шт | 2
796 | 133 | Шкафы авт. | Клемма | A3C 4 | 2051240000 | WEIDMÜLLER | Клемма, A3C 4, 2051240000, WEIDMÜLLER | 15 | шт | 3
797 | 134 | Шкафы авт. | Концевая клеммная пластина | AEP 3C 4 | 2051720000 | WEIDMÜLLER | Концевая клеммная пластина, AEP 3C 4, 2051720000, WEIDMÜLLER | 5 | шт | 1
798 | 135 | Шкафы авт. | Клемма | A3C 4 BL | 2051280000 | WEIDMÜLLER | Клемма, A3C 4 BL, 2051280000, WEIDMÜLLER | 5 | шт | 1
799 | 136 | Шкафы авт. | Автоматический выключатель | 5SY4104-7 | 5SY4104-7 | SIEMENS | Автоматический выключатель, 5SY4104-7, 5SY4104-7, SIEMENS | 27 | шт | 6
800 | 137 | Шкафы авт. | Блок управления SINAMICS | 6SL3040-1MA01-0AA0 | 6SL3040-1MA01-0AA0 | SIEMENS | Блок управления SINAMICS, 6SL3040-1MA01-0AA0, 6SL3040-1MA01-0AA0, SIEMENS | 2 | шт | 1
801 | 138 | Шкафы авт. | Карта памяти SINAMICS | 6SL3054-0FB00-1BA0 | 6SL3054-0FB00-1BA0 | SIEMENS | Карта памяти SINAMICS, 6SL3054-0FB00-1BA0, 6SL3054-0FB00-1BA0, SIEMENS | 2 | шт | 1
802 | 139 | Шкафы авт. | Панель оператора | 6SL3055-0AA00-4CA5 | 6SL3055-0AA00-4CA5 | SIEMENS | Панель оператора, 6SL3055-0AA00-4CA5, 6SL3055-0AA00-4CA5, SIEMENS | 2 | шт | 1
803 | 140 | Шкафы авт. | Реле термисторной защиты | 3RN2010-1BA30 | 3RN2010-1BA30 | SIEMENS | Реле термисторной защиты, 3RN2010-1BA30, 3RN2010-1BA30, SIEMENS | 24 | шт | 5
804 | 141 | Шкафы авт. | Линейный дроссель | 6SL3000-0CH33-4AA0 | 6SL3000-0CH33-4AA0 | SIEMENS | Линейный дроссель, 6SL3000-0CH33-4AA0, 6SL3000-0CH33-4AA0, SIEMENS | 1 | шт | 1
805 | 142 | Шкафы авт. | Разъединитель предохранителей | 3KF5363-2LF11 | 3KF5363-2LF11 | SIEMENS | Разъединитель предохранителей, 3KF5363-2LF11, 3KF5363-2LF11, SIEMENS | 1 | шт | 1
806 | 143 | Шкафы авт. | Предохранитель | 3NE1334-2 | 3NE1334-2 | SIEMENS | Предохранитель, 3NE1334-2, 3NE1334-2, SIEMENS | 3 | шт | 1
807 | 144 | Шкафы авт. | Клеммная крышка | 3KD9504-6 | 3KD9504-6 | SIEMENS | Клеммная крышка, 3KD9504-6, 3KD9504-6, SIEMENS | 1 | шт | 1
808 | 145 | Шкафы авт. | Контактор | 3RT1075-6AP36 | 3RT1075-6AP36 | SIEMENS | Контактор, 3RT1075-6AP36, 3RT1075-6AP36, SIEMENS | 1 | шт | 1
809 | 146 | Шкафы авт. | Ограничитель перенапряжения | 3RT1956-1CD00 | 3RT1956-1CD00 | SIEMENS | Ограничитель перенапряжения, 3RT1956-1CD00, 3RT1956-1CD00, SIEMENS | 6 | шт | 2
810 | 147 | Шкафы авт. | Клеммная крышка | 3RT1966-4EA1 | 3RT1966-4EA1 | SIEMENS | Клеммная крышка, 3RT1966-4EA1, 3RT1966-4EA1, SIEMENS | 8 | шт | 2
811 | 148 | Шкафы авт. | Блокировка для контакторов | 3RA1954-2A | 3RA1954-2A | SIEMENS | Блокировка для контакторов, 3RA1954-2A, 3RA1954-2A, SIEMENS | 2 | шт | 1
812 | 149 | Шкафы авт. | Контактор | 3RT1066-6AP36 | 3RT1066-6AP36 | SIEMENS | Контактор, 3RT1066-6AP36, 3RT1066-6AP36, SIEMENS | 3 | шт | 1
813 | 150 | Шкафы авт. | Контактор | 3RT2015-1KB42 | 3RT2015-1KB42 | SIEMENS | Контактор, 3RT2015-1KB42, 3RT2015-1KB42, SIEMENS | 15 | шт | 3
814 | 151 | Шкафы авт. | Контактор | 3RT2015-1KB41 | 3RT2015-1KB41 | SIEMENS | Контактор, 3RT2015-1KB41, 3RT2015-1KB41, SIEMENS | 9 | шт | 2
815 | 152 | Шкафы авт. | Автоматический выключатель для защиты электродвигателя | 3RV2011-0EA15 | 3RV2011-0EA15 | SIEMENS | Автоматический выключатель для защиты электродвигателя, 3RV2011-0EA15, 3RV2011-0EA15, SIEMENS | 1 | шт | 1
816 | 153 | Шкафы авт. | Аксессуары, соединительный модуль | 3RA1921-1DA00 | 3RA1921-1DA00 | SIEMENS | Аксессуары, соединительный модуль, 3RA1921-1DA00, 3RA1921-1DA00, SIEMENS | 20 | шт | 4
817 | 154 | Шкафы авт. | Автоматический выключатель для защиты электродвигателя | 3RV2311-1JC10 | 3RV2311-1JC10 | SIEMENS | Автоматический выключатель для защиты электродвигателя, 3RV2311-1JC10, 3RV2311-1JC10, SIEMENS | 2 | шт | 1
818 | 155 | Шкафы авт. | Силовой модуль SINAMICS | 6SL3310-1GH33-3AA3 | 6SL3310-1GH33-3AA3 | SIEMENS | Силовой модуль SINAMICS, 6SL3310-1GH33-3AA3, 6SL3310-1GH33-3AA3, SIEMENS | 1 | шт | 1
819 | 156 | Шкафы авт. | Реле перегрузки | 3RB2066-1GC2 | 3RB2066-1GC2 | SIEMENS | Реле перегрузки, 3RB2066-1GC2, 3RB2066-1GC2, SIEMENS | 1 | шт | 1
820 | 157 | Шкафы авт. | Разъединитель предохранителей | 3KF4340-2LF11 | 3KF4340-2LF11 | SIEMENS | Разъединитель предохранителей, 3KF4340-2LF11, 3KF4340-2LF11, SIEMENS | 2 | шт | 1
821 | 158 | Шкафы авт. | Предохранитель | 3NA3244-6 | 3NA3244-6 | SIEMENS | Предохранитель, 3NA3244-6, 3NA3244-6, SIEMENS | 3 | шт | 1
822 | 159 | Шкафы авт. | Клеммная крышка | 3KD9404-7 | 3KD9404-7 | SIEMENS | Клеммная крышка, 3KD9404-7, 3KD9404-7, SIEMENS | 2 | шт | 1
823 | 160 | Шкафы авт. | Контактор | 3RT1064-6AP36 | 3RT1064-6AP36 | SIEMENS | Контактор, 3RT1064-6AP36, 3RT1064-6AP36, SIEMENS | 2 | шт | 1
824 | 161 | Шкафы авт. | Вспомогательный контакт | 3RH1921-1CA01 | 3RH1921-1CA01 | SIEMENS | Вспомогательный контакт, 3RH1921-1CA01, 3RH1921-1CA01, SIEMENS | 2 | шт | 1
825 | 162 | Шкафы авт. | Набор перемычек для реверсивного пускателя | 3RA1963-2A | 3RA1963-2A | SIEMENS | Набор перемычек для реверсивного пускателя, 3RA1963-2A, 3RA1963-2A, SIEMENS | 1 | шт | 1
826 | 163 | Шкафы авт. | Клеммная крышка | 3RT1966-4EA3 | 3RT1966-4EA3 | SIEMENS | Клеммная крышка, 3RT1966-4EA3, 3RT1966-4EA3, SIEMENS | 3 | шт | 1
827 | 164 | Шкафы авт. | Клеммная крышка | 3RT1956-4EA1 | 3RT1956-4EA1 | SIEMENS | Клеммная крышка, 3RT1956-4EA1, 3RT1956-4EA1, SIEMENS | 2 | шт | 1
828 | 165 | Шкафы авт. | Автоматический выключатель для защиты электродвигателя | 3RV2311-1DC10 | 3RV2311-1DC10 | SIEMENS | Автоматический выключатель для защиты электродвигателя, 3RV2311-1DC10, 3RV2311-1DC10, SIEMENS | 28 | шт | 6
829 | 166 | Шкафы авт. | Вспомогательный контакт | 3RV2901-1E | 3RV2901-1E | SIEMENS | Вспомогательный контакт, 3RV2901-1E, 3RV2901-1E, SIEMENS | 61 | шт | 13
830 | 167 | Шкафы авт. | Автоматический выключатель для защиты электродвигателя | 3RV2011-0FA15 | 3RV2011-0FA15 | SIEMENS | Автоматический выключатель для защиты электродвигателя, 3RV2011-0FA15, 3RV2011-0FA15, SIEMENS | 2 | шт | 1
831 | 168 | Шкафы авт. | Контактор | 3RT2015-1AP01 | 3RT2015-1AP01 | SIEMENS | Контактор, 3RT2015-1AP01, 3RT2015-1AP01, SIEMENS | 13 | шт | 3
832 | 169 | Шкафы авт. | Ограничитель перенапряжения | 3RT2916-1CD00 | 3RT2916-1CD00 | SIEMENS | Ограничитель перенапряжения, 3RT2916-1CD00, 3RT2916-1CD00, SIEMENS | 24 | шт | 5
833 | 170 | Шкафы авт. | Автоматический выключатель | 5SY4101-7 | 5SY4101-7 | SIEMENS | Автоматический выключатель, 5SY4101-7, 5SY4101-7, SIEMENS | 5 | шт | 1
834 | 171 | Шкафы авт. | Кабельный зажим | 2056N SAS 28 A2 | 1167049 | OBO BETTERMANN | Кабельный зажим, 2056N SAS 28 A2, 1167049, OBO BETTERMANN | 3 | шт | 1
835 | 172 | Шкафы авт. | Кабельный зажим | 2056N 12 FT | 1163124 | OBO BETTERMANN | Кабельный зажим, 2056N 12 FT, 1163124, OBO BETTERMANN | 16 | шт | 4
836 | 173 | Шкафы авт. | Кабельный зажим | 2056N 16 FT | 1163167 | OBO BETTERMANN | Кабельный зажим, 2056N 16 FT, 1163167, OBO BETTERMANN | 5 | шт | 1
837 | 174 | Шкафы авт. | Автоматический выключатель для защиты электродвигателя | 3RV2311-1EC10 | 3RV2311-1EC10 | SIEMENS | Автоматический выключатель для защиты электродвигателя, 3RV2311-1EC10, 3RV2311-1EC10, SIEMENS | 2 | шт | 1
838 | 175 | Шкафы авт. | Автоматический выключатель | 5SY6102-7 | 5SY6102-7 | SIEMENS | Автоматический выключатель, 5SY6102-7, 5SY6102-7, SIEMENS | 3 | шт | 1
839 | 176 | Шкафы авт. | Блок управления SINAMICS | 6SL3246-0BA22-1FA0 | 6SL3246-0BA22-1FA0 | SIEMENS | Блок управления SINAMICS, 6SL3246-0BA22-1FA0, 6SL3246-0BA22-1FA0, SIEMENS | 1 | шт | 1
840 | 177 | Шкафы авт. | Реле промежуточное | LZS:PT5A5L24 | LZS:PT5A5L24 | SIEMENS | Реле промежуточное, LZS:PT5A5L24, LZS:PT5A5L24, SIEMENS | 2 | шт | 1
841 | 178 | Шкафы авт. | Панель оператора | 6SL3255-0AA00-4JA2 | 6SL3255-0AA00-4JA2 | SIEMENS | Панель оператора, 6SL3255-0AA00-4JA2, 6SL3255-0AA00-4JA2, SIEMENS | 1 | шт | 1
842 | 179 | Шкафы авт. | Панель оператора | 6SL3256-0AP00-0JA0 | 6SL3256-0AP00-0JA0 | SIEMENS | Панель оператора, 6SL3256-0AP00-0JA0, 6SL3256-0AP00-0JA0, SIEMENS | 1 | шт | 1
843 | 180 | Шкафы авт. | Выходной дроссель | JTA:TEU4732-0FA00-0BA0 | JTA:TEU4732-0FA00-0BA0 | SIEMENS | Выходной дроссель, JTA:TEU4732-0FA00-0BA0, JTA:TEU4732-0FA00-0BA0, SIEMENS | 1 | шт | 1
844 | 181 | Шкафы авт. | Предохранитель | 3NE1230-2 | 3NE1230-2 | Siemens | Предохранитель, 3NE1230-2, 3NE1230-2, Siemens | 3 | шт | 1
845 | 182 | Шкафы авт. | Автоматический выключатель для защиты электродвигателя | 3RV2041-4KA15 | 3RV2041-4KA15 | SIEMENS | Автоматический выключатель для защиты электродвигателя, 3RV2041-4KA15, 3RV2041-4KA15, SIEMENS | 3 | шт | 1
846 | 183 | Шкафы авт. | Клеммная крышка | 3RT2946-4EA2 | 3RT2946-4EA2 | SIEMENS | Клеммная крышка, 3RT2946-4EA2, 3RT2946-4EA2, SIEMENS | 2 | шт | 1
847 | 184 | Шкафы авт. | Контактор | 3RT2516-1BB40 | 3RT2516-1BB40 | SIEMENS | Контактор, 3RT2516-1BB40, 3RT2516-1BB40, SIEMENS | 4 | шт | 1
848 | 185 | Шкафы авт. | Диодная сборка | 3RT2916-1EH00 | 3RT2916-1EH00 | SIEMENS | Диодная сборка, 3RT2916-1EH00, 3RT2916-1EH00, SIEMENS | 4 | шт | 1
849 | 186 | Шкафы авт. | Автоматический выключатель для защиты электродвигателя | 3RV2011-1FA15 | 3RV2011-1FA15 | SIEMENS | Автоматический выключатель для защиты электродвигателя, 3RV2011-1FA15, 3RV2011-1FA15, SIEMENS | 3 | шт | 1
850 | 187 | Шкафы авт. | Автоматический выключатель для защиты электродвигателя | 3RV2311-4AC10 | 3RV2311-4AC10 | SIEMENS | Автоматический выключатель для защиты электродвигателя, 3RV2311-4AC10, 3RV2311-4AC10, SIEMENS | 3 | шт | 1
851 | 188 | Шкафы авт. | Силовой модуль SINAMICS | 6SL3210-1PH32-1CL0 | 6SL3210-1PH32-1CL0 | SIEMENS | Силовой модуль SINAMICS, 6SL3210-1PH32-1CL0, 6SL3210-1PH32-1CL0, SIEMENS | 1 | шт | 1
852 | 189 | Шкафы авт. | Кабельный зажим | 2056N SAS 22 A2 | 1167030 | OBO BETTERMANN | Кабельный зажим, 2056N SAS 22 A2, 1167030, OBO BETTERMANN | 3 | шт | 1
853 | 190 | Шкафы авт. | Реле перегрузки | 3RB2056-1FW2 | 3RB2056-1FW2 | SIEMENS | Реле перегрузки, 3RB2056-1FW2, 3RB2056-1FW2, SIEMENS | 1 | шт | 1
854 | 191 | Шкафы авт. | Автоматический выключатель | 5SY6102-6 | 5SY6102-6 | SIEMENS | Автоматический выключатель, 5SY6102-6, 5SY6102-6, SIEMENS | 2 | шт | 1
855 | 192 | Шкафы авт. | Разъединитель предохранителей | 3KF3325-2LF11 | 3KF3325-2LF11 | SIEMENS | Разъединитель предохранителей, 3KF3325-2LF11, 3KF3325-2LF11, SIEMENS | 1 | шт | 1
856 | 193 | Шкафы авт. | Предохранитель | 3NA3136-6 | 3NA3136-6 | SIEMENS | Предохранитель, 3NA3136-6, 3NA3136-6, SIEMENS | 3 | шт | 1
857 | 194 | Шкафы авт. | Клеммная крышка | 3KF9304-7 | 3KF9304-7 | SIEMENS | Клеммная крышка, 3KF9304-7, 3KF9304-7, SIEMENS | 1 | шт | 1
858 | 195 | Шкафы авт. | Контактор | 3RT1055-6AP36 | 3RT1055-6AP36 | SIEMENS | Контактор, 3RT1055-6AP36, 3RT1055-6AP36, SIEMENS | 1 | шт | 1
859 | 196 | Шкафы авт. | Клеммная крышка | 3RT1956-4EA2 | 3RT1956-4EA2 | SIEMENS | Клеммная крышка, 3RT1956-4EA2, 3RT1956-4EA2, SIEMENS | 2 | шт | 1
860 | 197 | Шкафы авт. | Предохранитель | 3NA3812-6 | 3NA3812-6 | SIEMENS | Предохранитель, 3NA3812-6, 3NA3812-6, SIEMENS | 9 | шт | 2
861 | 198 | Шкафы авт. | Автоматический выключатель для защиты электродвигателя | 3RV2311-0JC10 | 3RV2311-0JC10 | SIEMENS | Автоматический выключатель для защиты электродвигателя, 3RV2311-0JC10, 3RV2311-0JC10, SIEMENS | 25 | шт | 5
862 | 199 | Шкафы авт. | Силовой модуль SINAMICS | 6SL3210-1PH22-3AL0 | 6SL3210-1PH22-3AL0 | SIEMENS | Силовой модуль SINAMICS, 6SL3210-1PH22-3AL0, 6SL3210-1PH22-3AL0, SIEMENS | 3 | шт | 1
863 | 200 | Шкафы авт. | Пластина для подключения экрана | 6SL3262-1AD00-0DA0 | 6SL3262-1AD00-0DA0 | SIEMENS | Пластина для подключения экрана, 6SL3262-1AD00-0DA0, 6SL3262-1AD00-0DA0, SIEMENS | 3 | шт | 1
864 | 201 | Шкафы авт. | Блок управления SINAMICS | 6SL3040-0PA01-0AA0 | 6SL3040-0PA01-0AA0 | SIEMENS | Блок управления SINAMICS, 6SL3040-0PA01-0AA0, 6SL3040-0PA01-0AA0, SIEMENS | 3 | шт | 1
865 | 202 | Шкафы авт. | Предохранитель | PV2225AgG | 6744 | OEZ | Предохранитель, PV2225AgG, 6744, OEZ | 3 | шт | 1
866 | 203 | Шкафы авт. | Автоматический выключатель | 5SY4340-7 | 5SY4340-7 | SIEMENS | Автоматический выключатель, 5SY4340-7, 5SY4340-7, SIEMENS | 4 | шт | 1
867 | 204 | Шкафы авт. | Клемма | A2C 4 PE | 2051360000 | WEIDMÜLLER | Клемма, A2C 4 PE, 2051360000, WEIDMÜLLER | 5 | шт | 1
868 | 205 | Шкафы авт. | Автоматический выключатель | 5SY4104-6 | 5SY4104-6 | SIEMENS | Автоматический выключатель, 5SY4104-6, 5SY4104-6, SIEMENS | 12 | шт | 3
869 | 206 | Шкафы авт. | Автоматический выключатель | 5SY4110-7 | 5SY4110-7 | SIEMENS | Автоматический выключатель, 5SY4110-7, 5SY4110-7, SIEMENS | 6 | шт | 2
870 | 207 | Шкафы авт. | Автоматический выключатель для защиты электродвигателя | 3RV2011-1AA15 | 3RV2011-1AA15 | SIEMENS | Автоматический выключатель для защиты электродвигателя, 3RV2011-1AA15, 3RV2011-1AA15, SIEMENS | 2 | шт | 1
871 | 208 | Шкафы авт. | Автоматический выключатель для защиты электродвигателя | 3RV2011-1FA10 | 3RV2011-1FA10 | SIEMENS | Автоматический выключатель для защиты электродвигателя, 3RV2011-1FA10, 3RV2011-1FA10, SIEMENS | 1 | шт | 1
872 | 209 | Шкафы авт. | Контактор | 3RT2016-1AP01 | 3RT2016-1AP01 | SIEMENS | Контактор, 3RT2016-1AP01, 3RT2016-1AP01, SIEMENS | 2 | шт | 1
873 | 210 | Шкафы авт. | Вспомогательный контакт | 3RH2911-1FA22 | 3RH2911-1FA22 | SIEMENS | Вспомогательный контакт, 3RH2911-1FA22, 3RH2911-1FA22, SIEMENS | 18 | шт | 4
874 | 211 | Шкафы авт. | Тепловое реле | 3RU2126-4BB0 | 3RU2126-4BB0 | SIEMENS | Тепловое реле, 3RU2126-4BB0, 3RU2126-4BB0, SIEMENS | 1 | шт | 1
875 | 212 | Шкафы авт. | Предохранитель | 3NA3814-6 | 3NA3814-6 | SIEMENS | Предохранитель, 3NA3814-6, 3NA3814-6, SIEMENS | 3 | шт | 1
876 | 213 | Шкафы авт. | Контактор | 3RT2027-1AP00 | 3RT2027-1AP00 | SIEMENS | Контактор, 3RT2027-1AP00, 3RT2027-1AP00, SIEMENS | 1 | шт | 1
877 | 214 | Шкафы авт. | Подавитель помех | 3RT2926-1CD00 | 3RT2926-1CD00 | SIEMENS | Подавитель помех, 3RT2926-1CD00, 3RT2926-1CD00, SIEMENS | 1 | шт | 1
878 | 215 | Шкафы авт. | Автоматический выключатель для защиты электродвигателя | 3RV2011-1CA15 | 3RV2011-1CA15 | SIEMENS | Автоматический выключатель для защиты электродвигателя, 3RV2011-1CA15, 3RV2011-1CA15, SIEMENS | 1 | шт | 1
879 | 216 | Шкафы авт. | Автоматический выключатель для защиты электродвигателя | 3RV2011-1HA15 | 3RV2011-1HA15 | SIEMENS | Автоматический выключатель для защиты электродвигателя, 3RV2011-1HA15, 3RV2011-1HA15, SIEMENS | 1 | шт | 1
880 | 217 | Шкафы авт. | Контактор | 3RT2017-1AP01 | 3RT2017-1AP01 | SIEMENS | Контактор, 3RT2017-1AP01, 3RT2017-1AP01, SIEMENS | 2 | шт | 1
881 | 218 | Шкафы авт. | Автоматический выключатель для защиты электродвигателя | 3RV2011-0KA15 | 3RV2011-0KA15 | SIEMENS | Автоматический выключатель для защиты электродвигателя, 3RV2011-0KA15, 3RV2011-0KA15, SIEMENS | 2 | шт | 1
882 | 219 | Шкафы авт. | Автоматический выключатель для защиты электродвигателя | 3RV2011-1BA15 | 3RV2011-1BA15 | SIEMENS | Автоматический выключатель для защиты электродвигателя, 3RV2011-1BA15, 3RV2011-1BA15, SIEMENS | 1 | шт | 1
883 | 220 | Шкафы авт. | Автоматический выключатель для защиты электродвигателя | 3RV2021-4CA15 | 3RV2021-4CA15 | SIEMENS | Автоматический выключатель для защиты электродвигателя, 3RV2021-4CA15, 3RV2021-4CA15, SIEMENS | 1 | шт | 1
884 | 221 | Шкафы авт. | Автоматический выключатель для защиты электродвигателя | 3RV2011-0AA15 | 3RV2011-0AA15 | SIEMENS | Автоматический выключатель для защиты электродвигателя, 3RV2011-0AA15, 3RV2011-0AA15, SIEMENS | 1 | шт | 1
885 | 222 | Шкафы авт. | Автоматический выключатель | 5SY4106-7 | 5SY4106-7 | SIEMENS | Автоматический выключатель, 5SY4106-7, 5SY4106-7, SIEMENS | 14 | шт | 3
886 | 223 | Шкафы авт. | Дифференциальный автомат | 5SV1316-7KK04 | 5SV1316-7KK04 | SIEMENS | Дифференциальный автомат, 5SV1316-7KK04, 5SV1316-7KK04, SIEMENS | 3 | шт | 1
887 | 224 | Шкафы авт. | Дифференциальный автомат | 5SV1316-7KK10 | 5SV1316-7KK10 | SIEMENS | Дифференциальный автомат, 5SV1316-7KK10, 5SV1316-7KK10, SIEMENS | 3 | шт | 1
888 | 225 | Шкафы авт. | Дифференциальный автомат | 5SV1316-7KK06 | 5SV1316-7KK06 | SIEMENS | Дифференциальный автомат, 5SV1316-7KK06, 5SV1316-7KK06, SIEMENS | 2 | шт | 1
889 | 226 | Шкафы авт. | Автоматический выключатель для защиты электродвигателя | 3RV2011-1GA15 | 3RV2011-1GA15 | SIEMENS | Автоматический выключатель для защиты электродвигателя, 3RV2011-1GA15, 3RV2011-1GA15, SIEMENS | 1 | шт | 1
890 | 227 | Шкафы авт. | Автоматический выключатель для защиты электродвигателя | 3RV2011-1EA15 | 3RV2011-1EA15 | SIEMENS | Автоматический выключатель для защиты электродвигателя, 3RV2011-1EA15, 3RV2011-1EA15, SIEMENS | 1 | шт | 1
891 | 228 | Шкафы авт. | Блок питания 24 VDC | 6EP1336-2BA10 | 6EP1336-2BA10 | SIEMENS | Блок питания 24 VDC, 6EP1336-2BA10, 6EP1336-2BA10, SIEMENS | 2 | шт | 1
892 | 229 | Шкафы авт. | Электронный предохранитель | AMG FIM-C | 2081880000 | WEIDMÜLLER | Электронный предохранитель, AMG FIM-C, 2081880000, WEIDMÜLLER | 5 | шт | 1
893 | 230 | Шкафы авт. | Концевой клеммный стопор | WEW 35/2 V0 GF SW | 1479000000 | WEIDMÜLLER | Концевой клеммный стопор, WEW 35/2 V0 GF SW, 1479000000, WEIDMÜLLER | 10 | шт | 2
894 | 231 | Шкафы авт. | Концевая клеммная пластина | AMG EP | 2495380000 | WEIDMÜLLER | Концевая клеммная пластина, AMG EP, 2495380000, WEIDMÜLLER | 10 | шт | 2
895 | 232 | Шкафы авт. | Перемычка | ZQV 4N/10 BL | 1794050000 | WEIDMÜLLER | Перемычка, ZQV 4N/10 BL, 1794050000, WEIDMÜLLER | 3 | шт | 1
896 | 233 | Шкафы авт. | Перемычка | ZQV 4N/10 RT | 1794040000 | WEIDMÜLLER | Перемычка, ZQV 4N/10 RT, 1794040000, WEIDMÜLLER | 3 | шт | 1
897 | 234 | Шкафы авт. | Перемычка | ZQV 4N/10 GE | 1758260000 | WEIDMÜLLER | Перемычка, ZQV 4N/10 GE, 1758260000, WEIDMÜLLER | 2 | шт | 1
898 | 235 | Шкафы авт. | Электронный предохранитель | AMG ELM-2F | 2080480000 | WEIDMÜLLER | Электронный предохранитель, AMG ELM-2F, 2080480000, WEIDMÜLLER | 53 | шт | 11
899 | 236 | Шкафы авт. | Электронный предохранитель | AMG ELM-1F | 2080420000 | WEIDMÜLLER | Электронный предохранитель, AMG ELM-1F, 2080420000, WEIDMÜLLER | 17 | шт | 4
900 | 237 | Шкафы авт. | Электронный предохранитель | AMG ELM-4F | 2080490000 | WEIDMÜLLER | Электронный предохранитель, AMG ELM-4F, 2080490000, WEIDMÜLLER | 9 | шт | 2
901 | 238 | Шкафы авт. | Интерфейсный модуль ET200SP | 6ES7155-6AU01-0CN0 | 6ES7155-6AU01-0CN0 | SIEMENS | Интерфейсный модуль ET200SP, 6ES7155-6AU01-0CN0, 6ES7155-6AU01-0CN0, SIEMENS | 3 | шт | 1
902 | 239 | Шкафы авт. | Шинный адаптер | 6ES7193-6AR00-0AA0 | 6ES7193-6AR00-0AA0 | SIEMENS | Шинный адаптер, 6ES7193-6AR00-0AA0, 6ES7193-6AR00-0AA0, SIEMENS | 3 | шт | 1
903 | 240 | Шкафы авт. | Коммуникационный модуль RS-485 ET200SP | 6ES7137-6AA00-0BA0 | 6ES7137-6AA00-0BA0 | SIEMENS | Коммуникационный модуль RS-485 ET200SP, 6ES7137-6AA00-0BA0, 6ES7137-6AA00-0BA0, SIEMENS | 1 | шт | 1
904 | 241 | Шкафы авт. | Базовый блок ET200SP | 6ES7193-6BP00-0DA0 | 6ES7193-6BP00-0DA0 | SIEMENS | Базовый блок ET200SP, 6ES7193-6BP00-0DA0, 6ES7193-6BP00-0DA0, SIEMENS | 14 | шт | 3
905 | 242 | Шкафы авт. | Модуль дискретных сигналов ET200SP | 6ES7131-6BF00-0CA0 | 6ES7131-6BF00-0CA0 | SIEMENS | Модуль дискретных сигналов ET200SP , 6ES7131-6BF00-0CA0, 6ES7131-6BF00-0CA0, SIEMENS | 70 | шт | 14
906 | 243 | Шкафы авт. | Базовый блок ET200SP | 6ES7193-6BP20-0DA0 | 6ES7193-6BP20-0DA0 | SIEMENS | Базовый блок ET200SP, 6ES7193-6BP20-0DA0, 6ES7193-6BP20-0DA0, SIEMENS | 7 | шт | 2
907 | 244 | Шкафы авт. | Базовый блок ET200SP | 6ES7193-6BP20-0BA0 | 6ES7193-6BP20-0BA0 | SIEMENS | Базовый блок ET200SP, 6ES7193-6BP20-0BA0, 6ES7193-6BP20-0BA0, SIEMENS | 63 | шт | 13
908 | 245 | Шкафы авт. | Модуль дискретных сигналов ET200SP | 6ES7132-6BF00-0CA0 | 6ES7132-6BF00-0CA0 | SIEMENS | Модуль дискретных сигналов ET200SP , 6ES7132-6BF00-0CA0, 6ES7132-6BF00-0CA0, SIEMENS | 15 | шт | 3
909 | 246 | Шкафы авт. | Базовый блок ET200SP | 6ES7193-6BP00-0BA0 | 6ES7193-6BP00-0BA0 | SIEMENS | Базовый блок ET200SP, 6ES7193-6BP00-0BA0, 6ES7193-6BP00-0BA0, SIEMENS | 50 | шт | 10
910 | 247 | Шкафы авт. | Модуль дискретных сигналов ET200SP | 6ES7136-6BA00-0CA0 | 6ES7136-6BA00-0CA0 | SIEMENS | Модуль дискретных сигналов ET200SP , 6ES7136-6BA00-0CA0, 6ES7136-6BA00-0CA0, SIEMENS | 8 | шт | 2
911 | 248 | Шкафы авт. | Модуль дискретных сигналов ET200SP | 6ES7136-6DC00-0CA0 | 6ES7136-6DC00-0CA0 | SIEMENS | Модуль дискретных сигналов ET200SP , 6ES7136-6DC00-0CA0, 6ES7136-6DC00-0CA0, SIEMENS | 2 | шт | 1
912 | 249 | Шкафы авт. | Шина заземления | NSCH10x10 | 1000152 | ELEMAN | Шина заземления, NSCH10x10, 1000152, ELEMAN | 6 | шт | 2
913 | 250 | Шкафы авт. | Концевой клеммный стопор | NSCHT4 | 1000278 | ELEMAN | Концевой клеммный стопор, NSCHT4, 1000278, ELEMAN | 2 | шт | 1
914 | 251 | Шкафы авт. | Кабельный зажим | 2056 28 FT | 1160281 | OBO BETTERMANN | Кабельный зажим, 2056 28 FT, 1160281, OBO BETTERMANN | 2 | шт | 1
915 | 252 | Шкафы авт. | Автоматический выключатель | 3VA1116-3EE36-0AA0 | 3VA1116-3EE36-0AA0 | SIEMENS | Автоматический выключатель, 3VA1116-3EE36-0AA0, 3VA1116-3EE36-0AA0, SIEMENS | 1 | шт | 1
916 | 253 | Шкафы авт. | Вспомогательный контакт | 3VA9988-0AA12 | 3VA9988-0AA12 | SIEMENS | Вспомогательный контакт, 3VA9988-0AA12, 3VA9988-0AA12, SIEMENS | 2 | шт | 1
917 | 254 | Шкафы авт. | Блокировка для рукоятки | 3VA9088-0LB10 | 3VA9088-0LB10 | SIEMENS | Блокировка для рукоятки, 3VA9088-0LB10, 3VA9088-0LB10, SIEMENS | 1 | шт | 1
918 | 255 | Шкафы авт. | Клемма | 3VA9113-0JF60 | 3VA9113-0JF60 | SIEMENS | Клемма, 3VA9113-0JF60, 3VA9113-0JF60, SIEMENS | 1 | шт | 1
919 | 256 | Шкафы авт. | Автоматический выключатель | 5SY4332-7 | 5SY4332-7 | SIEMENS | Автоматический выключатель, 5SY4332-7, 5SY4332-7, SIEMENS | 2 | шт | 1
920 | 257 | Шкафы авт. | Автоматический выключатель | 5SY4316-7 | 5SY4316-7 | SIEMENS | Автоматический выключатель, 5SY4316-7, 5SY4316-7, SIEMENS | 3 | шт | 1
921 | 258 | Шкафы авт. | Автоматический выключатель | 5SY4350-8 | 5SY4350-8 | SIEMENS | Автоматический выключатель, 5SY4350-8, 5SY4350-8, SIEMENS | 1 | шт | 1
922 | 259 | Шкафы авт. | Устройство защиты от перенапряжения (разрядник) | DVMTNS255 | 951 400 | DEHN | Устройство защиты от перенапряжения (разрядник), DVMTNS255, 951 400, DEHN | 1 | шт | 1
923 | 260 | Шкафы авт. | Автоматический выключатель | 5SY4316-8 | 5SY4316-8 | SIEMENS | Автоматический выключатель, 5SY4316-8, 5SY4316-8, SIEMENS | 4 | шт | 1
924 | 261 | Шкафы авт. | Автоматический выключатель | 5SY4510-8 | 5SY4510-8 | SIEMENS | Автоматический выключатель, 5SY4510-8, 5SY4510-8, SIEMENS | 3 | шт | 1
925 | 262 | Шкафы авт. | Автоматический выключатель | 5SY4104-8 | 5SY4104-8 | SIEMENS | Автоматический выключатель, 5SY4104-8, 5SY4104-8, SIEMENS | 1 | шт | 1
926 | 263 | Шкафы авт. | Автоматический выключатель | 5SY4110-6 | 5SY4110-6 | SIEMENS | Автоматический выключатель, 5SY4110-6, 5SY4110-6, SIEMENS | 9 | шт | 2
927 | 264 | Шкафы авт. | Автоматический выключатель | 5SY4120-7 | 5SY4120-7 | SIEMENS | Автоматический выключатель, 5SY4120-7, 5SY4120-7, SIEMENS | 1 | шт | 1
928 | 265 | Шкафы авт. | Автоматический выключатель | 5SY4116-7 | 5SY4116-7 | SIEMENS | Автоматический выключатель, 5SY4116-7, 5SY4116-7, SIEMENS | 6 | шт | 2
929 | 266 | Шкафы авт. | Автоматический выключатель | 5SY4116-6 | 5SY4116-6 | SIEMENS | Автоматический выключатель, 5SY4116-6, 5SY4116-6, SIEMENS | 2 | шт | 1
930 | 267 | Шкафы авт. | Устройство защитного отключения УЗО | 5SV4312-0 | 5SV4312-0 | SIEMENS | Устройство защитного отключения УЗО, 5SV4312-0, 5SV4312-0, SIEMENS | 2 | шт | 1
931 | 268 | Шкафы авт. | Автоматический выключатель | 5SY4516-8 | 5SY4516-8 | SIEMENS | Автоматический выключатель, 5SY4516-8, 5SY4516-8, SIEMENS | 1 | шт | 1
932 | 269 | Шкафы авт. | Устройство защиты от перенапряжения (разрядник) | DVMTN255 | 951 200 | DEHN | Устройство защиты от перенапряжения (разрядник), DVMTN255, 951 200, DEHN | 1 | шт | 1
933 | 270 | Шкафы авт. | Автоматический выключатель | 5SY4502-7 | 5SY4502-7 | SIEMENS | Автоматический выключатель, 5SY4502-7, 5SY4502-7, SIEMENS | 2 | шт | 1
934 | 271 | Шкафы авт. | Ограничитель пускового тока | LINZ001001 | LINZ001001 | SCHRACK | Ограничитель пускового тока, LINZ001001, LINZ001001, SCHRACK | 1 | шт | 1
935 | 272 | Шкафы авт. | Автоматический выключатель | 5SY4502-8 | 5SY4502-8 | SIEMENS | Автоматический выключатель, 5SY4502-8, 5SY4502-8, SIEMENS | 2 | шт | 1
936 | 273 | Шкафы авт. | Переключатель нагрузки | 3KC0334-2NE00-0AA0 | 3KC0334-2NE00-0AA0 | SIEMENS | Переключатель нагрузки, 3KC0334-2NE00-0AA0, 3KC0334-2NE00-0AA0, SIEMENS | 1 | шт | 1
937 | 274 | Шкафы авт. | Удлинительный вал для поворотного привода 8UC6 | 8UC6082 | 8UC6082 | SIEMENS | Удлинительный вал для поворотного привода 8UC6, 8UC6082, 8UC6082, SIEMENS | 1 | шт | 1
938 | 275 | Шкафы авт. | Аксессуары, шинная перемычка | 3KC9218-1 | 3KC9218-1 | SIEMENS | Аксессуары, шинная перемычка, 3KC9218-1, 3KC9218-1, SIEMENS | 1 | шт | 1
939 | 276 | Шкафы авт. | Контактор | 3RT2316-1AP00 | 3RT2316-1AP00 | SIEMENS | Контактор, 3RT2316-1AP00, 3RT2316-1AP00, SIEMENS | 7 | шт | 2
940 | 277 | Шкафы авт. | Трансформатор | CSTN-700818 | CSTN-700818 | ISMET | Трансформатор, CSTN-700818, CSTN-700818, ISMET | 1 | шт | 1
941 | 278 | Шкафы авт. | Клемма | WDU 50N | 1820840000 | WEIDMÜLLER | Клемма, WDU 50N, 1820840000, WEIDMÜLLER | 6 | шт | 2
942 | 279 | Шкафы авт. | Клемма | WPE 50N | 1846040000 | WEIDMÜLLER | Клемма, WPE 50N, 1846040000, WEIDMÜLLER | 2 | шт | 1
943 | 280 | Шкафы авт. | Клемма | A2C 16 | 2494000000 | WEIDMÜLLER | Клемма, A2C 16, 2494000000, WEIDMÜLLER | 6 | шт | 2
944 | 281 | Шкафы авт. | Клемма | A2C 16 PE | 2494010000 | WEIDMÜLLER | Клемма, A2C 16 PE, 2494010000, WEIDMÜLLER | 2 | шт | 1
945 | 282 | Шкафы авт. | Клемма | A2C 6 | 1992110000 | WEIDMÜLLER | Клемма, A2C 6, 1992110000, WEIDMÜLLER | 15 | шт | 3
946 | 283 | Шкафы авт. | Клемма | A2C 6 BL | 1991790000 | WEIDMÜLLER | Клемма, A2C 6 BL, 1991790000, WEIDMÜLLER | 5 | шт | 1
947 | 284 | Шкафы авт. | Клемма | A2C 6 PE | 1991810000 | WEIDMÜLLER | Клемма, A2C 6 PE, 1991810000, WEIDMÜLLER | 7 | шт | 2
948 | 285 | Шкафы авт. | Концевая клеммная пластина | AEP 2C 6 | 1991970000 | WEIDMÜLLER | Концевая клеммная пластина, AEP 2C 6, 1991970000, WEIDMÜLLER | 3 | шт | 1
949 | 286 | Шкафы авт. | Переключатель сумеречный | CCT15482 | CCT15482 | SCHNEIDER ELECTRIC | Переключатель сумеречный, CCT15482, CCT15482, SCHNEIDER ELECTRIC | 2 | шт | 1
950 | 287 | Шкафы авт. | Лампа красная Ø22mm, 3SU | 3SU1102-6AA20-3AA0 | 3SU1102-6AA20-3AA0 | SIEMENS | Лампа красная Ø22mm, 3SU, 3SU1102-6AA20-3AA0, 3SU1102-6AA20-3AA0, SIEMENS | 2 | шт | 1
951 | 288 | Шкафы авт. | Лампа зеленая Ø22mm, 3SU | 3SU1102-6AA40-3AA0 | 3SU1102-6AA40-3AA0 | SIEMENS | Лампа зеленая Ø22mm, 3SU, 3SU1102-6AA40-3AA0, 3SU1102-6AA40-3AA0, SIEMENS | 1 | шт | 1
952 | 289 | Шкафы авт. | Модуль дискретных сигналов LOGO! | 6ED1052-1HB08-0BA0 | 6ED1052-1HB08-0BA0 | SIEMENS | Модуль дискретных сигналов LOGO!, 6ED1052-1HB08-0BA0, 6ED1052-1HB08-0BA0, SIEMENS | 1 | шт | 1
953 | 290 | Шкафы авт. | Модуль дискретных сигналов LOGO! | 6ED1055-1HB00-0BA2 | 6ED1055-1HB00-0BA2 | SIEMENS | Модуль дискретных сигналов LOGO!, 6ED1055-1HB00-0BA2, 6ED1055-1HB00-0BA2, SIEMENS | 1 | шт | 1
954 | 291 | Шкафы авт. | Модуль аналоговых сигналов LOGO! | 6ED1055-1MD00-0BA2 | 6ED1055-1MD00-0BA2 | SIEMENS | Модуль аналоговых сигналов LOGO!, 6ED1055-1MD00-0BA2, 6ED1055-1MD00-0BA2, SIEMENS | 1 | шт | 1
955 | 292 | Шкафы авт. | Модуль аналоговых сигналов LOGO! | 6ED1055-1MA00-0BA2 | 6ED1055-1MA00-0BA2 | SIEMENS | Модуль аналоговых сигналов LOGO!, 6ED1055-1MA00-0BA2, 6ED1055-1MA00-0BA2, SIEMENS | 1 | шт | 1
956 | 293 | Шкафы авт. | Модуль аналоговых сигналов LOGO! | 6ED1055-1MM00-0BA2 | 6ED1055-1MM00-0BA2 | SIEMENS | Модуль аналоговых сигналов LOGO!, 6ED1055-1MM00-0BA2, 6ED1055-1MM00-0BA2, SIEMENS | 1 | шт | 1
957 | 294 | Шкафы авт. | Главный выключатель | 3LD2203-0TK53 | 3LD2203-0TK53 | SIEMENS | Главный выключатель, 3LD2203-0TK53, 3LD2203-0TK53, SIEMENS | 1 | шт | 1
958 | 295 | Шкафы авт. | Вспомогательный контакт | 3LD9200-5BF | 3LD9200-5BF | SIEMENS | Вспомогательный контакт, 3LD9200-5BF, 3LD9200-5BF, SIEMENS | 1 | шт | 1
959 | 296 | Шкафы авт. | Предохранитель | PV144AGg | 6716 | OEZ | Предохранитель, PV144AGg, 6716, OEZ | 2 | шт | 1
960 | 297 | Шкафы авт. | Автоматический выключатель для защиты электродвигателя | 3RV2011-1JA15 | 3RV2011-1JA15 | SIEMENS | Автоматический выключатель для защиты электродвигателя, 3RV2011-1JA15, 3RV2011-1JA15, SIEMENS | 1 | шт | 1
961 | 298 | Шкафы авт. | Контактор | 3RT2015-1BB41 | 3RT2015-1BB41 | SIEMENS | Контактор, 3RT2015-1BB41, 3RT2015-1BB41, SIEMENS | 5 | шт | 1
962 | 299 | Шкафы авт. | Вспомогательный контакт | 3RH2911-1BA01 | 3RH2911-1BA01 | SIEMENS | Вспомогательный контакт, 3RH2911-1BA01, 3RH2911-1BA01, SIEMENS | 5 | шт | 1
963 | 300 | Шкафы авт. | Трансформатор | CSTN 500 690±5%/230V 400VA | 718467 | ISMET | Трансформатор, CSTN 500 690±5%/230V 400VA, 718467, ISMET | 1 | шт | 1
964 | 301 | Шкафы авт. | Трансформатор | TAM4842-5MT10-0FA0 | TAM4842-5MT10-0FA0 | MDEXX | Трансформатор, TAM4842-5MT10-0FA0, TAM4842-5MT10-0FA0, MDEXX | 1 | шт | 1
965 | 302 | Шкафы авт. | Измеритель дифференциального давления | 990A.343.314 | 990A.343.314 | BECK | Измеритель дифференциального давления, 990A.343.314, 990A.343.314, BECK | 2 | шт | 1
966 | 303 | Шкафы авт. | Шланг Ø6 | 6424 | 6424 | BECK | Шланг Ø6, 6424, 6424, BECK | 5 | шт | 1
967 | 304 | Шкафы авт. | Шина N | N15-F2 | 1001290 | ELEMAN | Шина N, N15-F2, 1001290, ELEMAN | 1 | шт | 1
968 | 305 | Шкафы авт. | Зажим для экрана | SK8 | 3025163 | PHOENIX CONTACT | Зажим для экрана, SK8, 3025163, PHOENIX CONTACT | 21 | шт | 5
969 | 306 | Шкафы авт. | Оптический модуль | SXKJ-DIN-GY | 23064920 | SOLARIX | Оптический модуль, SXKJ-DIN-GY, 23064920, SOLARIX | 12 | шт | 3
970 | 307 | Шкафы авт. | Штекер оптический | 3020F | 3020F | OPTIX | Штекер оптический, 3020F, 3020F, OPTIX | 12 | шт | 3
971 | 308 | Шкафы авт. | Автоматический выключатель | 5SY4106-6 | 5SY4106-6 | SIEMENS | Автоматический выключатель, 5SY4106-6, 5SY4106-6, SIEMENS | 5 | шт | 1
972 | 309 | Шкафы авт. | Шкаф, вентилятор | SK3237.100 | SK3237.100 | RITTAL | Шкаф, вентилятор, SK3237.100, SK3237.100, RITTAL | 3 | шт | 1
973 | 310 | Шкафы авт. | Шкаф, сетка вентилятора | SK3237.200 | SK3237.200 | RITTAL | Шкаф, сетка вентилятора, SK3237.200, SK3237.200, RITTAL | 3 | шт | 1
974 | 311 | Шкафы авт. | Термостат | KTS011 | 01141.0-00 | STEGO | Термостат, KTS011, 01141.0-00, STEGO | 3 | шт | 1
975 | 312 | Шкафы авт. | Розетка на DIN рейку | 5TE6800 | 5TE6800 | SIEMENS | Розетка на DIN рейку, 5TE6800, 5TE6800, SIEMENS | 1 | шт | 1
976 | 313 | Шкафы авт. | Перемычка | ZQV 4N/50 BL | 1528240000 | WEIDMÜLLER | Перемычка, ZQV 4N/50 BL, 1528240000, WEIDMÜLLER | 4 | шт | 1
977 | 314 | Шкафы авт. | Перемычка | ZQV 4N/50 RT | 2460730000 | WEIDMÜLLER | Перемычка, ZQV 4N/50 RT, 2460730000, WEIDMÜLLER | 4 | шт | 1
978 | 315 | Шкафы авт. | Перемычка | ZQV 4N/50 GE | 1528130000 | WEIDMÜLLER | Перемычка, ZQV 4N/50 GE, 1528130000, WEIDMÜLLER | 3 | шт | 1
979 | 316 | Шкафы авт. | Блок питания 24 VDC | 6EP3337-8SB00-0AY0 | 6EP3337-8SB00-0AY0 | SIEMENS | Блок питания 24 VDC, 6EP3337-8SB00-0AY0, 6EP3337-8SB00-0AY0, SIEMENS | 1 | шт | 1
980 | 317 | Шкафы авт. | Блок питания 24 VDC | 6EP4137-3AB00-0AY0 | 6EP4137-3AB00-0AY0 | SIEMENS | Блок питания 24 VDC, 6EP4137-3AB00-0AY0, 6EP4137-3AB00-0AY0, SIEMENS | 1 | шт | 1
981 | 318 | Шкафы авт. | Блок питания 24 VDC | 6EP4135-0GB00-0AY0 | 6EP4135-0GB00-0AY0 | SIEMENS | Блок питания 24 VDC, 6EP4135-0GB00-0AY0, 6EP4135-0GB00-0AY0, SIEMENS | 2 | шт | 1
982 | 319 | Шкафы авт. | Управляемый коммутатор SCALANCE | 6GK5206-2BS00-2AC2 | 6GK5206-2BS00-2AC2 | SIEMENS | Управляемый коммутатор SCALANCE, 6GK5206-2BS00-2AC2, 6GK5206-2BS00-2AC2, SIEMENS | 5 | шт | 1
983 | 320 | Шкафы авт. | Оптический порт для коммутатора SCALANCE | 6GK5992-1AM00-8AA0 | 6GK5992-1AM00-8AA0 | SIEMENS | Оптический порт для коммутатора SCALANCE, 6GK5992-1AM00-8AA0, 6GK5992-1AM00-8AA0, SIEMENS | 5 | шт | 1
984 | 321 | Шкафы авт. | Управляемый коммутатор SCALANCE | 6GK5208-0BA00-2AC2 | 6GK5208-0BA00-2AC2 | SIEMENS | Управляемый коммутатор SCALANCE, 6GK5208-0BA00-2AC2, 6GK5208-0BA00-2AC2, SIEMENS | 1 | шт | 1
985 | 322 | Шкафы авт. | Программируемый логический контроллер (ПЛК) | 6ES7516-3FN01-0AB0 | 6ES7516-3FN01-0AB0 | SIEMENS | Программируемый логический контроллер (ПЛК), 6ES7516-3FN01-0AB0, 6ES7516-3FN01-0AB0, SIEMENS | 1 | шт | 1
986 | 323 | Шкафы авт. | Карта памяти ПЛК | 6ES7954-8LF03-0AA0 | 6ES7954-8LF03-0AA0 | SIEMENS | Карта памяти ПЛК, 6ES7954-8LF03-0AA0, 6ES7954-8LF03-0AA0, SIEMENS | 1 | шт | 1
987 | 324 | Шкафы авт. | Рейка для ПЛК | 6ES7590-1AB60-0AA0 | 6ES7590-1AB60-0AA0 | SIEMENS | Рейка для ПЛК, 6ES7590-1AB60-0AA0, 6ES7590-1AB60-0AA0, SIEMENS | 1 | шт | 1
988 | 325 | Шкафы авт. | Модуль аналоговых сигналов ET200SP | 6ES7134-6HB00-0CA1 | 6ES7134-6HB00-0CA1 | SIEMENS | Модуль аналоговых сигналов ET200SP, 6ES7134-6HB00-0CA1, 6ES7134-6HB00-0CA1, SIEMENS | 34 | шт | 7
989 | 326 | Шкафы авт. | Модуль аналоговых сигналов ET200SP | 6ES7134-6JD00-0CA1 | 6ES7134-6JD00-0CA1 | SIEMENS | Модуль аналоговых сигналов ET200SP, 6ES7134-6JD00-0CA1, 6ES7134-6JD00-0CA1, SIEMENS | 2 | шт | 1
990 | 327 | Шкафы авт. | Переключатель черный Ø22mm 3SU | 3SU1100-2BF60-1BA0 | 3SU1100-2BF60-1BA0 | SIEMENS | Переключатель черный Ø22mm 3SU, 3SU1100-2BF60-1BA0, 3SU1100-2BF60-1BA0, SIEMENS | 2 | шт | 1
991 | 328 | Шкафы авт. | Адаптер для установки кнопок 22mm | A9A15151 | A9A15151 | SCHNEIDER ELECTRIC | Адаптер для установки кнопок 22mm, A9A15151, A9A15151, SCHNEIDER ELECTRIC | 2 | шт | 1
992 | 329 | Шкафы авт. | Измеритель наклона | 20-35-NM-DIN | 20-35-NM-DIN | THERMO SCIENTIFIC RAMSEY | Измеритель наклона, 20-35-NM-DIN, 20-35-NM-DIN, THERMO SCIENTIFIC RAMSEY | 8 | шт | 2
993 | 330 | Шкафы авт. | Блок контроля частоты | KFU8-UFC-1.D | KFU8-UFC-1.D | PEPPERL + FUCHS | Блок контроля частоты, KFU8-UFC-1.D, KFU8-UFC-1.D, PEPPERL + FUCHS | 3 | шт | 1
994 | 331 | Шкафы авт. | Измеритель проскальзывания | DS2503 | DS2503 | IFM ELECTRONIC GMBH | Измеритель проскальзывания, DS2503, DS2503, IFM ELECTRONIC GMBH | 3 | шт | 1
995 | 332 | Шкафы авт. | Интерфейсный модуль RFID | IC-KP2-1HB17-2V1D | IC-KP2-1HB17-2V1D | PEPPERL + FUCHS | Интерфейсный модуль RFID, IC-KP2-1HB17-2V1D, IC-KP2-1HB17-2V1D, PEPPERL + FUCHS | 1 | шт | 1
996 | 333 | Шкафы авт. | Аксессуары, кронштейн на DIN рейку | ICZ-MH05-SACB-8 | 213526 | PEPPERL + FUCHS | Аксессуары, кронштейн на DIN рейку, ICZ-MH05-SACB-8, 213526, PEPPERL + FUCHS | 1 | шт | 1
997 | 334 | Шкафы авт. | Соединительный кабель | V1-G-2M-PUR | 109434 | PEPPERL + FUCHS | Соединительный кабель, V1-G-2M-PUR, 109434, PEPPERL + FUCHS | 1 | шт | 1
998 | 335 | Шкафы авт. | Соединительный кабель | V1SD-G-2M-PUR-ABG-V45-G | 205437 | PEPPERL + FUCHS | Соединительный кабель, V1SD-G-2M-PUR-ABG-V45-G, 205437, PEPPERL + FUCHS | 1 | шт | 1
999 | 336 | Шкафы авт. | Разъем | V1S-G-ABG-PG9 | 208871 | PEPPERL + FUCHS | Разъем, V1S-G-ABG-PG9, 208871, PEPPERL + FUCHS | 1 | шт | 1
1000 | 337 | Шкафы авт. | Аксессуары, RFID транспондер (метка) | IPC02-50P | 183298 | PEPPERL + FUCHS | Аксессуары, RFID транспондер (метка), IPC02-50P, 183298, PEPPERL + FUCHS | 19 | шт | 4
1001 | 338 | Шкафы авт. | Аксессуары, монтажный комплект | ICZ-MH50-10-T10 | 261580 | PEPPERL + FUCHS | Аксессуары, монтажный комплект, ICZ-MH50-10-T10, 261580, PEPPERL + FUCHS | 19 | шт | 4
1002 | 339 | Шкафы авт. | Светильник | PRIMA 258 AC E | 90165 | TREVOS | Светильник, PRIMA 258 AC E, 90165, TREVOS | 1 | шт | 1
1003 | 340 | Шкафы авт. | Светильник | PRIMA 258 AC E M1H | 90164 | TREVOS | Светильник, PRIMA 258 AC E M1H, 90164, TREVOS | 1 | шт | 1
1004 | 341 | Шкафы авт. | Светильник | PRIMA 236 AC E M1H | 90154 | TREVOS | Светильник, PRIMA 236 AC E M1H, 90154, TREVOS | 1 | шт | 1
1005 | 342 | Шкафы авт. | Светильник | PRIMA 236 AC E | 90155 | TREVOS | Светильник, PRIMA 236 AC E, 90155, TREVOS | 1 | шт | 1
1006 | 349 | Шкафы авт. | Источник бесперебойного питания ИБП SCHRACK | USSEP300 | USSEP300 | SCHRACK | Источник бесперебойного питания ИБП SCHRACK, USSEP300, USSEP300, SCHRACK | 1 | шт | 1
1007 | 350 | Шкафы авт. | Съемная плата с реле для ИБП SCHRACK | USMULTI384 | USMULTI384 | SCHRACK | Съемная плата с реле для ИБП SCHRACK, USMULTI384, USMULTI384, SCHRACK | 1 | шт | 1
1008 | 351 | Шкафы авт. | Аккумуляторный модуль 14Ah | USBB72M1 | USBB72M1 | SCHRACK | Аккумуляторный модуль 14Ah, USBB72M1, USBB72M1, SCHRACK | 1 | шт | 1
1009 | 352 | Шкафы авт. | Выключатель | MUR35021 | MUR35021 | SCHNEIDER ELECTRIC | Выключатель, MUR35021, MUR35021, SCHNEIDER ELECTRIC | 2 | шт | 1
1010 | 353 | Шкафы авт. | Корпус кнопочного поста серый | 3SU1801-0AA00-0AB1 | 3SU1801-0AA00-0AB1 | SIEMENS | Корпус кнопочного поста серый, 3SU1801-0AA00-0AB1, 3SU1801-0AA00-0AB1, SIEMENS | 3 | шт | 1
1011 | 354 | Шкафы авт. | Переключатель черный Ø22mm 3SU | 3SU1002-2BF60-0AA0 | 3SU1002-2BF60-0AA0 | SIEMENS | Переключатель черный Ø22mm 3SU, 3SU1002-2BF60-0AA0, 3SU1002-2BF60-0AA0, SIEMENS | 20 | шт | 4
1012 | 355 | Шкафы авт. | Модуль подсветки сетодиодный белый 3SU | 3SU1401-2BF60-3AA0 | 3SU1401-2BF60-3AA0 | SIEMENS | Модуль подсветки сетодиодный белый 3SU, 3SU1401-2BF60-3AA0, 3SU1401-2BF60-3AA0, SIEMENS | 1 | шт | 1
1013 | 356 | Шкафы авт. | Контактный модуль | 3SU1400-2AA10-3BA0 | 3SU1400-2AA10-3BA0 | SIEMENS | Контактный модуль, 3SU1400-2AA10-3BA0, 3SU1400-2AA10-3BA0, SIEMENS | 61 | шт | 13
1014 | 357 | Шкафы авт. | Держатель для модулей 3SU | 3SU1500-0AA10-0AA0 | 3SU1500-0AA10-0AA0 | SIEMENS | Держатель для модулей 3SU, 3SU1500-0AA10-0AA0, 3SU1500-0AA10-0AA0, SIEMENS | 91 | шт | 20
1015 | 358 | Шкафы авт. | Трансформатор | TES-F 100kVA 0,69/0,4kV | TES-F 100kVA 0,69/0,4kV | TRAFO ELETTRO | Трансформатор, TES-F 100kVA 0,69/0,4kV, TES-F 100kVA 0,69/0,4kV, TRAFO ELETTRO | 1 | шт | 1
1016 | 359 | Шкафы авт. | Розетка | MUR36731 | MUR36731 | SCHNEIDER ELECTRIC | Розетка, MUR36731, MUR36731, SCHNEIDER ELECTRIC | 4 | шт | 1
1017 | 360 | Шкафы авт. | Розетка 2X | MUR36029 | MUR36029 | SCHNEIDER ELECTRIC | Розетка 2X, MUR36029, MUR36029, SCHNEIDER ELECTRIC | 1 | шт | 1
1018 | 361 | Шкафы авт. | Датчик температуры PT100 | 112596101 | 112596101 | JSP, S.R.O. | Датчик температуры PT100, 112596101, 112596101, JSP, S.R.O. | 2 | шт | 1
1019 | 362 | Шкафы авт. | Магнито-контактный извещатель | SA-200-A | 060/000003 | JABLOTRON | Магнито-контактный извещатель, SA-200-A, 060/000003, JABLOTRON | 2 | шт | 1
1020 | 363 | Шкафы авт. | Датчик дыма | ECO1003 | ECO1003 | HONEYWELL | Датчик дыма, ECO1003, ECO1003, HONEYWELL | 4 | шт | 1
1021 | 364 | Шкафы авт. | Датчик дыма | ECO100024l | ECO100024l | HONEYWELL | Датчик дыма, ECO100024l, ECO100024l, HONEYWELL | 4 | шт | 1
1022 | 365 | Шкафы авт. | Тормозной резистор | ZH8333234081 | CBT-V 330 CHT 081 34R KT | DANOTHERM ELECTRIC A/S | Тормозной резистор, ZH8333234081, CBT-V 330 CHT 081 34R KT, DANOTHERM ELECTRIC A/S | 3 | шт | 1
1023 | 366 | Шкафы авт. | Тормозной резистор | 6SL3000-1BH32-5AA0 | 6SL3000-1BH32-5AA0 | SIEMENS | Тормозной резистор, 6SL3000-1BH32-5AA0, 6SL3000-1BH32-5AA0, SIEMENS | 1 | шт | 1
1024 | 367 | Шкафы авт. | Светильник 20W | LUMIA FL Slim LED | 5902838492727 | LCTEC | Светильник 20W, LUMIA FL Slim LED, 5902838492727, LCTEC | 114 | шт | 23
1025 | 368 | Шкафы авт. | Клеммная колодка | SI 1,5 | A00496 | FOXEL ELEKTRO S.R.O. | Клеммная колодка, SI 1,5, A00496, FOXEL ELEKTRO S.R.O. | 330 | шт | 66
1026 | 369 | Шкафы авт. | Концевой выключатель | ZCK-J1H29 | ZCK J1H29 | SCHNEIDER ELECTRIC | Концевой выключатель, ZCK-J1H29, ZCK J1H29, SCHNEIDER ELECTRIC | 1 | шт | 1
1027 | 370 | Шкафы авт. | Головка концевого выключателя | ZCKE05 | ZCKE05 | SCHNEIDER ELECTRIC | Головка концевого выключателя, ZCKE05, ZCKE05, SCHNEIDER ELECTRIC | 1 | шт | 1
1028 | 371 | Шкафы авт. | Рычаг концевого выключателя | ZCKY14 | ZCKY14 | SCHNEIDER ELECTRIC | Рычаг концевого выключателя, ZCKY14, ZCKY14, SCHNEIDER ELECTRIC | 1 | шт | 1
1029 | 373 | Шкафы авт. | Кабельные наконечники | ON 120-M12 | A00937 | FOXEL elektro s.r.o. | Кабельные наконечники, ON 120-M12, A00937, FOXEL elektro s.r.o. | 4 | шт | 1
1030 | 374 | Шкафы авт. | Кабельные наконечники | ON 120-M10 | A00936 | FOXEL elektro s.r.o. | Кабельные наконечники, ON 120-M10, A00936, FOXEL elektro s.r.o. | 4 | шт | 1
1031 | 379 | Шкафы авт. | Решетка | TPJ 68-12-76-S | TPJ 68-12-76-S | ELEKTRODÍLNA DALECKÝ | Решетка, TPJ 68-12-76-S, TPJ 68-12-76-S, ELEKTRODÍLNA DALECKÝ | 4 | шт | 1
1032 | 380 | Шкафы авт. | Решетка | TPJ 68-12-76-D | TPJ 68-12-76-D | ELEKTRODÍLNA DALECKÝ | Решетка, TPJ 68-12-76-D, TPJ 68-12-76-D, ELEKTRODÍLNA DALECKÝ | 4 | шт | 1
1033 | 381 | Шкафы авт. | Автоматический выключатель | LTN-16C-3 | 41789 | OEZ | Автоматический выключатель, LTN-16C-3, 41789, OEZ | 1 | шт | 1
1034 | 382 | Шкафы авт. | Автоматический выключатель | LTN-16C-1 | 41657 | OEZ | Автоматический выключатель, LTN-16C-1, 41657, OEZ | 1 | шт | 1
1035 | 383 | Шкафы авт. | Автоматический выключатель | LTN-6C-1 | 41653 | OEZ | Автоматический выключатель, LTN-6C-1, 41653, OEZ | 1 | шт | 1
1036 | 384 | Шкафы авт. | Автоматический выключатель | LTN-2B-1 | 41634 | OEZ | Автоматический выключатель, LTN-2B-1, 41634, OEZ | 1 | шт | 1
1037 | 385 | Шкафы авт. | Устройство защиты от перенапряжения (разрядник) | DR MOD 255 | 953 010 | DEHN | Устройство защиты от перенапряжения (разрядник), DR MOD 255, 953 010, DEHN | 1 | шт | 1
1038 | 386 | Шкафы авт. | Модуль ввода/вывода Zelio | SR2A201FU | SR2A201FU | SCHNEIDER ELECTRIC | Модуль ввода/вывода Zelio, SR2A201FU, SR2A201FU, SCHNEIDER ELECTRIC | 1 | шт | 1
1039 | 387 | Шкафы авт. | Карта памяти Zelio | SR2MEM02 | SR2MEM02 | SCHNEIDER ELECTRIC | Карта памяти Zelio, SR2MEM02, SR2MEM02, SCHNEIDER ELECTRIC | 1 | шт | 1
1040 | 388 | Шкафы авт. | Контактор | ESB20-20 | GHE3211102R0006 | ABB | Контактор, ESB20-20, GHE3211102R0006, ABB | 5 | шт | 1
1041 | 389 | Шкафы авт. | Трансформатор | TVO E96.59/008 400/230V 200VA | TVO E96.59/008 400/230V 200VA | EXIMET - ZRUŠENO - NÁHRADA | Трансформатор, TVO E96.59/008 400/230V 200VA, TVO E96.59/008 400/230V 200VA, EXIMET - ZRUŠENO - NÁHRADA | 1 | шт | 1
1042 | 390 | Шкафы авт. | Клемма | ZDU2.5 | 1608510000 | WEIDMÜLLER | Клемма, ZDU2.5, 1608510000, WEIDMÜLLER | 34 | шт | 7
1043 | 391 | Шкафы авт. | Концевая клеммная пластина | ZAP/TW 1 | 1608740000 | WEIDMÜLLER | Концевая клеммная пластина, ZAP/TW 1, 1608740000, WEIDMÜLLER | 2 | шт | 1
1044 | 392 | Шкафы авт. | Перемычка | ZQV 2,5/2 | 1608860000 | WEIDMÜLLER | Перемычка, ZQV 2,5/2, 1608860000, WEIDMÜLLER | 12 | шт | 3
1045 | 393 | Шкафы авт. | Концевой клеммный стопор | 249-117 | 249-117 | WAGO | Концевой клеммный стопор, 249-117, 249-117, WAGO | 3 | шт | 1
1046 | 394 | Шкафы авт. | Шина PE | PE12 | 11125 | OEZ | Шина PE, PE12, 11125, OEZ | 1 | шт | 1
1047 | 395 | Шкафы авт. | Шина N | N7 | 11121 | OEZ | Шина N, N7, 11121, OEZ | 1 | шт | 1
1048 | 396 | Шкафы авт. | Автоматический выключатель | 5SY4325-7 | 5SY4325-7 | SIEMENS | Автоматический выключатель, 5SY4325-7, 5SY4325-7, SIEMENS | 1 | шт | 1
1049 | 397 | Шкафы авт. | Автоматический выключатель | 5SY4320-7 | 5SY4320-7 | SIEMENS | Автоматический выключатель, 5SY4320-7, 5SY4320-7, SIEMENS | 1 | шт | 1
1050 | 398 | Шкафы авт. | Автоматический выключатель | 5SY4506-6 | 5SY4506-6 | SIEMENS | Автоматический выключатель, 5SY4506-6, 5SY4506-6, SIEMENS | 1 | шт | 1
1051 | 399 | Шкафы авт. | Блок питания 24 VDC | 6EP1334-2BA20 | 6EP1334-2BA20 | SIEMENS | Блок питания 24 VDC, 6EP1334-2BA20, 6EP1334-2BA20, SIEMENS | 2 | шт | 1
1052 | 400 | Шкафы авт. | Звуковой извещатель | XB5KSB | XB5KSB | SCHNEIDER ELECTRIC | Звуковой извещатель, XB5KSB, XB5KSB, SCHNEIDER ELECTRIC | 1 | шт | 1
1053 | 401 | Шкафы авт. | Концевая клеммная пластина | AEP 2C 10/16 | 2490380000 | WEIDMÜLLER | Концевая клеммная пластина, AEP 2C 10/16, 2490380000, WEIDMÜLLER | 4 | шт | 1
1054 | 402 | Шкафы авт. | Блок питания 24 VDC | 6EP4134-3AB00-0AY0 | 6EP4134-3AB00-0AY0 | SIEMENS | Блок питания 24 VDC, 6EP4134-3AB00-0AY0, 6EP4134-3AB00-0AY0, SIEMENS | 1 | шт | 1
1055 | 403 | Шкафы авт. | Блок питания 24 VDC | 6EP4134-0GB00-0AY0 | 6EP4134-0GB00-0AY0 | SIEMENS | Блок питания 24 VDC, 6EP4134-0GB00-0AY0, 6EP4134-0GB00-0AY0, SIEMENS | 1 | шт | 1
1056 | 404 | Шкафы авт. | Весовой модуль для тензодатчиков ET200SP | 7MH4138-6AA00-0BA0 | 7MH4138-6AA00-0BA0 | SIEMENS | Весовой модуль для тензодатчиков ET200SP, 7MH4138-6AA00-0BA0, 7MH4138-6AA00-0BA0, SIEMENS | 1 | шт | 1
1057 | 405 | Шкафы авт. | Зажим для экрана | 6ES7193-6SC00-1AM0 | 6ES7193-6SC00-1AM0 | SIEMENS | Зажим для экрана, 6ES7193-6SC00-1AM0, 6ES7193-6SC00-1AM0, SIEMENS | 1 | шт | 1
1058 | 406 | Шкафы авт. | Модуль дискретных сигналов ET200SP | 6ES7136-6DB00-0CA0 | 6ES7136-6DB00-0CA0 | SIEMENS | Модуль дискретных сигналов ET200SP , 6ES7136-6DB00-0CA0, 6ES7136-6DB00-0CA0, SIEMENS | 1 | шт | 1
1059 | 407 | Шкафы авт. | Клемма | A2C 1.5 PE | 1552680000 | WEIDMÜLLER | Клемма, A2C 1.5 PE, 1552680000, WEIDMÜLLER | 4 | шт | 1
1060 | 408 | Шкафы авт. | Переключатель черный Ø22mm 3SU | 3SU1100-2BF60-3MA0 | 3SU1100-2BF60-3MA0 | SIEMENS | Переключатель черный Ø22mm 3SU, 3SU1100-2BF60-3MA0, 3SU1100-2BF60-3MA0, SIEMENS | 3 | шт | 1
1061 | 409 | Шкафы авт. | Переключатель черный Ø22mm 3SU | 3SU1100-2BL60-3NA0 | 3SU1100-2BL60-3NA0 | SIEMENS | Переключатель черный Ø22mm 3SU, 3SU1100-2BL60-3NA0, 3SU1100-2BL60-3NA0, SIEMENS | 1 | шт | 1
1062 | 410 | Шкафы авт. | Контактный модуль | 3SU1400-1AA10-3CA0 | 3SU1400-1AA10-3CA0 | SIEMENS | Контактный модуль, 3SU1400-1AA10-3CA0, 3SU1400-1AA10-3CA0, SIEMENS | 2 | шт | 1
1063 | 411 | Шкафы авт. | Кнопка с подсветкой 3SU | 3SU1102-0AB60-3BA0 | 3SU1102-0AB60-3BA0 | SIEMENS | Кнопка с подсветкой 3SU, 3SU1102-0AB60-3BA0, 3SU1102-0AB60-3BA0, SIEMENS | 10 | шт | 2
1064 | 412 | Шкафы авт. | Кнопка черная, Ø22mm 3SU | 3SU1100-0AB10-3CA0 | 3SU1100-0AB10-3CA0 | SIEMENS | Кнопка черная, Ø22mm 3SU, 3SU1100-0AB10-3CA0, 3SU1100-0AB10-3CA0, SIEMENS | 6 | шт | 2
1065 | 413 | Шкафы авт. | Кнопка белая, Ø22mm 3SU | 3SU1100-0AB60-3BA0 | 3SU1100-0AB60-3BA0 | SIEMENS | Кнопка белая, Ø22mm 3SU, 3SU1100-0AB60-3BA0, 3SU1100-0AB60-3BA0, SIEMENS | 2 | шт | 1
1066 | 414 | Шкафы авт. | Переключатель черный Ø22mm 3SU | 3SU1100-2BF60-3BA0 | 3SU1100-2BF60-3BA0 | SIEMENS | Переключатель черный Ø22mm 3SU, 3SU1100-2BF60-3BA0, 3SU1100-2BF60-3BA0, SIEMENS | 3 | шт | 1
1067 | 415 | Шкафы авт. | Рачаг управления по 1й оси (джойстик) | VNS03FX18AKERHDV40 | VNS03FX18AKERHDV40 | SPOHN & BURKHARDT | Рачаг управления по 1й оси (джойстик), VNS03FX18AKERHDV40, VNS03FX18AKERHDV40, SPOHN & BURKHARDT | 1 | шт | 1
1068 | 416 | Шкафы авт. | Переключатель черный Ø22mm 3SU | 3SU1100-2BM60-3NA0 | 3SU1100-2BM60-3NA0 | SIEMENS | Переключатель черный Ø22mm 3SU, 3SU1100-2BM60-3NA0, 3SU1100-2BM60-3NA0, SIEMENS | 1 | шт | 1
1069 | 417 | Шкафы авт. | Звуковой извещатель | 3SU1200-6KB10-1AA0 | 3SU1200-6KB10-1AA0 | SIEMENS | Звуковой извещатель, 3SU1200-6KB10-1AA0, 3SU1200-6KB10-1AA0, SIEMENS | 1 | шт | 1
1070 | 418 | Шкафы авт. | Аварийная грибовидная кнопка 3SU | 3SU1000-1HB20-0AA0 | 3SU1000-1HB20-0AA0 | SIEMENS | Аварийная грибовидная кнопка 3SU, 3SU1000-1HB20-0AA0, 3SU1000-1HB20-0AA0, SIEMENS | 20 | шт | 4
1071 | 419 | Шкафы авт. | Рычаг управления по 2м осям (джойстик) | VNS033FU18AKVRHDV40.40 | VNS033FU18AKVRHDV40.40 | SPOHN & BURKHARDT | Рычаг управления по 2м осям (джойстик), VNS033FU18AKVRHDV40.40, VNS033FU18AKVRHDV40.40, SPOHN & BURKHARDT | 1 | шт | 1
1072 | 420 | Шкафы авт. | Реле давления | DM500 | 930.83 | Ventilation Control Products Sw | Реле давления, DM500, 930.83, Ventilation Control Products Sw | 2 | шт | 1
1073 | 422 | Шкафы авт. | Шкаф, вентилятор | CK 160C | CK 160C | ÖSTBERG | Шкаф, вентилятор, CK 160C, CK 160C, ÖSTBERG | 1 | шт | 1
1074 | 423 | Шкафы авт. | Фильтр | KS-W G4+MPP F7 | KS-W G4+MPP F7 | KS Klima-Service, a.s. | Фильтр, KS-W G4+MPP F7, KS-W G4+MPP F7, KS Klima-Service, a.s. | 1 | шт | 1
1075 | 424 | Шкафы авт. | Фильтр | AU KC10 | AU KC10 | KS Klima-Service, a.s. | Фильтр, AU KC10, AU KC10, KS Klima-Service, a.s. | 1 | шт | 1
1076 | 425 | Шкафы авт. | Фильтр | VFT4 | VFT4 | VZDUCHOTECHNIK CHRASTAVA | Фильтр, VFT4, VFT4, VZDUCHOTECHNIK CHRASTAVA | 1 | шт | 1
1077 | 426 | Шкафы авт. | Электропривод | LM230S | LM230S | BELIMO | Электропривод, LM230S, LM230S, BELIMO | 1 | шт | 1
1078 | 427 | Шкафы авт. | Лампа желтая Ø22mm, 3SU | HIS-95 YF 230AC | HIS-95 YF 230AC | ELECO | Лампа желтая Ø22mm, 3SU, HIS-95 YF 230AC, HIS-95 YF 230AC, ELECO | 2 | шт | 1
1079 | 428 | Шкафы авт. | Выключатель изолятор 4х полюсный | OT25ET4 | OT25ET4 | ABB | Выключатель изолятор 4х полюсный, OT25ET4, OT25ET4, ABB | 1 | шт | 1
1080 | 429 | Шкафы авт. | Переключатель | ZB5AD2 | ZB5AD2 | SCHNEIDER ELECTRIC | Переключатель, ZB5AD2, ZB5AD2, SCHNEIDER ELECTRIC | 2 | шт | 1
1081 | 430 | Шкафы авт. | Фиксатор ламп, переключателей и тд 22mm | ZB5AZ009 | ZB5AZ009 | SCHNEIDER ELECTRIC | Фиксатор ламп, переключателей и тд 22mm, ZB5AZ009, ZB5AZ009, SCHNEIDER ELECTRIC | 1 | шт | 1
1082 | 431 | Шкафы авт. | Контактный модуль | ZBE101 | ZBE101 | SCHNEIDER ELECTRIC | Контактный модуль, ZBE101, ZBE101, SCHNEIDER ELECTRIC | 2 | шт | 1
1083 | 432 | Шкафы авт. | Контактный модуль | ZBE102 | ZBE102 | SCHNEIDER ELECTRIC | Контактный модуль, ZBE102, ZBE102, SCHNEIDER ELECTRIC | 1 | шт | 1
1084 | 433 | Шкафы авт. | Переключатель | CG4.A244-600.FS1 | CG4.A244-600.FS1 | KRAUSS & NAIMER | Переключатель, CG4.A244-600.FS1, CG4.A244-600.FS1, KRAUSS & NAIMER | 2 | шт | 1
1085 | 434 | Шкафы авт. | Термостат | REGO 97311 | REGO 97311 | Microthem CZ s.r.o. | Термостат, REGO 97311, REGO 97311, Microthem CZ s.r.o. | 1 | шт | 1
1086 | 435 | Шкафы авт. | Термостат (термопредохранитель) | KNTP 8814.02 | KNTP 8814.02 | APATOR METRA s.r.o. | Термостат (термопредохранитель), KNTP 8814.02, KNTP 8814.02, APATOR METRA s.r.o. | 1 | шт | 1
1087 | 436 | Шкафы авт. | Панель оператора | 6AV2124-0QC02-0AX1 | 6AV2124-0QC02-0AX1 | SIEMENS | Панель оператора, 6AV2124-0QC02-0AX1, 6AV2124-0QC02-0AX1, SIEMENS | 1 | шт | 1
1088 | 437 | Шкафы авт. | Обогреватель 100W, 230VAC | CP 061 | 06101.0-00 | STEGO | Обогреватель 100W, 230VAC, CP 061, 06101.0-00, STEGO | 2 | шт | 1
1089 | 438 | Шкафы авт. | Интерфейсный модуль ET200SP | 6AG1155-6AU01-2CN0 | 6AG1155-6AU01-2CN0 | SIEMENS | Интерфейсный модуль ET200SP, 6AG1155-6AU01-2CN0, 6AG1155-6AU01-2CN0, SIEMENS | 1 | шт | 1
1090 | 439 | Шкафы авт. | Шинный адаптер | 6AG1193-6AR00-7AA0 | 6AG1193-6AR00-7AA0 | SIEMENS | Шинный адаптер, 6AG1193-6AR00-7AA0, 6AG1193-6AR00-7AA0, SIEMENS | 1 | шт | 1
1091 | 440 | Шкафы авт. | Реле промежуточное | 3RQ3118-1AM01 | 3RQ3118-1AM01 | SIEMENS | Реле промежуточное, 3RQ3118-1AM01, 3RQ3118-1AM01, SIEMENS | 1 | шт | 1
1092 | 441 | Шкафы авт. | Модуль дискретных сигналов ET200SP | 6AG1131-6BF00-7CA0 | 6AG1131-6BF00-7CA0 | SIEMENS | Модуль дискретных сигналов ET200SP , 6AG1131-6BF00-7CA0, 6AG1131-6BF00-7CA0, SIEMENS | 6 | шт | 2
1093 | 442 | Шкафы авт. | Базовый блок ET200SP | 6AG1193-6BP20-7DA0 | 6AG1193-6BP20-7DA0 | SIEMENS | Базовый блок ET200SP, 6AG1193-6BP20-7DA0, 6AG1193-6BP20-7DA0, SIEMENS | 1 | шт | 1
1094 | 443 | Шкафы авт. | Базовый блок ET200SP | 6AG1193-6BP20-7BA0 | 6AG1193-6BP20-7BA0 | SIEMENS | Базовый блок ET200SP, 6AG1193-6BP20-7BA0, 6AG1193-6BP20-7BA0, SIEMENS | 5 | шт | 1
1095 | 444 | Шкафы авт. | Модуль аналоговых сигналов ET200SP | 6AG1134-6HB00-2CA1 | 6AG1134-6HB00-2CA1 | SIEMENS | Модуль аналоговых сигналов ET200SP, 6AG1134-6HB00-2CA1, 6AG1134-6HB00-2CA1, SIEMENS | 7 | шт | 2
1096 | 445 | Шкафы авт. | Базовый блок ET200SP | 6AG1193-6BP00-7DA0 | 6AG1193-6BP00-7DA0 | SIEMENS | Базовый блок ET200SP, 6AG1193-6BP00-7DA0, 6AG1193-6BP00-7DA0, SIEMENS | 3 | шт | 1
1097 | 446 | Шкафы авт. | Базовый блок ET200SP | 6AG1193-6BP00-7BA0 | 6AG1193-6BP00-7BA0 | SIEMENS | Базовый блок ET200SP, 6AG1193-6BP00-7BA0, 6AG1193-6BP00-7BA0, SIEMENS | 6 | шт | 2
1098 | 447 | Шкафы авт. | Модуль аналоговых сигналов ET200SP | 6AG1135-6HB00-7CA1 | 6AG1135-6HB00-7CA1 | SIEMENS | Модуль аналоговых сигналов ET200SP, 6AG1135-6HB00-7CA1, 6AG1135-6HB00-7CA1, SIEMENS | 1 | шт | 1
1099 | 448 | Шкафы авт. | Модуль дискретных сигналов ET200SP | 6AG1136-6BA00-2CA0 | 6AG1136-6BA00-2CA0 | SIEMENS | Модуль дискретных сигналов ET200SP , 6AG1136-6BA00-2CA0, 6AG1136-6BA00-2CA0, SIEMENS | 1 | шт | 1
1100 | 449 | Шкафы авт. | Гигротерм (термо и гигростат) | ETF 012 | 01 230.0-00 | STEGO | Гигротерм (термо и гигростат), ETF 012, 01 230.0-00, STEGO | 4 | шт | 1
1101 | 450 | Шкафы авт. | Клемма | AIO21 1.5 SO-PE | 1992250000 | WEIDMÜLLER | Клемма, AIO21 1.5 SO-PE, 1992250000, WEIDMÜLLER | 15 | шт | 3
1102 | 451 | Шкафы авт. | Концевая клеммная пластина | AEP IO21 | 1993580000 | WEIDMÜLLER | Концевая клеммная пластина, AEP IO21, 1993580000, WEIDMÜLLER | 2 | шт | 1
1103 | 452 | Шкафы авт. | Перемычка | ZQV 1.5N/10 BL | 1985680000 | WEIDMÜLLER | Перемычка, ZQV 1.5N/10 BL, 1985680000, WEIDMÜLLER | 2 | шт | 1
1104 | 453 | Шкафы авт. | Кабельные наконечники | ON 6-M6 | A00889 | FOXEL elektro s.r.o. | Кабельные наконечники, ON 6-M6, A00889, FOXEL elektro s.r.o. | 1 | шт | 1
1105 | 454 | Шкафы авт. | Кабельные наконечники | ON 6-M10 | A00881 | FOXEL elektro s.r.o. | Кабельные наконечники, ON 6-M10, A00881, FOXEL elektro s.r.o. | 1 | шт | 1
1106 | 455 | Шкафы авт. | Инклинометр | 8.IS40.14121 | 8.IS40.14121 | KÜBLER | Инклинометр, 8.IS40.14121, 8.IS40.14121, KÜBLER | 1 | шт | 1
1107 | 456 | Шкафы авт. | Кабельная сборка 5x0,25mm2 | 05.00.6081.2211.002M | 05.00.6081.2211.002M | KÜBLER | Кабельная сборка 5x0,25mm2, 05.00.6081.2211.002M, 05.00.6081.2211.002M, KÜBLER | 1 | шт | 1
1108 | 457 | Шкафы авт. | Корпус кнопочного поста серый | 3SU1806-0AA00-0AB1 | 3SU1806-0AA00-0AB1 | SIEMENS | Корпус кнопочного поста серый, 3SU1806-0AA00-0AB1, 3SU1806-0AA00-0AB1, SIEMENS | 3 | шт | 1
1109 | 458 | Шкафы авт. | Заглушка Ø 22mm 3SU | 3SU1900-0FA10-0AA0 | 3SU1900-0FA10-0AA0 | SIEMENS | Заглушка Ø 22mm 3SU, 3SU1900-0FA10-0AA0, 3SU1900-0FA10-0AA0, SIEMENS | 3 | шт | 1
1110 | 459 | Шкафы авт. | Контактный модуль | 3SU1400-2AA10-3CA0 | 3SU1400-2AA10-3CA0 | SIEMENS | Контактный модуль, 3SU1400-2AA10-3CA0, 3SU1400-2AA10-3CA0, SIEMENS | 65 | шт | 13
1111 | 460 | Шкафы авт. | Кнопка белая, Ø22mm 3SU | 3SU1000-0AB60-0AA0 | 3SU1000-0AB60-0AA0 | SIEMENS | Кнопка белая, Ø22mm 3SU, 3SU1000-0AB60-0AA0, 3SU1000-0AB60-0AA0, SIEMENS | 33 | шт | 7
1112 | 461 | Шкафы авт. | Кнопка черная, Ø22mm 3SU | 3SU1000-0AB10-0AA0 | 3SU1000-0AB10-0AA0 | SIEMENS | Кнопка черная, Ø22mm 3SU, 3SU1000-0AB10-0AA0, 3SU1000-0AB10-0AA0, SIEMENS | 8 | шт | 2
1113 | 462 | Шкафы авт. | Кнопка синяя, Ø22mm 3SU | 3SU1000-0AB50-0AA0 | 3SU1000-0AB50-0AA0 | SIEMENS | Кнопка синяя, Ø22mm 3SU, 3SU1000-0AB50-0AA0, 3SU1000-0AB50-0AA0, SIEMENS | 6 | шт | 2
1114 | 463 | Шкафы авт. | Корпус кнопочного поста желтый | 3SU1801-0AA00-0AC2 | 3SU1801-0AA00-0AC2 | SIEMENS | Корпус кнопочного поста желтый, 3SU1801-0AA00-0AC2, 3SU1801-0AA00-0AC2, SIEMENS | 19 | шт | 4
1115 | 464 | Шкафы авт. | Корпус кнопочного поста серый | 3SU1803-0AA00-0AB1 | 3SU1803-0AA00-0AB1 | SIEMENS | Корпус кнопочного поста серый, 3SU1803-0AA00-0AB1, 3SU1803-0AA00-0AB1, SIEMENS | 11 | шт | 3
1116 | 465 | Шкафы авт. | Корпус кнопочного поста серый | 3SU1804-0AA00-0AB1 | 3SU1804-0AA00-0AB1 | SIEMENS | Корпус кнопочного поста серый, 3SU1804-0AA00-0AB1, 3SU1804-0AA00-0AB1, SIEMENS | 4 | шт | 1
1117 | 466 | Шкафы авт. | Переключатель с ключем Ø22mm 3SU | 3SU1000-5BF11-0AA0 | 3SU1000-5BF11-0AA0 | SIEMENS | Переключатель с ключем Ø22mm 3SU, 3SU1000-5BF11-0AA0, 3SU1000-5BF11-0AA0, SIEMENS | 2 | шт | 1
1118 | 467 | Шкафы авт. | Корпус кнопочного поста серый | 3SU1802-0AA00-0AB1 | 3SU1802-0AA00-0AB1 | SIEMENS | Корпус кнопочного поста серый, 3SU1802-0AA00-0AB1, 3SU1802-0AA00-0AB1, SIEMENS | 1 | шт | 1
1119 | 468 | Шкафы авт. | Обогреватель 250W, 230V, WITH FAN | CSL028 | 02811.0-01 | STEGO | Обогреватель 250W, 230V, WITH FAN, CSL028, 02811.0-01, STEGO | 6 | шт | 2
1120 | 469 | Шкафы авт. | Автоматический выключатель | 5SY6101-7 | 5SY6101-7 | SIEMENS | Автоматический выключатель, 5SY6101-7, 5SY6101-7, SIEMENS | 18 | шт | 4
1121 | 470 | Шкафы авт. | Лампа белая Ø22mm, 3SU | 3SU1106-6AA60-1AA0 | 3SU1106-6AA60-1AA0 | SIEMENS | Лампа белая Ø22mm, 3SU, 3SU1106-6AA60-1AA0, 3SU1106-6AA60-1AA0, SIEMENS | 3 | шт | 1
1122 | 471 | Шкафы авт. | Автоматический выключатель для защиты электродвигателя | 3RV2031-4DA15 | 3RV2031-4DA15 | SIEMENS | Автоматический выключатель для защиты электродвигателя, 3RV2031-4DA15, 3RV2031-4DA15, SIEMENS | 18 | шт | 4
1123 | 472 | Шкафы авт. | Расцепитель минимального напряжения | 3RV2902-1AB4 | 3RV2902-1AB4 | SIEMENS | Расцепитель минимального напряжения, 3RV2902-1AB4, 3RV2902-1AB4, SIEMENS | 18 | шт | 4
1124 | 473 | Шкафы авт. | Клемма | A2T 2.5 | 1547610000 | WEIDMÜLLER | Клемма, A2T 2.5, 1547610000, WEIDMÜLLER | 159 | шт | 30
1125 | 474 | Шкафы авт. | Концевая клеммная пластина | AEP 2T 2.5 | 1547690000 | WEIDMÜLLER | Концевая клеммная пластина, AEP 2T 2.5, 1547690000, WEIDMÜLLER | 11 | шт | 3
1126 | 475 | Шкафы авт. | Клемма | A2T 2.5 VL | 1547650000 | WEIDMÜLLER | Клемма, A2T 2.5 VL, 1547650000, WEIDMÜLLER | 54 | шт | 10

## Судопогрузочная машина 1, 2
Судопогрузочная машина № 1, 2
№ п/п | № | Назначение | Название | Тип | Номер заказа | Производитель | Наименование продукции | Кол-во на одном объекте | Ед. изм. | Кол-во
1127 | 1 | КИП | Датчик температуры | Pt-100 / 112596101 |  | JSP | Датчик температуры, Pt-100 / 112596101, JSP | 1 | шт | 1
1128 | 2 | КИП | Датчик температуры | Pt-100 / 1121257B1 |  | ZPN | Датчик температуры, Pt-100 / 1121257B1, ZPN | 1 | шт | 1
1129 | 3 | КИП | Выключатель концевой | B-i5-S18-AZ3X/S97 |  | TURCK | Выключатель концевой, B-i5-S18-AZ3X/S97, TURCK | 2 | шт | 1
1130 | 4 | КИП | Датчик температуры | TA2242 / ROSSI Part RC00049341 |  | IFM | Датчик температуры, TA2242 / ROSSI Part RC00049341, IFM | 2 | шт | 1
1131 | 5 | КИП | Датчик температуры | TA2262 / ROSSI Part RC00049345 |  | IFM | Датчик температуры, TA2262 / ROSSI Part RC00049345, IFM | 2 | шт | 1
1132 | 6 | КИП | Датчик температуры | TA2415 / ROSSI Part No. RC00049339 |  | IFM | Датчик температуры, TA2415 / ROSSI Part No. RC00049339, IFM | 23 | шт | 5
1133 | 7 | КИП | Датчик уровня | LR2050 / ROSSI Part RC00050666 E43228 / ROSSI Part RC00050357 E43226 / ROSSI Part RC00050356 |  | IFM | Датчик уровня, LR2050 / ROSSI Part RC00050666 E43228 / ROSSI Part RC00050357 E43226 / ROSSI Part RC00050356, IFM | 2 | шт | 1
1134 | 8 | КИП | Тензодатчик | VTV 122 / ROSSI Part RC00049344 |  | IFM | Тензодатчик, VTV 122 / ROSSI Part RC00049344, IFM | 2 | шт | 1
1135 | 9 | КИП | Выключатель концевой | AZ 16-02ZVK-ST / ROSSI Part RC00050606 A-K4P-M12-S-G-2M-BK-2-X-A-1 / RC 00050607 AZ 15/16 B1-2177 / ROSSI Part RC 00050608 |  | SCHMERSAL | Выключатель концевой, AZ 16-02ZVK-ST / ROSSI Part RC00050606 A-K4P-M12-S-G-2M-BK-2-X-A-1 / RC 00050607 AZ 15/16 B1-2177 / ROSSI Part RC 00050608, SCHMERSAL | 2 | шт | 1
1136 | 10 | КИП | Датчик температуры | T09 Sensor SE - Evaluation unit T09 |  | EMIREL | Датчик температуры, T09 Sensor SE - Evaluation unit T09, EMIREL | 2 | шт | 1
1137 | 11 | КИП | Переключатель троссовый | LHPEw-18/1-B |  | DuK | Переключатель троссовый, LHPEw-18/1-B, DuK | 6 | шт | 2
1138 | 12 | КИП | Датчик схода ленты | LHPE-10/2-L50V |  | DuK | Датчик схода ленты, LHPE-10/2-L50V, DuK | 6 | шт | 2
1139 | 13 | КИП | Датчик скорости | KFU8-UFC-1.D & NBB15-30GM50-E2-M |  | P&F | Датчик скорости, KFU8-UFC-1.D & NBB15-30GM50-E2-M, P&F | 1 | шт | 1
1140 | 14 | КИП | Датчик уровня | THE.20-59-NM-25 & THE.20-35-NM-DIN |  | ThermoRamsey | Датчик уровня, THE.20-59-NM-25 & THE.20-35-NM-DIN, ThermoRamsey | 4 | шт | 1
1141 | 15 | КИП | Датчик порыва ленты | BTD2 |  | DuK | Датчик порыва ленты, BTD2, DuK | 1 | шт | 1
1142 | 16 | КИП | Выключатель концевой | BFK470ProxySens |  | INTORQ | Выключатель концевой, BFK470ProxySens, INTORQ | 21 | шт | 5
1143 | 17 | КИП | Выключатель концевой | Z4V7H 355-02z-2138 |  | Schmersal | Выключатель концевой, Z4V7H 355-02z-2138, Schmersal | 9 | шт | 2
1144 | 18 | КИП | Выключатель концевой | NBB15-30GM50-A2-M1 |  | P&F | Выключатель концевой, NBB15-30GM50-A2-M1, P&F | 17 | шт | 4
1145 | 19 | КИП | Энкодер абсолютный | HMG10-BHL.63PN.36000.A & 11004078 & 11077087 |  | Baumer | Энкодер абсолютный, HMG10-BHL.63PN.36000.A & 11004078 & 11077087, Baumer | 4 | шт | 1
1146 | 20 | КИП | Выключатель концевой | NBN25-30GM50-A2-M1 |  | P&F | Выключатель концевой, NBN25-30GM50-A2-M1, P&F | 1 | шт | 1
1147 | 21 | КИП | Датчик уровня | PSC11.GB |  | VEGA | Датчик уровня, PSC11.GB, VEGA | 1 | шт | 1
1148 | 22 | КИП | Датчик уровня | MB1578-180-I1-B |  | BATAROW | Датчик уровня, MB1578-180-I1-B, BATAROW | 2 | шт | 1
1149 | 23 | КИП | Датчик уровня | MB1579-100-I1-B |  | BATAROW | Датчик уровня, MB1579-100-I1-B, BATAROW | 1 | шт | 1
1150 | 24 | КИП | Датчик уровня | MB1577-100-I2-B |  | BATAROW | Датчик уровня, MB1577-100-I2-B, BATAROW | 1 | шт | 1
1151 | 25 | КИП | Инклинометр | 8.IS40.14121 & 05.00.6081.2211.002M |  | Kübler | Инклинометр, 8.IS40.14121 & 05.00.6081.2211.002M, Kübler | 2 | шт | 1
1152 | 26 | КИП | Выключатель концевой | AF - 80 + Yelow DN80 NBR-LT/PA/CR-130 |  | ASA hydraulik | Выключатель концевой, AF - 80 + Yelow DN80 NBR-LT/PA/CR-130, ASA hydraulik | 2 | шт | 1
1153 | 27 | КИП | Реле давления | E 464-456 + DG 815-11 + DG 815-12 |  | ARGO - HYTOS | Реле давления, E 464-456 + DG 815-11 + DG 815-12, ARGO - HYTOS | 2 | шт | 1
1154 | 28 | КИП | Реле давления | PN 2571 |  | IFM | Реле давления, PN 2571, IFM | 3 | шт | 1
1155 | 29 | КИП | Реле давления | HD 614-256 + DG 024-02 |  | ARGO - HYTOS | Реле давления, HD 614-256 + DG 024-02, ARGO - HYTOS | 1 | шт | 1
1156 | 30 | КИП | Реле давления | D 332-256 + DG 041-31 + DG 041-32 |  | ARGO - HYTOS | Реле давления, D 332-256 + DG 041-31 + DG 041-32, ARGO - HYTOS | 2 | шт | 1
1157 | 31 | КИП | Реле давления | HD 044-156 + DG 024-02 |  | ARGO - HYTOS | Реле давления, HD 044-156 + DG 024-02, ARGO - HYTOS | 1 | шт | 1
1158 | 32 | КИП | Датчик давления | PT 5401 |  | IFM | Датчик давления, PT 5401, IFM | 4 | шт | 1
1159 | 33 | КИП | Реле давления | PN 7809 |  | IFM | Реле давления, PN 7809, IFM | 1 | шт | 1
1160 | 34 | КИП | Датчик температуры | NT M-XP-MS-2M12/750-2S-KN-KT-SO + SK161 float |  | BUHLER | Датчик температуры, NT M-XP-MS-2M12/750-2S-KN-KT-SO + SK161 float, BUHLER | 2 | шт | 1
1161 | 35 | КИП | Энкодер инкрементальный | EIL580-B - OptoPulse |  | BAUMER | Энкодер инкрементальный, EIL580-B - OptoPulse, BAUMER | 2 | шт | 1
1162 | 36 | КИП | Датчик скорости | IFS707 |  | IFM | Датчик скорости, IFS707, IFM | 4 | шт | 1
1163 | 37 | КИП | Датчик уровня | NBB4-12GM30-E3-V1 |  | P&F | Датчик уровня, NBB4-12GM30-E3-V1, P&F | 1 | шт | 1
1164 | 38 | КИП | Выключатель концевой | 66925-1311 |  | Delimon | Выключатель концевой, 66925-1311, Delimon | 3 | шт | 1
1165 | 40 | КИП | Датчик противостолкновений | MPT61.XXAGA1TKMX |  | VEGA | Датчик противостолкновений, MPT61.XXAGA1TKMX, VEGA | 2 | шт | 1
1166 | 41 | КИП | Датчик противостолкновений | MPR61.XXAGA1TKMX |  | VEGA | Датчик противостолкновений, MPR61.XXAGA1TKMX, VEGA | 2 | шт | 1
1167 | 42 | КИП | Выключатель концевой | IIS226 |  | IFM | Выключатель концевой, IIS226, IFM | 4 | шт | 1
1168 | 43 | КИП | Кулачковый переключатель | MB_51_XX_XM_499X_B35_2B |  | STROMAG | Кулачковый переключатель, MB_51_XX_XM_499X_B35_2B, STROMAG | 1 | шт | 1
1169 | 44 | КИП | Выключатель концевой | BG50 |  |  | Выключатель концевой, BG50 | 1 | шт | 1
1170 | 45 | КИП | Датчик давления | PT5302 |  | IFM | Датчик давления, PT5302, IFM | 1 | шт | 1
1171 | 46 | КИП | Реле давления | PK5522 |  | IFM | Реле давления, PK5522, IFM | 3 | шт | 1
1172 | 47 | КИП | Датчик уровня | 72B100001000 |  | bestaxx | Датчик уровня, 72B100001000, bestaxx | 4 | шт | 1
1173 | 48 | КИП | Анемометр | 00.14524.200040 & 32.14567.010000 |  | Lambrecht | Анемометр, 00.14524.200040 & 32.14567.010000, Lambrecht | 1 | шт | 1
1174 | 49 | КИП | Датчик вибрации | 00.14523.230040 |  | Lambrecht | Датчик вибрации, 00.14523.230040, Lambrecht | 1 | шт | 1
1175 | 50 | КИП | Переключатель сумеречный | TW1 |  | ABB | Переключатель сумеречный, TW1, ABB | 1 | шт | 1
1176 | 51 | КИП | Детектор материала | UB2000-30GM-E5-V15 & V15-W-5M-PUR |  | P&F | Детектор материала, UB2000-30GM-E5-V15 & V15-W-5M-PUR, P&F | 1 | шт | 1
1177 | 52 | Шкафы авт. | Кабельные наконечники | ON 240-M12 | A00948 | FOXEL elektro s.r.o. | Кабельные наконечники, ON 240-M12, A00948, FOXEL elektro s.r.o. | 22 | шт | 5
1178 | 53 | Шкафы авт. | Кабельные наконечники | ON 120-M12 | A00937 | FOXEL elektro s.r.o. | Кабельные наконечники, ON 120-M12, A00937, FOXEL elektro s.r.o. | 4 | шт | 1
1179 | 54 | Шкафы авт. | Зажим для экрана | SK14 | 3025176 | PHOENIX CONTACT | Зажим для экрана, SK14, 3025176, PHOENIX CONTACT | 39 | шт | 8
1180 | 55 | Шкафы авт. | Кабельный зажим | 2056 12 FT | 1160125 | OBO BETTERMANN | Кабельный зажим, 2056 12 FT, 1160125, OBO BETTERMANN | 5 | шт | 1
1181 | 56 | Шкафы авт. | Кабельный зажим | 2056 22 FT | 1160222 | OBO BETTERMANN | Кабельный зажим, 2056 22 FT, 1160222, OBO BETTERMANN | 13 | шт | 3
1182 | 57 | Шкафы авт. | Кабельный зажим | 2056 34 FT | 1160346 | OBO BETTERMANN | Кабельный зажим, 2056 34 FT, 1160346, OBO BETTERMANN | 19 | шт | 4
1183 | 58 | Шкафы авт. | Кабельный зажим | 2056 58 FT | 1160583 | OBO BETTERMANN | Кабельный зажим, 2056 58 FT, 1160583, OBO BETTERMANN | 1 | шт | 1
1184 | 59 | Шкафы авт. | Автоматический выключатель | 5SY4102-6 | 5SY4102-6 | SIEMENS | Автоматический выключатель, 5SY4102-6, 5SY4102-6, SIEMENS | 20 | шт | 4
1185 | 60 | Шкафы авт. | Измеритель температуры | NT935AD | NT935AD | TECSYSTEM | Измеритель температуры, NT935AD, NT935AD, TECSYSTEM | 2 | шт | 1
1186 | 61 | Шкафы авт. | Клемма | A3T 2.5 | 2428510000 | WEIDMÜLLER | Клемма, A3T 2.5, 2428510000, WEIDMÜLLER | 7 | шт | 2
1187 | 62 | Шкафы авт. | Концевая клеммная пластина | AEP 3T 2.5 | 2428560000 | WEIDMÜLLER | Концевая клеммная пластина, AEP 3T 2.5, 2428560000, WEIDMÜLLER | 3 | шт | 1
1188 | 63 | Шкафы авт. | Концевой клеммный стопор | ZEW35 | 9540000000 | WEIDMÜLLER | Концевой клеммный стопор, ZEW35, 9540000000, WEIDMÜLLER | 181 | шт | 37
1189 | 64 | Шкафы авт. | Устройство защиты от перенапряжения (разрядник) | STRIKESORB-40-D | STRIKESORB-40-D | RayCap Corporation | Устройство защиты от перенапряжения (разрядник), STRIKESORB-40-D, STRIKESORB-40-D, RayCap Corporation | 3 | шт | 1
1190 | 65 | Шкафы авт. | Автоматический выключатель | 5SY4102-7 | 5SY4102-7 | SIEMENS | Автоматический выключатель, 5SY4102-7, 5SY4102-7, SIEMENS | 26 | шт | 6
1191 | 66 | Шкафы авт. | Автоматический выключатель | 5SY4108-7 | 5SY4108-7 | SIEMENS | Автоматический выключатель, 5SY4108-7, 5SY4108-7, SIEMENS | 1 | шт | 1
1192 | 67 | Шкафы авт. | Вспомогательный контакт | 5ST3010 | 5ST3010 | SIEMENS | Вспомогательный контакт, 5ST3010, 5ST3010, SIEMENS | 115 | шт | 23
1193 | 68 | Шкафы авт. | Реле промежуточное | LZS:PT3A5T30 | LZS:PT3A5T30 | SIEMENS | Реле промежуточное, LZS:PT3A5T30, LZS:PT3A5T30, SIEMENS | 6 | шт | 2
1194 | 69 | Шкафы авт. | Реле промежуточное | LZS:PTMU0730 | LZS:PTMU0730 | SIEMENS | Реле промежуточное, LZS:PTMU0730, LZS:PTMU0730, SIEMENS | 2 | шт | 1
1195 | 70 | Шкафы авт. | Реле промежуточное | LZS:PT3A5L24 | LZS:PT3A5L24 | SIEMENS | Реле промежуточное, LZS:PT3A5L24, LZS:PT3A5L24, SIEMENS | 70 | шт | 14
1196 | 71 | Шкафы авт. | Контактор | 3RH2131-1VB40 | 3RH2131-1VB40 | SIEMENS | Контактор, 3RH2131-1VB40, 3RH2131-1VB40, SIEMENS | 12 | шт | 3
1197 | 72 | Шкафы авт. | Измеритель качества электроэнергии 7KM (счетчик) | 7KM2112-0BA00-3AA0 | 7KM2112-0BA00-3AA0 | SIEMENS | Измеритель качества электроэнергии 7KM (счетчик), 7KM2112-0BA00-3AA0, 7KM2112-0BA00-3AA0, SIEMENS | 2 | шт | 1
1198 | 73 | Шкафы авт. | Коммуникационный модуль для 7KM | 7KM9300-0AE01-0AA0 | 7KM9300-0AE01-0AA0 | SIEMENS | Коммуникационный модуль для 7KM, 7KM9300-0AE01-0AA0, 7KM9300-0AE01-0AA0, SIEMENS | 1 | шт | 1
1199 | 74 | Шкафы авт. | Держатель предохранителей | 3NW7131 | 3NW7131 | SIEMENS | Держатель предохранителей, 3NW7131, 3NW7131, SIEMENS | 1 | шт | 1
1200 | 75 | Шкафы авт. | Предохранитель | PV142AGG | 6714 | OEZ | Предохранитель, PV142AGG, 6714, OEZ | 3 | шт | 1
1201 | 76 | Шкафы авт. | Переключатель нагрузки | 3KC0344-0QE00-0AA0 | 3KC0344-0QE00-0AA0 | SIEMENS | Переключатель нагрузки, 3KC0344-0QE00-0AA0, 3KC0344-0QE00-0AA0, SIEMENS | 1 | шт | 1
1202 | 77 | Шкафы авт. | Ручка для выключателя | 3KC9401-1 | 3KC9401-1 | SIEMENS | Ручка для выключателя, 3KC9401-1, 3KC9401-1, SIEMENS | 1 | шт | 1
1203 | 78 | Шкафы авт. | Контактный модуль | 3SU1400-1AA10-1DA0 | 3SU1400-1AA10-1DA0 | SIEMENS | Контактный модуль, 3SU1400-1AA10-1DA0, 3SU1400-1AA10-1DA0, SIEMENS | 3 | шт | 1
1204 | 79 | Шкафы авт. | Аксессуары, шинная перемычка | 3KC9418-0 | 3KC9418-0 | SIEMENS | Аксессуары, шинная перемычка, 3KC9418-0, 3KC9418-0, SIEMENS | 3 | шт | 1
1205 | 80 | Шкафы авт. | Клеммная крышка | 3KD9404-6 | 3KD9404-6 | SIEMENS | Клеммная крышка, 3KD9404-6, 3KD9404-6, SIEMENS | 2 | шт | 1
1206 | 81 | Шкафы авт. | Разъединитель предохранителей | 3KF1308-2LB11 | 3KF1308-2LB11 | SIEMENS | Разъединитель предохранителей, 3KF1308-2LB11, 3KF1308-2LB11, SIEMENS | 5 | шт | 1
1207 | 82 | Шкафы авт. | Предохранитель | 3NA3807-6 | 3NA3807-6 | SIEMENS | Предохранитель, 3NA3807-6, 3NA3807-6, SIEMENS | 3 | шт | 1
1208 | 83 | Шкафы авт. | Дополнительный контакт | 3KD9103-5 | 3KD9103-5 | SIEMENS | Дополнительный контакт, 3KD9103-5, 3KD9103-5, SIEMENS | 5 | шт | 1
1209 | 84 | Шкафы авт. | Вспомогательный контакт | 3KD9103-2 | 3KD9103-2 | SIEMENS | Вспомогательный контакт, 3KD9103-2, 3KD9103-2, SIEMENS | 5 | шт | 1
1210 | 85 | Шкафы авт. | Держатель предохранителей | 3NW7121 | 3NW7121 | SIEMENS | Держатель предохранителей, 3NW7121, 3NW7121, SIEMENS | 4 | шт | 1
1211 | 86 | Шкафы авт. | Предохранитель | PV1410AaM | 6723 | OEZ | Предохранитель, PV1410AaM, 6723, OEZ | 2 | шт | 1
1212 | 87 | Шкафы авт. | Предохранитель | 3NA3803-6 | 3NA3803-6 | Siemens | Предохранитель, 3NA3803-6, 3NA3803-6, Siemens | 3 | шт | 1
1213 | 88 | Шкафы авт. | Разъединитель предохранителей | 3KF2312-2LF11 | 3KF2312-2LF11 | SIEMENS | Разъединитель предохранителей, 3KF2312-2LF11, 3KF2312-2LF11, SIEMENS | 1 | шт | 1
1214 | 89 | Шкафы авт. | Предохранитель | 3NA3824-6 | 3NA3824-6 | SIEMENS | Предохранитель, 3NA3824-6, 3NA3824-6, SIEMENS | 3 | шт | 1
1215 | 90 | Шкафы авт. | Контактный модуль | 3SU1400-1AA10-1FA0 | 3SU1400-1AA10-1FA0 | SIEMENS | Контактный модуль, 3SU1400-1AA10-1FA0, 3SU1400-1AA10-1FA0, SIEMENS | 5 | шт | 1
1216 | 91 | Шкафы авт. | Клеммная крышка | 3KD9304-6 | 3KD9304-6 | SIEMENS | Клеммная крышка, 3KD9304-6, 3KD9304-6, SIEMENS | 1 | шт | 1
1217 | 92 | Шкафы авт. | Автоматический выключатель | 3WL1010-2AC35-4HH7-Z K50+K53 +K55+R65+S23 | 3WL1010-2AC35-4HH7-Z K50+K53 +K55+R65+S23 | SIEMENS | Автоматический выключатель, 3WL1010-2AC35-4HH7-Z K50+K53 +K55+R65+S23, 3WL1010-2AC35-4HH7-Z K50+K53 +K55+R65+S23, SIEMENS | 1 | шт | 1
1218 | 93 | Шкафы авт. | Контактор | 3RT1056-6AP36 | 3RT1056-6AP36 | SIEMENS | Контактор, 3RT1056-6AP36, 3RT1056-6AP36, SIEMENS | 1 | шт | 1
1219 | 94 | Шкафы авт. | Клеммная крышка | 3RT1955-4G | 3RT1955-4G | SIEMENS | Клеммная крышка, 3RT1955-4G, 3RT1955-4G, SIEMENS | 2 | шт | 1
1220 | 95 | Шкафы авт. | Клеммная крышка | 3RT1956-4EA2 | 3RT1956-4EA2 | SIEMENS | Клеммная крышка, 3RT1956-4EA2, 3RT1956-4EA2, SIEMENS | 8 | шт | 2
1221 | 96 | Шкафы авт. | Аварийная грибовидная кнопка 3SU | 3SU1100-1HB20-3CH0 | 3SU1100-1HB20-3CH0 | SIEMENS | Аварийная грибовидная кнопка 3SU, 3SU1100-1HB20-3CH0, 3SU1100-1HB20-3CH0, SIEMENS | 2 | шт | 1
1222 | 97 | Шкафы авт. | Защитный козырек грибовидной кнопки 3SU | 3SU1900-0DY30-0AA0 | 3SU1900-0DY30-0AA0 | SIEMENS | Защитный козырек грибовидной кнопки 3SU, 3SU1900-0DY30-0AA0, 3SU1900-0DY30-0AA0, SIEMENS | 2 | шт | 1
1223 | 98 | Шкафы авт. | Токовый трансформатор | ASK63.6-85090 | 85090 | GHV TRADING | Токовый трансформатор, ASK63.6-85090, 85090, GHV TRADING | 3 | шт | 1
1224 | 99 | Шкафы авт. | Трансформатор | JT_1600_690±5%_230±5% | JT_1600_690±5%_230±5% | MDEXX | Трансформатор, JT_1600_690±5%_230±5%, JT_1600_690±5%_230±5%, MDEXX | 1 | шт | 1
1225 | 100 | Шкафы авт. | Трансформатор | TAM6142-5MT10-0FA0 | TAM6142-5MT10-0FA0 | MDEXX | Трансформатор, TAM6142-5MT10-0FA0, TAM6142-5MT10-0FA0, MDEXX | 1 | шт | 1
1226 | 101 | Шкафы авт. | Клемма | A3C 6 | 1991820000 | WEIDMÜLLER | Клемма, A3C 6, 1991820000, WEIDMÜLLER | 18 | шт | 4
1227 | 102 | Шкафы авт. | Концевая клеммная пластина | AEP 3C 6 | 1991940000 | WEIDMÜLLER | Концевая клеммная пластина, AEP 3C 6, 1991940000, WEIDMÜLLER | 6 | шт | 2
1228 | 103 | Шкафы авт. | Концевой клеммный стопор | AEB 35 SC/1 | 1991920000 | WEIDMÜLLER | Концевой клеммный стопор, AEB 35 SC/1, 1991920000, WEIDMÜLLER | 5 | шт | 1
1229 | 104 | Шкафы авт. | Клемма | A3C 6 BL | 1991830000 | WEIDMÜLLER | Клемма, A3C 6 BL, 1991830000, WEIDMÜLLER | 6 | шт | 2
1230 | 105 | Шкафы авт. | Клемма | WTD 6/1 EN | 1934830000 | WEIDMÜLLER | Клемма, WTD 6/1 EN, 1934830000, WEIDMÜLLER | 3 | шт | 1
1231 | 106 | Шкафы авт. | Клемма | WTL 6/1 EN | 1934810000 | WEIDMÜLLER | Клемма, WTL 6/1 EN, 1934810000, WEIDMÜLLER | 3 | шт | 1
1232 | 107 | Шкафы авт. | Клемма | WH16 | 309700000 | WEIDMÜLLER | Клемма, WH16, 309700000, WEIDMÜLLER | 6 | шт | 2
1233 | 108 | Шкафы авт. | Клемма | WSK 2/3 | 1936140000 | WEIDMÜLLER | Клемма, WSK 2/3, 1936140000, WEIDMÜLLER | 3 | шт | 1
1234 | 109 | Шкафы авт. | Клемма | SSP3 | 531760000 | WEIDMÜLLER | Клемма, SSP3, 531760000, WEIDMÜLLER | 6 | шт | 2
1235 | 110 | Шкафы авт. | Концевая клеммная пластина | WAP WTL | 1068300000 | WEIDMÜLLER | Концевая клеммная пластина, WAP WTL, 1068300000, WEIDMÜLLER | 1 | шт | 1
1236 | 111 | Шкафы авт. | Клемма | BS25 GE | 335700000 | WEIDMÜLLER | Клемма, BS25 GE, 335700000, WEIDMÜLLER | 6 | шт | 2
1237 | 112 | Шкафы авт. | Клемма | A2C 1.5 | 1552790000 | WEIDMÜLLER | Клемма, A2C 1.5, 1552790000, WEIDMÜLLER | 45 | шт | 9
1238 | 113 | Шкафы авт. | Концевая клеммная пластина | AEP 2C 1.5 | 1552600000 | WEIDMÜLLER | Концевая клеммная пластина, AEP 2C 1.5, 1552600000, WEIDMÜLLER | 15 | шт | 3
1239 | 114 | Шкафы авт. | Светильник | 02541.0-01 | 02541.0-01 | STEGO | Светильник, 02541.0-01, 02541.0-01, STEGO | 10 | шт | 2
1240 | 115 | Шкафы авт. | Кабель освещения, 2m | 244356 | 244356 | STEGO | Кабель освещения, 2m, 244356, 244356, STEGO | 4 | шт | 1
1241 | 116 | Шкафы авт. | Клемма | A2C 35 | 2551510000 | WEIDMÜLLER | Клемма, A2C 35, 2551510000, WEIDMÜLLER | 3 | шт | 1
1242 | 117 | Шкафы авт. | Клемма | A2C 35 PE | 2551520000 | WEIDMÜLLER | Клемма, A2C 35 PE, 2551520000, WEIDMÜLLER | 1 | шт | 1
1243 | 118 | Шкафы авт. | Клемма | A2C 1.5 BL | 1552820000 | WEIDMÜLLER | Клемма, A2C 1.5 BL, 1552820000, WEIDMÜLLER | 1 | шт | 1
1244 | 119 | Шкафы авт. | Клемма | A2C 1.5 PE | 1552680000 | WEIDMÜLLER | Клемма, A2C 1.5 PE, 1552680000, WEIDMÜLLER | 2 | шт | 1
1245 | 120 | Шкафы авт. | Проходная клемма | APGTB 2.5 FT 3C/1 | 1514000000 | WEIDMÜLLER | Проходная клемма, APGTB 2.5 FT 3C/1, 1514000000, WEIDMÜLLER | 27 | шт | 6
1246 | 121 | Шкафы авт. | Концевая клеммная пластина | AEP 3C 2.5 | 1521510000 | WEIDMÜLLER | Концевая клеммная пластина, AEP 3C 2.5, 1521510000, WEIDMÜLLER | 13 | шт | 3
1247 | 122 | Шкафы авт. | Клеммный адаптер | APG 2.5/2 | 1513640000 | WEIDMÜLLER | Клеммный адаптер, APG 2.5/2, 1513640000, WEIDMÜLLER | 13 | шт | 3
1248 | 123 | Шкафы авт. | Клемма | A2C 2.5 | 1521850000 | WEIDMÜLLER | Клемма, A2C 2.5, 1521850000, WEIDMÜLLER | 513 | шт | 103
1249 | 124 | Шкафы авт. | Концевая клеммная пластина | AEP 2C 2.5 | 1514400000 | WEIDMÜLLER | Концевая клеммная пластина, AEP 2C 2.5, 1514400000, WEIDMÜLLER | 97 | шт | 20
1250 | 125 | Шкафы авт. | Клемма | A2C 2.5 BL | 1521880000 | WEIDMÜLLER | Клемма, A2C 2.5 BL, 1521880000, WEIDMÜLLER | 105 | шт | 21
1251 | 126 | Шкафы авт. | Клемма | A2C 2.5 PE | 1521680000 | WEIDMÜLLER | Клемма, A2C 2.5 PE, 1521680000, WEIDMÜLLER | 200 | шт | 40
1252 | 127 | Шкафы авт. | Проходная клемма | APGTB 1.5 FT 2C/1 | 2482160000 | WEIDMÜLLER | Проходная клемма, APGTB 1.5 FT 2C/1, 2482160000, WEIDMÜLLER | 118 | шт | 24
1253 | 128 | Шкафы авт. | Клеммный адаптер | APG 1.5 MI | 2482280000 | WEIDMÜLLER | Клеммный адаптер, APG 1.5 MI, 2482280000, WEIDMÜLLER | 100 | шт | 20
1254 | 129 | Шкафы авт. | Кабельный зажим | 2056 16 FT | 1160168 | OBO BETTERMANN | Кабельный зажим, 2056 16 FT, 1160168, OBO BETTERMANN | 5 | шт | 1
1255 | 130 | Шкафы авт. | Кабельный зажим | 2056 40 FT | 1160400 | OBO BETTERMANN | Кабельный зажим, 2056 40 FT, 1160400, OBO BETTERMANN | 26 | шт | 6
1256 | 131 | Шкафы авт. | Кабельный зажим | 2056 70 FT | 1160702 | OBO BETTERMANN | Кабельный зажим, 2056 70 FT, 1160702, OBO BETTERMANN | 1 | шт | 1
1257 | 132 | Шкафы авт. | Держатель предохранителей | 3NW7231 | 3NW7231 | SIEMENS | Держатель предохранителей, 3NW7231, 3NW7231, SIEMENS | 4 | шт | 1
1258 | 133 | Шкафы авт. | Предохранитель | PV2225AgG | 6744 | OEZ | Предохранитель, PV2225AgG, 6744, OEZ | 12 | шт | 3
1259 | 134 | Шкафы авт. | Кабель освещения, 1m | 244358 | 244358 | STEGO | Кабель освещения, 1m, 244358, 244358, STEGO | 6 | шт | 2
1260 | 135 | Шкафы авт. | Клемма | A2C 4 | 2051180000 | WEIDMÜLLER | Клемма, A2C 4, 2051180000, WEIDMÜLLER | 25 | шт | 5
1261 | 136 | Шкафы авт. | Концевая клеммная пластина | AEP 2C 4 | 2051680000 | WEIDMÜLLER | Концевая клеммная пластина, AEP 2C 4, 2051680000, WEIDMÜLLER | 8 | шт | 2
1262 | 137 | Шкафы авт. | Клемма | A2C 4 BL | 2051210000 | WEIDMÜLLER | Клемма, A2C 4 BL, 2051210000, WEIDMÜLLER | 11 | шт | 3
1263 | 138 | Шкафы авт. | Реле перегрузки | 3RB2056-1FW2 | 3RB2056-1FW2 | SIEMENS | Реле перегрузки, 3RB2056-1FW2, 3RB2056-1FW2, SIEMENS | 3 | шт | 1
1264 | 139 | Шкафы авт. | Автоматический выключатель | 5SY4104-7 | 5SY4104-7 | SIEMENS | Автоматический выключатель, 5SY4104-7, 5SY4104-7, SIEMENS | 27 | шт | 6
1265 | 140 | Шкафы авт. | Реле термисторной защиты | 3RN2010-1BA30 | 3RN2010-1BA30 | SIEMENS | Реле термисторной защиты, 3RN2010-1BA30, 3RN2010-1BA30, SIEMENS | 25 | шт | 5
1266 | 141 | Шкафы авт. | Разъединитель предохранителей | 3KF3325-2LF11 | 3KF3325-2LF11 | SIEMENS | Разъединитель предохранителей, 3KF3325-2LF11, 3KF3325-2LF11, SIEMENS | 3 | шт | 1
1267 | 142 | Шкафы авт. | Предохранитель | 3NA3136-6 | 3NA3136-6 | SIEMENS | Предохранитель, 3NA3136-6, 3NA3136-6, SIEMENS | 9 | шт | 2
1268 | 143 | Шкафы авт. | Клеммная крышка | 3KF9304-7 | 3KF9304-7 | SIEMENS | Клеммная крышка, 3KF9304-7, 3KF9304-7, SIEMENS | 3 | шт | 1
1269 | 144 | Шкафы авт. | Контактор | 3RT1054-1AP36 | 3RT1054-1AP36 | SIEMENS | Контактор, 3RT1054-1AP36, 3RT1054-1AP36, SIEMENS | 3 | шт | 1
1270 | 145 | Шкафы авт. | Ограничитель перенапряжения | 3RT1956-1CD00 | 3RT1956-1CD00 | SIEMENS | Ограничитель перенапряжения, 3RT1956-1CD00, 3RT1956-1CD00, SIEMENS | 3 | шт | 1
1271 | 146 | Шкафы авт. | Автоматический выключатель для защиты электродвигателя | 3RV2311-1DC10 | 3RV2311-1DC10 | SIEMENS | Автоматический выключатель для защиты электродвигателя, 3RV2311-1DC10, 3RV2311-1DC10, SIEMENS | 26 | шт | 6
1272 | 147 | Шкафы авт. | Вспомогательный контакт | 3RV2901-1E | 3RV2901-1E | SIEMENS | Вспомогательный контакт, 3RV2901-1E, 3RV2901-1E, SIEMENS | 60 | шт | 12
1273 | 148 | Шкафы авт. | Контактор | 3RT2015-1KB41 | 3RT2015-1KB41 | SIEMENS | Контактор, 3RT2015-1KB41, 3RT2015-1KB41, SIEMENS | 6 | шт | 2
1274 | 149 | Шкафы авт. | Автоматический выключатель для защиты электродвигателя | 3RV2011-0FA15 | 3RV2011-0FA15 | SIEMENS | Автоматический выключатель для защиты электродвигателя, 3RV2011-0FA15, 3RV2011-0FA15, SIEMENS | 2 | шт | 1
1275 | 150 | Шкафы авт. | Аксессуары, соединительный модуль | 3RA1921-1DA00 | 3RA1921-1DA00 | SIEMENS | Аксессуары, соединительный модуль, 3RA1921-1DA00, 3RA1921-1DA00, SIEMENS | 19 | шт | 4
1276 | 151 | Шкафы авт. | Контактор | 3RT2015-1AP01 | 3RT2015-1AP01 | SIEMENS | Контактор, 3RT2015-1AP01, 3RT2015-1AP01, SIEMENS | 23 | шт | 5
1277 | 152 | Шкафы авт. | Ограничитель перенапряжения | 3RT2916-1CD00 | 3RT2916-1CD00 | SIEMENS | Ограничитель перенапряжения, 3RT2916-1CD00, 3RT2916-1CD00, SIEMENS | 31 | шт | 7
1278 | 153 | Шкафы авт. | Кабельный зажим | 2056N SAS 12 A2 | 1167014 | OBO BETTERMANN | Кабельный зажим, 2056N SAS 12 A2, 1167014, OBO BETTERMANN | 1 | шт | 1
1279 | 154 | Шкафы авт. | Кабельный зажим | 2056N SAS 22 A2 | 1167030 | OBO BETTERMANN | Кабельный зажим, 2056N SAS 22 A2, 1167030, OBO BETTERMANN | 7 | шт | 2
1280 | 155 | Шкафы авт. | Кабельный зажим | 2056N 12 FT | 1163124 | OBO BETTERMANN | Кабельный зажим, 2056N 12 FT, 1163124, OBO BETTERMANN | 14 | шт | 3
1281 | 156 | Шкафы авт. | Кабельный зажим | 2056N 16 FT | 1163167 | OBO BETTERMANN | Кабельный зажим, 2056N 16 FT, 1163167, OBO BETTERMANN | 14 | шт | 3
1282 | 157 | Шкафы авт. | Кабельный зажим | 2056N 22 FT | 1163221 | OBO BETTERMANN | Кабельный зажим, 2056N 22 FT, 1163221, OBO BETTERMANN | 1 | шт | 1
1283 | 158 | Шкафы авт. | Блок управления SINAMICS | 6SL3246-0BA22-1FA0 | 6SL3246-0BA22-1FA0 | SIEMENS | Блок управления SINAMICS, 6SL3246-0BA22-1FA0, 6SL3246-0BA22-1FA0, SIEMENS | 1 | шт | 1
1284 | 159 | Шкафы авт. | Панель оператора | 6SL3255-0AA00-4CA1 | 6SL3255-0AA00-4CA1 | SIEMENS | Панель оператора, 6SL3255-0AA00-4CA1, 6SL3255-0AA00-4CA1, SIEMENS | 1 | шт | 1
1285 | 160 | Шкафы авт. | Реле промежуточное | 3RQ3118-1AM01 | 3RQ3118-1AM01 | SIEMENS | Реле промежуточное, 3RQ3118-1AM01, 3RQ3118-1AM01, SIEMENS | 2 | шт | 1
1286 | 161 | Шкафы авт. | Контактор | 3RT2015-1KB42 | 3RT2015-1KB42 | SIEMENS | Контактор, 3RT2015-1KB42, 3RT2015-1KB42, SIEMENS | 15 | шт | 3
1287 | 162 | Шкафы авт. | Линейный дроссель | 6SL3203-0CE21-8AA0 | 6SL3203-0CE21-8AA0 | SIEMENS | Линейный дроссель, 6SL3203-0CE21-8AA0, 6SL3203-0CE21-8AA0, SIEMENS | 1 | шт | 1
1288 | 163 | Шкафы авт. | Выходной дроссель | 6SL3202-0AE21-8CA0 | 6SL3202-0AE21-8CA0 | SIEMENS | Выходной дроссель, 6SL3202-0AE21-8CA0, 6SL3202-0AE21-8CA0, SIEMENS | 1 | шт | 1
1289 | 164 | Шкафы авт. | Автоматический выключатель для защиты электродвигателя | 3RV2011-1HA15 | 3RV2011-1HA15 | SIEMENS | Автоматический выключатель для защиты электродвигателя, 3RV2011-1HA15, 3RV2011-1HA15, SIEMENS | 2 | шт | 1
1290 | 165 | Шкафы авт. | Автоматический выключатель для защиты электродвигателя | 3RV2011-1JA15 | 3RV2011-1JA15 | SIEMENS | Автоматический выключатель для защиты электродвигателя, 3RV2011-1JA15, 3RV2011-1JA15, SIEMENS | 2 | шт | 1
1291 | 166 | Шкафы авт. | Автоматический выключатель для защиты электродвигателя | 3RV2311-0JC10 | 3RV2311-0JC10 | SIEMENS | Автоматический выключатель для защиты электродвигателя, 3RV2311-0JC10, 3RV2311-0JC10, SIEMENS | 29 | шт | 6
1292 | 167 | Шкафы авт. | Автоматический выключатель | 5SY6102-7 | 5SY6102-7 | SIEMENS | Автоматический выключатель, 5SY6102-7, 5SY6102-7, SIEMENS | 5 | шт | 1
1293 | 168 | Шкафы авт. | Контактор | 3RT2017-1AP01 | 3RT2017-1AP01 | SIEMENS | Контактор, 3RT2017-1AP01, 3RT2017-1AP01, SIEMENS | 2 | шт | 1
1294 | 169 | Шкафы авт. | Вспомогательный контакт | 3RH2911-1FA22 | 3RH2911-1FA22 | SIEMENS | Вспомогательный контакт, 3RH2911-1FA22, 3RH2911-1FA22, SIEMENS | 20 | шт | 4
1295 | 170 | Шкафы авт. | Соединительный набор | 3RA2913-2AA1 | 3RA2913-2AA1 | SIEMENS | Соединительный набор, 3RA2913-2AA1, 3RA2913-2AA1, SIEMENS | 4 | шт | 1
1296 | 171 | Шкафы авт. | Контактор | 3RT2018-1AP01 | 3RT2018-1AP01 | SIEMENS | Контактор, 3RT2018-1AP01, 3RT2018-1AP01, SIEMENS | 2 | шт | 1
1297 | 172 | Шкафы авт. | Предохранитель | 3NE1815-0 | 3NE1815-0 | SIEMENS | Предохранитель, 3NE1815-0, 3NE1815-0, SIEMENS | 3 | шт | 1
1298 | 173 | Шкафы авт. | Контактор | 3RT2017-1BB41 | 3RT2017-1BB41 | SIEMENS | Контактор, 3RT2017-1BB41, 3RT2017-1BB41, SIEMENS | 1 | шт | 1
1299 | 174 | Шкафы авт. | Автоматический выключатель для защиты электродвигателя | 3RV2011-0GA15 | 3RV2011-0GA15 | SIEMENS | Автоматический выключатель для защиты электродвигателя, 3RV2011-0GA15, 3RV2011-0GA15, SIEMENS | 1 | шт | 1
1300 | 175 | Шкафы авт. | Тормозной резистор | 6SL3201-0BE21-8AA0 | 6SL3201-0BE21-8AA0 | SIEMENS | Тормозной резистор, 6SL3201-0BE21-8AA0, 6SL3201-0BE21-8AA0, SIEMENS | 1 | шт | 1
1301 | 176 | Шкафы авт. | Силовой модуль SINAMICS | 6SL3210-1PE21-4AL0 | 6SL3210-1PE21-4AL0 | SIEMENS | Силовой модуль SINAMICS, 6SL3210-1PE21-4AL0, 6SL3210-1PE21-4AL0, SIEMENS | 1 | шт | 1
1302 | 177 | Шкафы авт. | Блок управления SINAMICS | 6SL3040-1MA01-0AA0 | 6SL3040-1MA01-0AA0 | SIEMENS | Блок управления SINAMICS, 6SL3040-1MA01-0AA0, 6SL3040-1MA01-0AA0, SIEMENS | 2 | шт | 1
1303 | 178 | Шкафы авт. | Карта памяти SINAMICS | 6SL3054-0FB00-1BA0 | 6SL3054-0FB00-1BA0 | SIEMENS | Карта памяти SINAMICS, 6SL3054-0FB00-1BA0, 6SL3054-0FB00-1BA0, SIEMENS | 1 | шт | 1
1304 | 179 | Шкафы авт. | Панель оператора | 6SL3055-0AA00-4CA5 | 6SL3055-0AA00-4CA5 | SIEMENS | Панель оператора, 6SL3055-0AA00-4CA5, 6SL3055-0AA00-4CA5, SIEMENS | 2 | шт | 1
1305 | 180 | Шкафы авт. | Предохранитель | 3NA3810-6 | 3NA3810-6 | SIEMENS | Предохранитель, 3NA3810-6, 3NA3810-6, SIEMENS | 6 | шт | 2
1306 | 181 | Шкафы авт. | Автоматический выключатель для защиты электродвигателя | 3RV2011-0HA15 | 3RV2011-0HA15 | SIEMENS | Автоматический выключатель для защиты электродвигателя, 3RV2011-0HA15, 3RV2011-0HA15, SIEMENS | 8 | шт | 2
1307 | 182 | Шкафы авт. | Силовой модуль SINAMICS | 6SL3210-1PH22-0AL0 | 6SL3210-1PH22-0AL0 | SIEMENS | Силовой модуль SINAMICS, 6SL3210-1PH22-0AL0, 6SL3210-1PH22-0AL0, SIEMENS | 2 | шт | 1
1308 | 183 | Шкафы авт. | Пластина для подключения экрана | 6SL3262-1AD00-0DA0 | 6SL3262-1AD00-0DA0 | SIEMENS | Пластина для подключения экрана, 6SL3262-1AD00-0DA0, 6SL3262-1AD00-0DA0, SIEMENS | 2 | шт | 1
1309 | 184 | Шкафы авт. | Блок управления SINAMICS | 6SL3040-0PA01-0AA0 | 6SL3040-0PA01-0AA0 | SIEMENS | Блок управления SINAMICS, 6SL3040-0PA01-0AA0, 6SL3040-0PA01-0AA0, SIEMENS | 2 | шт | 1
1310 | 185 | Шкафы авт. | Карта памяти SINAMICS | 6SL3054-0EJ01-1BA0 | 6SL3054-0EJ01-1BA0 | SIEMENS | Карта памяти SINAMICS, 6SL3054-0EJ01-1BA0, 6SL3054-0EJ01-1BA0, SIEMENS | 1 | шт | 1
1311 | 186 | Шкафы авт. | Разъединитель предохранителей | 3KF4340-2LF11 | 3KF4340-2LF11 | SIEMENS | Разъединитель предохранителей, 3KF4340-2LF11, 3KF4340-2LF11, SIEMENS | 1 | шт | 1
1312 | 187 | Шкафы авт. | Предохранитель | 3NE1230-2 | 3NE1230-2 | Siemens | Предохранитель, 3NE1230-2, 3NE1230-2, Siemens | 3 | шт | 1
1313 | 188 | Шкафы авт. | Клеммная крышка | 3KD9404-7 | 3KD9404-7 | SIEMENS | Клеммная крышка, 3KD9404-7, 3KD9404-7, SIEMENS | 1 | шт | 1
1314 | 189 | Шкафы авт. | Контактор | 3RT1066-6AP36 | 3RT1066-6AP36 | SIEMENS | Контактор, 3RT1066-6AP36, 3RT1066-6AP36, SIEMENS | 1 | шт | 1
1315 | 190 | Шкафы авт. | Линейный дроссель | 6SL3000-0CH32-7AA0 | 6SL3000-0CH32-7AA0 | SIEMENS | Линейный дроссель, 6SL3000-0CH32-7AA0, 6SL3000-0CH32-7AA0, SIEMENS | 1 | шт | 1
1316 | 191 | Шкафы авт. | Тормозной резистор | 6SL3000-1BH31-3AA0 | 6SL3000-1BH31-3AA0 | SIEMENS | Тормозной резистор, 6SL3000-1BH31-3AA0, 6SL3000-1BH31-3AA0, SIEMENS | 1 | шт | 1
1317 | 192 | Шкафы авт. | Силовой модуль SINAMICS | 6SL3330-1TG33-0AA3 | 6SL3330-1TG33-0AA3 | SIEMENS | Силовой модуль SINAMICS, 6SL3330-1TG33-0AA3, 6SL3330-1TG33-0AA3, SIEMENS | 1 | шт | 1
1318 | 193 | Шкафы авт. | Тормозной модуль | 6SL3300-1AH31-3AA0 | 6SL3300-1AH31-3AA0 | SIEMENS | Тормозной модуль, 6SL3300-1AH31-3AA0, 6SL3300-1AH31-3AA0, SIEMENS | 1 | шт | 1
1319 | 194 | Шкафы авт. | Предохранитель | PV144AGg | 6716 | OEZ | Предохранитель, PV144AGg, 6716, OEZ | 6 | шт | 2
1320 | 195 | Шкафы авт. | Автоматический выключатель для защиты электродвигателя | 3RV2311-1FC10 | 3RV2311-1FC10 | SIEMENS | Автоматический выключатель для защиты электродвигателя, 3RV2311-1FC10, 3RV2311-1FC10, SIEMENS | 1 | шт | 1
1321 | 196 | Шкафы авт. | Силовой модуль SINAMICS | 6SL3320-1TG28-5AA3 | 6SL3320-1TG28-5AA3 | SIEMENS | Силовой модуль SINAMICS, 6SL3320-1TG28-5AA3, 6SL3320-1TG28-5AA3, SIEMENS | 1 | шт | 1
1322 | 197 | Шкафы авт. | Реле промежуточное | LZS:PT5A5L24 | LZS:PT5A5L24 | SIEMENS | Реле промежуточное, LZS:PT5A5L24, LZS:PT5A5L24, SIEMENS | 3 | шт | 1
1323 | 198 | Шкафы авт. | Выходной дроссель | 6SL3000-2AH32-4AA0 | 6SL3000-2AH32-4AA0 | SIEMENS | Выходной дроссель, 6SL3000-2AH32-4AA0, 6SL3000-2AH32-4AA0, SIEMENS | 2 | шт | 1
1324 | 199 | Шкафы авт. | Автоматический выключатель для защиты электродвигателя | 3RV2041-4JA15 | 3RV2041-4JA15 | SIEMENS | Автоматический выключатель для защиты электродвигателя, 3RV2041-4JA15, 3RV2041-4JA15, SIEMENS | 4 | шт | 1
1325 | 200 | Шкафы авт. | Клеммная крышка | 3RT2946-4EA2 | 3RT2946-4EA2 | SIEMENS | Клеммная крышка, 3RT2946-4EA2, 3RT2946-4EA2, SIEMENS | 8 | шт | 2
1326 | 201 | Шкафы авт. | Автоматический выключатель для защиты электродвигателя | 3RV2011-1FA15 | 3RV2011-1FA15 | SIEMENS | Автоматический выключатель для защиты электродвигателя, 3RV2011-1FA15, 3RV2011-1FA15, SIEMENS | 4 | шт | 1
1327 | 202 | Шкафы авт. | Автоматический выключатель для защиты электродвигателя | 3RV2311-4AC10 | 3RV2311-4AC10 | SIEMENS | Автоматический выключатель для защиты электродвигателя, 3RV2311-4AC10, 3RV2311-4AC10, SIEMENS | 4 | шт | 1
1328 | 203 | Шкафы авт. | Контактор | 3RT2516-1BB40 | 3RT2516-1BB40 | SIEMENS | Контактор, 3RT2516-1BB40, 3RT2516-1BB40, SIEMENS | 4 | шт | 1
1329 | 204 | Шкафы авт. | Диодная сборка | 3RT2916-1EH00 | 3RT2916-1EH00 | SIEMENS | Диодная сборка, 3RT2916-1EH00, 3RT2916-1EH00, SIEMENS | 4 | шт | 1
1330 | 205 | Шкафы авт. | Силовой модуль SINAMICS | 6SL3320-1TG32-2AA3 | 6SL3320-1TG32-2AA3 | SIEMENS | Силовой модуль SINAMICS, 6SL3320-1TG32-2AA3, 6SL3320-1TG32-2AA3, SIEMENS | 1 | шт | 1
1331 | 206 | Шкафы авт. | Автоматический выключатель | 5SY4340-7 | 5SY4340-7 | SIEMENS | Автоматический выключатель, 5SY4340-7, 5SY4340-7, SIEMENS | 4 | шт | 1
1332 | 207 | Шкафы авт. | Автоматический выключатель | 5SY4325-7 | 5SY4325-7 | SIEMENS | Автоматический выключатель, 5SY4325-7, 5SY4325-7, SIEMENS | 2 | шт | 1
1333 | 208 | Шкафы авт. | Клемма | A2C 4 PE | 2051360000 | WEIDMÜLLER | Клемма, A2C 4 PE, 2051360000, WEIDMÜLLER | 6 | шт | 2
1334 | 209 | Шкафы авт. | Автоматический выключатель для защиты электродвигателя | 3RV2011-0KA15 | 3RV2011-0KA15 | SIEMENS | Автоматический выключатель для защиты электродвигателя, 3RV2011-0KA15, 3RV2011-0KA15, SIEMENS | 6 | шт | 2
1335 | 210 | Шкафы авт. | Дополнительный контакт | 3RH2911-1FA04 | 3RH2911-1FA04 | SIEMENS | Дополнительный контакт, 3RH2911-1FA04, 3RH2911-1FA04, SIEMENS | 6 | шт | 2
1336 | 211 | Шкафы авт. | Автоматический выключатель для защиты электродвигателя | 3RV2011-1DA15 | 3RV2011-1DA15 | SIEMENS | Автоматический выключатель для защиты электродвигателя, 3RV2011-1DA15, 3RV2011-1DA15, SIEMENS | 1 | шт | 1
1337 | 212 | Шкафы авт. | Резистор 1 Вт 1 кОм | MF100S102FTB-1K | MF100S102FTB-1K | YAGEO CORPORATION | Резистор 1 Вт 1 кОм, MF100S102FTB-1K, MF100S102FTB-1K, YAGEO CORPORATION | 4 | шт | 1
1338 | 213 | Шкафы авт. | Контактор | 3RT2024-1AP04 | 3RT2024-1AP04 | SIEMENS | Контактор, 3RT2024-1AP04, 3RT2024-1AP04, SIEMENS | 1 | шт | 1
1339 | 214 | Шкафы авт. | Автоматический выключатель для защиты электродвигателя | 3RV2311-1EC10 | 3RV2311-1EC10 | SIEMENS | Автоматический выключатель для защиты электродвигателя, 3RV2311-1EC10, 3RV2311-1EC10, SIEMENS | 2 | шт | 1
1340 | 215 | Шкафы авт. | Автоматический выключатель | 5SY4106-6 | 5SY4106-6 | SIEMENS | Автоматический выключатель, 5SY4106-6, 5SY4106-6, SIEMENS | 8 | шт | 2
1341 | 216 | Шкафы авт. | Дифференциальный автомат | 5SV1316-7KK10 | 5SV1316-7KK10 | SIEMENS | Дифференциальный автомат, 5SV1316-7KK10, 5SV1316-7KK10, SIEMENS | 1 | шт | 1
1342 | 217 | Шкафы авт. | Автоматический выключатель для защиты электродвигателя | 3RV2011-1AA15 | 3RV2011-1AA15 | SIEMENS | Автоматический выключатель для защиты электродвигателя, 3RV2011-1AA15, 3RV2011-1AA15, SIEMENS | 2 | шт | 1
1343 | 218 | Шкафы авт. | Автоматический выключатель для защиты электродвигателя | 3RV2011-1BA15 | 3RV2011-1BA15 | SIEMENS | Автоматический выключатель для защиты электродвигателя, 3RV2011-1BA15, 3RV2011-1BA15, SIEMENS | 3 | шт | 1
1344 | 219 | Шкафы авт. | Автоматический выключатель | 5SY4104-6 | 5SY4104-6 | SIEMENS | Автоматический выключатель, 5SY4104-6, 5SY4104-6, SIEMENS | 9 | шт | 2
1345 | 220 | Шкафы авт. | Автоматический выключатель для защиты электродвигателя | 3RV2011-1KA15 | 3RV2011-1KA15 | SIEMENS | Автоматический выключатель для защиты электродвигателя, 3RV2011-1KA15, 3RV2011-1KA15, SIEMENS | 1 | шт | 1
1346 | 221 | Шкафы авт. | Автоматический выключатель для защиты электродвигателя | 3RV2011-0AA15 | 3RV2011-0AA15 | SIEMENS | Автоматический выключатель для защиты электродвигателя, 3RV2011-0AA15, 3RV2011-0AA15, SIEMENS | 1 | шт | 1
1347 | 222 | Шкафы авт. | Автоматический выключатель | 5SY4106-7 | 5SY4106-7 | SIEMENS | Автоматический выключатель, 5SY4106-7, 5SY4106-7, SIEMENS | 14 | шт | 3
1348 | 223 | Шкафы авт. | Автоматический выключатель | 5SY4101-7 | 5SY4101-7 | SIEMENS | Автоматический выключатель, 5SY4101-7, 5SY4101-7, SIEMENS | 4 | шт | 1
1349 | 224 | Шкафы авт. | Автоматический выключатель | 5SY4110-7 | 5SY4110-7 | SIEMENS | Автоматический выключатель, 5SY4110-7, 5SY4110-7, SIEMENS | 5 | шт | 1
1350 | 225 | Шкафы авт. | Автоматический выключатель | 5SY4116-7 | 5SY4116-7 | SIEMENS | Автоматический выключатель, 5SY4116-7, 5SY4116-7, SIEMENS | 9 | шт | 2
1351 | 226 | Шкафы авт. | Дифференциальный автомат | 5SV1316-7KK16 | 5SV1316-7KK16 | SIEMENS | Дифференциальный автомат, 5SV1316-7KK16, 5SV1316-7KK16, SIEMENS | 1 | шт | 1
1352 | 227 | Шкафы авт. | Дифференциальный автомат | 5SV1316-7KK04 | 5SV1316-7KK04 | SIEMENS | Дифференциальный автомат, 5SV1316-7KK04, 5SV1316-7KK04, SIEMENS | 1 | шт | 1
1353 | 228 | Шкафы авт. | Автоматический выключатель для защиты электродвигателя | 3RV2011-1GA15 | 3RV2011-1GA15 | SIEMENS | Автоматический выключатель для защиты электродвигателя, 3RV2011-1GA15, 3RV2011-1GA15, SIEMENS | 1 | шт | 1
1354 | 229 | Шкафы авт. | Контактор | 3RT2016-1AP01 | 3RT2016-1AP01 | SIEMENS | Контактор, 3RT2016-1AP01, 3RT2016-1AP01, SIEMENS | 1 | шт | 1
1355 | 230 | Шкафы авт. | Автоматический выключатель для защиты электродвигателя | 3RV2011-1EA15 | 3RV2011-1EA15 | SIEMENS | Автоматический выключатель для защиты электродвигателя, 3RV2011-1EA15, 3RV2011-1EA15, SIEMENS | 1 | шт | 1
1356 | 231 | Шкафы авт. | Клемма | A3T 2.5 N-FT-PE | 2428840000 | WEIDMÜLLER | Клемма, A3T 2.5 N-FT-PE, 2428840000, WEIDMÜLLER | 18 | шт | 4
1357 | 232 | Шкафы авт. | Блок питания 24 VDC | 6EP1336-2BA10 | 6EP1336-2BA10 | SIEMENS | Блок питания 24 VDC, 6EP1336-2BA10, 6EP1336-2BA10, SIEMENS | 2 | шт | 1
1358 | 233 | Шкафы авт. | Электронный предохранитель | AMG FIM-C | 2081880000 | WEIDMÜLLER | Электронный предохранитель, AMG FIM-C, 2081880000, WEIDMÜLLER | 5 | шт | 1
1359 | 234 | Шкафы авт. | Концевой клеммный стопор | WEW 35/2 V0 GF SW | 1479000000 | WEIDMÜLLER | Концевой клеммный стопор, WEW 35/2 V0 GF SW, 1479000000, WEIDMÜLLER | 10 | шт | 2
1360 | 235 | Шкафы авт. | Концевая клеммная пластина | AMG EP | 2495380000 | WEIDMÜLLER | Концевая клеммная пластина, AMG EP, 2495380000, WEIDMÜLLER | 10 | шт | 2
1361 | 236 | Шкафы авт. | Перемычка | ZQV 4N/10 BL | 1794050000 | WEIDMÜLLER | Перемычка, ZQV 4N/10 BL, 1794050000, WEIDMÜLLER | 3 | шт | 1
1362 | 237 | Шкафы авт. | Перемычка | ZQV 4N/10 RT | 1794040000 | WEIDMÜLLER | Перемычка, ZQV 4N/10 RT, 1794040000, WEIDMÜLLER | 3 | шт | 1
1363 | 238 | Шкафы авт. | Перемычка | ZQV 4N/10 GE | 1758260000 | WEIDMÜLLER | Перемычка, ZQV 4N/10 GE, 1758260000, WEIDMÜLLER | 2 | шт | 1
1364 | 239 | Шкафы авт. | Электронный предохранитель | AMG ELM-2F | 2080480000 | WEIDMÜLLER | Электронный предохранитель, AMG ELM-2F, 2080480000, WEIDMÜLLER | 53 | шт | 11
1365 | 240 | Шкафы авт. | Электронный предохранитель | AMG ELM-1F | 2080420000 | WEIDMÜLLER | Электронный предохранитель, AMG ELM-1F, 2080420000, WEIDMÜLLER | 18 | шт | 4
1366 | 241 | Шкафы авт. | Электронный предохранитель | AMG ELM-4F | 2080490000 | WEIDMÜLLER | Электронный предохранитель, AMG ELM-4F, 2080490000, WEIDMÜLLER | 9 | шт | 2
1367 | 242 | Шкафы авт. | Интерфейсный модуль ET200SP | 6ES7155-6AU01-0CN0 | 6ES7155-6AU01-0CN0 | SIEMENS | Интерфейсный модуль ET200SP, 6ES7155-6AU01-0CN0, 6ES7155-6AU01-0CN0, SIEMENS | 3 | шт | 1
1368 | 243 | Шкафы авт. | Шинный адаптер | 6ES7193-6AR00-0AA0 | 6ES7193-6AR00-0AA0 | SIEMENS | Шинный адаптер, 6ES7193-6AR00-0AA0, 6ES7193-6AR00-0AA0, SIEMENS | 3 | шт | 1
1369 | 244 | Шкафы авт. | Коммуникационный модуль RS-485 ET200SP | 6ES7137-6AA00-0BA0 | 6ES7137-6AA00-0BA0 | SIEMENS | Коммуникационный модуль RS-485 ET200SP, 6ES7137-6AA00-0BA0, 6ES7137-6AA00-0BA0, SIEMENS | 1 | шт | 1
1370 | 245 | Шкафы авт. | Базовый блок ET200SP | 6ES7193-6BP00-0DA0 | 6ES7193-6BP00-0DA0 | SIEMENS | Базовый блок ET200SP, 6ES7193-6BP00-0DA0, 6ES7193-6BP00-0DA0, SIEMENS | 13 | шт | 3
1371 | 246 | Шкафы авт. | Модуль дискретных сигналов ET200SP | 6ES7131-6BF00-0CA0 | 6ES7131-6BF00-0CA0 | SIEMENS | Модуль дискретных сигналов ET200SP , 6ES7131-6BF00-0CA0, 6ES7131-6BF00-0CA0, SIEMENS | 70 | шт | 14
1372 | 247 | Шкафы авт. | Базовый блок ET200SP | 6ES7193-6BP20-0DA0 | 6ES7193-6BP20-0DA0 | SIEMENS | Базовый блок ET200SP, 6ES7193-6BP20-0DA0, 6ES7193-6BP20-0DA0, SIEMENS | 7 | шт | 2
1373 | 248 | Шкафы авт. | Базовый блок ET200SP | 6ES7193-6BP20-0BA0 | 6ES7193-6BP20-0BA0 | SIEMENS | Базовый блок ET200SP, 6ES7193-6BP20-0BA0, 6ES7193-6BP20-0BA0, SIEMENS | 63 | шт | 13
1374 | 249 | Шкафы авт. | Модуль дискретных сигналов ET200SP | 6ES7132-6BF00-0CA0 | 6ES7132-6BF00-0CA0 | SIEMENS | Модуль дискретных сигналов ET200SP , 6ES7132-6BF00-0CA0, 6ES7132-6BF00-0CA0, SIEMENS | 14 | шт | 3
1375 | 250 | Шкафы авт. | Базовый блок ET200SP | 6ES7193-6BP00-0BA0 | 6ES7193-6BP00-0BA0 | SIEMENS | Базовый блок ET200SP, 6ES7193-6BP00-0BA0, 6ES7193-6BP00-0BA0, SIEMENS | 52 | шт | 11
1376 | 251 | Шкафы авт. | Модуль дискретных сигналов ET200SP | 6ES7136-6BA00-0CA0 | 6ES7136-6BA00-0CA0 | SIEMENS | Модуль дискретных сигналов ET200SP , 6ES7136-6BA00-0CA0, 6ES7136-6BA00-0CA0, SIEMENS | 12 | шт | 3
1377 | 252 | Шкафы авт. | Модуль дискретных сигналов ET200SP | 6ES7136-6DC00-0CA0 | 6ES7136-6DC00-0CA0 | SIEMENS | Модуль дискретных сигналов ET200SP , 6ES7136-6DC00-0CA0, 6ES7136-6DC00-0CA0, SIEMENS | 3 | шт | 1
1378 | 253 | Шкафы авт. | Шина заземления | NSCH10x10 | 1000152 | ELEMAN | Шина заземления, NSCH10x10, 1000152, ELEMAN | 6 | шт | 2
1379 | 254 | Шкафы авт. | Концевой клеммный стопор | NSCHT4 | 1000278 | ELEMAN | Концевой клеммный стопор, NSCHT4, 1000278, ELEMAN | 8 | шт | 2
1380 | 255 | Шкафы авт. | Кабельные наконечники | ON 35-M10 | A00913 | FOXEL elektro s.r.o. | Кабельные наконечники, ON 35-M10, A00913, FOXEL elektro s.r.o. | 2 | шт | 1
1381 | 256 | Шкафы авт. | Кабельный зажим | 2056 28 FT | 1160281 | OBO BETTERMANN | Кабельный зажим, 2056 28 FT, 1160281, OBO BETTERMANN | 14 | шт | 3
1382 | 257 | Шкафы авт. | Кабельный зажим | 2056 52 FT | 1160524 | OBO BETTERMANN | Кабельный зажим, 2056 52 FT, 1160524, OBO BETTERMANN | 2 | шт | 1
1383 | 258 | Шкафы авт. | Автоматический выключатель | 3VA1116-3EE36-0AA0 | 3VA1116-3EE36-0AA0 | SIEMENS | Автоматический выключатель, 3VA1116-3EE36-0AA0, 3VA1116-3EE36-0AA0, SIEMENS | 1 | шт | 1
1384 | 259 | Шкафы авт. | Вспомогательный контакт | 3VA9988-0AA12 | 3VA9988-0AA12 | SIEMENS | Вспомогательный контакт, 3VA9988-0AA12, 3VA9988-0AA12, SIEMENS | 2 | шт | 1
1385 | 260 | Шкафы авт. | Блокировка для рукоятки | 3VA9088-0LB10 | 3VA9088-0LB10 | SIEMENS | Блокировка для рукоятки, 3VA9088-0LB10, 3VA9088-0LB10, SIEMENS | 1 | шт | 1
1386 | 261 | Шкафы авт. | Клемма | 3VA9113-0JF60 | 3VA9113-0JF60 | SIEMENS | Клемма, 3VA9113-0JF60, 3VA9113-0JF60, SIEMENS | 1 | шт | 1
1387 | 262 | Шкафы авт. | Автоматический выключатель | 5SY4332-7 | 5SY4332-7 | SIEMENS | Автоматический выключатель, 5SY4332-7, 5SY4332-7, SIEMENS | 2 | шт | 1
1388 | 263 | Шкафы авт. | Автоматический выключатель | 5SY4316-7 | 5SY4316-7 | SIEMENS | Автоматический выключатель, 5SY4316-7, 5SY4316-7, SIEMENS | 3 | шт | 1
1389 | 264 | Шкафы авт. | Автоматический выключатель | 5SY4350-8 | 5SY4350-8 | SIEMENS | Автоматический выключатель, 5SY4350-8, 5SY4350-8, SIEMENS | 1 | шт | 1
1390 | 265 | Шкафы авт. | Устройство защиты от перенапряжения (разрядник) | DVMTNS255 | 951 400 | DEHN | Устройство защиты от перенапряжения (разрядник), DVMTNS255, 951 400, DEHN | 1 | шт | 1
1391 | 266 | Шкафы авт. | Автоматический выключатель | 5SY4306-7 | 5SY4306-7 | SIEMENS | Автоматический выключатель, 5SY4306-7, 5SY4306-7, SIEMENS | 4 | шт | 1
1392 | 267 | Шкафы авт. | Автоматический выключатель | 5SY4316-8 | 5SY4316-8 | SIEMENS | Автоматический выключатель, 5SY4316-8, 5SY4316-8, SIEMENS | 4 | шт | 1
1393 | 268 | Шкафы авт. | Автоматический выключатель | 5SY4506-7 | 5SY4506-7 | SIEMENS | Автоматический выключатель, 5SY4506-7, 5SY4506-7, SIEMENS | 3 | шт | 1
1394 | 269 | Шкафы авт. | Автоматический выключатель | 5SY4510-8 | 5SY4510-8 | SIEMENS | Автоматический выключатель, 5SY4510-8, 5SY4510-8, SIEMENS | 3 | шт | 1
1395 | 270 | Шкафы авт. | Автоматический выключатель | 5SY4104-8 | 5SY4104-8 | SIEMENS | Автоматический выключатель, 5SY4104-8, 5SY4104-8, SIEMENS | 1 | шт | 1
1396 | 271 | Шкафы авт. | Автоматический выключатель | 5SY4110-6 | 5SY4110-6 | SIEMENS | Автоматический выключатель, 5SY4110-6, 5SY4110-6, SIEMENS | 10 | шт | 2
1397 | 272 | Шкафы авт. | Автоматический выключатель | 5SY4120-7 | 5SY4120-7 | SIEMENS | Автоматический выключатель, 5SY4120-7, 5SY4120-7, SIEMENS | 1 | шт | 1
1398 | 273 | Шкафы авт. | Автоматический выключатель | 5SY4116-6 | 5SY4116-6 | SIEMENS | Автоматический выключатель, 5SY4116-6, 5SY4116-6, SIEMENS | 2 | шт | 1
1399 | 274 | Шкафы авт. | Устройство защитного отключения УЗО | 5SV4312-0 | 5SV4312-0 | SIEMENS | Устройство защитного отключения УЗО, 5SV4312-0, 5SV4312-0, SIEMENS | 2 | шт | 1
1400 | 275 | Шкафы авт. | Автоматический выключатель | 5SY4516-8 | 5SY4516-8 | SIEMENS | Автоматический выключатель, 5SY4516-8, 5SY4516-8, SIEMENS | 1 | шт | 1
1401 | 276 | Шкафы авт. | Устройство защиты от перенапряжения (разрядник) | DVMTN255 | 951 200 | DEHN | Устройство защиты от перенапряжения (разрядник), DVMTN255, 951 200, DEHN | 1 | шт | 1
1402 | 277 | Шкафы авт. | Автоматический выключатель | 5SY4502-7 | 5SY4502-7 | SIEMENS | Автоматический выключатель, 5SY4502-7, 5SY4502-7, SIEMENS | 2 | шт | 1
1403 | 278 | Шкафы авт. | Ограничитель пускового тока | LINZ001001 | LINZ001001 | SCHRACK | Ограничитель пускового тока, LINZ001001, LINZ001001, SCHRACK | 1 | шт | 1
1404 | 279 | Шкафы авт. | Автоматический выключатель | 5SY4502-8 | 5SY4502-8 | SIEMENS | Автоматический выключатель, 5SY4502-8, 5SY4502-8, SIEMENS | 2 | шт | 1
1405 | 280 | Шкафы авт. | Контактор | 3RT2316-1AP00 | 3RT2316-1AP00 | SIEMENS | Контактор, 3RT2316-1AP00, 3RT2316-1AP00, SIEMENS | 7 | шт | 2
1406 | 281 | Шкафы авт. | Трансформатор | CSTN-700818 | CSTN-700818 | ISMET | Трансформатор, CSTN-700818, CSTN-700818, ISMET | 1 | шт | 1
1407 | 282 | Шкафы авт. | Концевая клеммная пластина | AEP 2C 10/16 | 2490380000 | WEIDMÜLLER | Концевая клеммная пластина, AEP 2C 10/16, 2490380000, WEIDMÜLLER | 11 | шт | 3
1408 | 283 | Шкафы авт. | Клемма | WDU 50N | 1820840000 | WEIDMÜLLER | Клемма, WDU 50N, 1820840000, WEIDMÜLLER | 3 | шт | 1
1409 | 284 | Шкафы авт. | Клемма | WPE 50N | 1846040000 | WEIDMÜLLER | Клемма, WPE 50N, 1846040000, WEIDMÜLLER | 1 | шт | 1
1410 | 285 | Шкафы авт. | Клемма | A2C 16 | 2494000000 | WEIDMÜLLER | Клемма, A2C 16, 2494000000, WEIDMÜLLER | 18 | шт | 4
1411 | 286 | Шкафы авт. | Клемма | A2C 16 PE | 2494010000 | WEIDMÜLLER | Клемма, A2C 16 PE, 2494010000, WEIDMÜLLER | 2 | шт | 1
1412 | 287 | Шкафы авт. | Клемма | A2C 6 | 1992110000 | WEIDMÜLLER | Клемма, A2C 6, 1992110000, WEIDMÜLLER | 15 | шт | 3
1413 | 288 | Шкафы авт. | Клемма | A2C 6 BL | 1991790000 | WEIDMÜLLER | Клемма, A2C 6 BL, 1991790000, WEIDMÜLLER | 5 | шт | 1
1414 | 289 | Шкафы авт. | Клемма | A2C 6 PE | 1991810000 | WEIDMÜLLER | Клемма, A2C 6 PE, 1991810000, WEIDMÜLLER | 8 | шт | 2
1415 | 290 | Шкафы авт. | Клеммная колодка | SI 1,5 | A00496 | FOXEL ELEKTRO S.R.O. | Клеммная колодка, SI 1,5, A00496, FOXEL ELEKTRO S.R.O. | 348 | шт | 70
1416 | 291 | Шкафы авт. | Выключатель сумеречный | CCT15482 | CCT15482 | SCHNEIDER ELECTRIC | Выключатель сумеречный, CCT15482, CCT15482, SCHNEIDER ELECTRIC | 1 | шт | 1
1417 | 292 | Шкафы авт. | Кабельные наконечники | ON 6-M8 | A00890 | FOXEL elektro s.r.o. | Кабельные наконечники, ON 6-M8, A00890, FOXEL elektro s.r.o. | 3 | шт | 1
1418 | 293 | Шкафы авт. | Шина N | NLS-CU 3/10 SN | 402174 | PHOENIX CONTACT | Шина N, NLS-CU 3/10 SN, 402174, PHOENIX CONTACT | 9 | шт | 2
1419 | 294 | Шкафы авт. | Изоляционная опора | AB/SS | 404428 | PHOENIX CONTACT | Изоляционная опора, AB/SS, 404428, PHOENIX CONTACT | 10 | шт | 2
1420 | 295 | Шкафы авт. | Неизоляционная опора | AB/SS-M | 3025888 | PHOENIX CONTACT | Неизоляционная опора, AB/SS-M, 3025888, PHOENIX CONTACT | 10 | шт | 2
1421 | 296 | Шкафы авт. | Лампа красная Ø22mm, 3SU | 3SU1102-6AA20-3AA0 | 3SU1102-6AA20-3AA0 | SIEMENS | Лампа красная Ø22mm, 3SU, 3SU1102-6AA20-3AA0, 3SU1102-6AA20-3AA0, SIEMENS | 2 | шт | 1
1422 | 297 | Шкафы авт. | Лампа зеленая Ø22mm, 3SU | 3SU1102-6AA40-3AA0 | 3SU1102-6AA40-3AA0 | SIEMENS | Лампа зеленая Ø22mm, 3SU, 3SU1102-6AA40-3AA0, 3SU1102-6AA40-3AA0, SIEMENS | 1 | шт | 1
1423 | 298 | Шкафы авт. | Модуль дискретных сигналов LOGO! | 6ED1052-1HB08-0BA0 | 6ED1052-1HB08-0BA0 | SIEMENS | Модуль дискретных сигналов LOGO!, 6ED1052-1HB08-0BA0, 6ED1052-1HB08-0BA0, SIEMENS | 1 | шт | 1
1424 | 299 | Шкафы авт. | Модуль дискретных сигналов LOGO! | 6ED1055-1HB00-0BA2 | 6ED1055-1HB00-0BA2 | SIEMENS | Модуль дискретных сигналов LOGO!, 6ED1055-1HB00-0BA2, 6ED1055-1HB00-0BA2, SIEMENS | 1 | шт | 1
1425 | 300 | Шкафы авт. | Модуль аналоговых сигналов LOGO! | 6ED1055-1MD00-0BA2 | 6ED1055-1MD00-0BA2 | SIEMENS | Модуль аналоговых сигналов LOGO!, 6ED1055-1MD00-0BA2, 6ED1055-1MD00-0BA2, SIEMENS | 1 | шт | 1
1426 | 301 | Шкафы авт. | Модуль аналоговых сигналов LOGO! | 6ED1055-1MA00-0BA2 | 6ED1055-1MA00-0BA2 | SIEMENS | Модуль аналоговых сигналов LOGO!, 6ED1055-1MA00-0BA2, 6ED1055-1MA00-0BA2, SIEMENS | 1 | шт | 1
1427 | 302 | Шкафы авт. | Модуль аналоговых сигналов LOGO! | 6ED1055-1MM00-0BA2 | 6ED1055-1MM00-0BA2 | SIEMENS | Модуль аналоговых сигналов LOGO!, 6ED1055-1MM00-0BA2, 6ED1055-1MM00-0BA2, SIEMENS | 1 | шт | 1
1428 | 303 | Шкафы авт. | Главный выключатель | 3LD2203-0TK53 | 3LD2203-0TK53 | SIEMENS | Главный выключатель, 3LD2203-0TK53, 3LD2203-0TK53, SIEMENS | 1 | шт | 1
1429 | 304 | Шкафы авт. | Вспомогательный контакт | 3LD9200-5BF | 3LD9200-5BF | SIEMENS | Вспомогательный контакт, 3LD9200-5BF, 3LD9200-5BF, SIEMENS | 1 | шт | 1
1430 | 305 | Шкафы авт. | Контактор | 3RT2015-1BB41 | 3RT2015-1BB41 | SIEMENS | Контактор, 3RT2015-1BB41, 3RT2015-1BB41, SIEMENS | 5 | шт | 1
1431 | 306 | Шкафы авт. | Вспомогательный контакт | 3RH2911-1BA01 | 3RH2911-1BA01 | SIEMENS | Вспомогательный контакт, 3RH2911-1BA01, 3RH2911-1BA01, SIEMENS | 5 | шт | 1
1432 | 307 | Шкафы авт. | Трансформатор | CSTN 500 690±5%/230V 400VA | 718467 | ISMET | Трансформатор, CSTN 500 690±5%/230V 400VA, 718467, ISMET | 1 | шт | 1
1433 | 308 | Шкафы авт. | Трансформатор | TAM4842-5MT10-0FA0 | TAM4842-5MT10-0FA0 | MDEXX | Трансформатор, TAM4842-5MT10-0FA0, TAM4842-5MT10-0FA0, MDEXX | 1 | шт | 1
1434 | 309 | Шкафы авт. | Измеритель дифференциального давления | 990A.343.314 | 990A.343.314 | BECK | Измеритель дифференциального давления, 990A.343.314, 990A.343.314, BECK | 2 | шт | 1
1435 | 311 | Шкафы авт. | Шина N | N15-F2 | 1001290 | ELEMAN | Шина N, N15-F2, 1001290, ELEMAN | 5 | шт | 1
1436 | 312 | Шкафы авт. | Зажим для экрана | SK8 | 3025163 | PHOENIX CONTACT | Зажим для экрана, SK8, 3025163, PHOENIX CONTACT | 21 | шт | 5
1437 | 313 | Шкафы авт. | Оптический модуль | SXKJ-DIN-GY | 23064920 | SOLARIX | Оптический модуль, SXKJ-DIN-GY, 23064920, SOLARIX | 12 | шт | 3
1438 | 314 | Шкафы авт. | Штекер оптический | 3020F | 3020F | OPTIX | Штекер оптический, 3020F, 3020F, OPTIX | 12 | шт | 3
1439 | 315 | Шкафы авт. | Шкаф, вентилятор | SK3237.100 | SK3237.100 | RITTAL | Шкаф, вентилятор, SK3237.100, SK3237.100, RITTAL | 3 | шт | 1
1440 | 316 | Шкафы авт. | Шкаф, сетка вентилятора | SK3237.200 | SK3237.200 | RITTAL | Шкаф, сетка вентилятора, SK3237.200, SK3237.200, RITTAL | 3 | шт | 1
1441 | 317 | Шкафы авт. | Термостат | KTS011 | 01141.0-00 | STEGO | Термостат, KTS011, 01141.0-00, STEGO | 3 | шт | 1
1442 | 318 | Шкафы авт. | Термостат | KTO 011 | 01140.0-00 | STEGO | Термостат, KTO 011, 01140.0-00, STEGO | 1 | шт | 1
1443 | 319 | Шкафы авт. | Розетка на DIN рейку | 5TE6800 | 5TE6800 | SIEMENS | Розетка на DIN рейку, 5TE6800, 5TE6800, SIEMENS | 1 | шт | 1
1444 | 320 | Шкафы авт. | Перемычка | ZQV 4N/50 BL | 1528240000 | WEIDMÜLLER | Перемычка, ZQV 4N/50 BL, 1528240000, WEIDMÜLLER | 4 | шт | 1
1445 | 321 | Шкафы авт. | Перемычка | ZQV 4N/50 RT | 2460730000 | WEIDMÜLLER | Перемычка, ZQV 4N/50 RT, 2460730000, WEIDMÜLLER | 4 | шт | 1
1446 | 322 | Шкафы авт. | Перемычка | ZQV 4N/50 GE | 1528130000 | WEIDMÜLLER | Перемычка, ZQV 4N/50 GE, 1528130000, WEIDMÜLLER | 3 | шт | 1
1447 | 323 | Шкафы авт. | Блок питания 24 VDC | 6EP3337-8SB00-0AY0 | 6EP3337-8SB00-0AY0 | SIEMENS | Блок питания 24 VDC, 6EP3337-8SB00-0AY0, 6EP3337-8SB00-0AY0, SIEMENS | 1 | шт | 1
1448 | 324 | Шкафы авт. | Блок питания 24 VDC | 6EP4137-3AB00-0AY0 | 6EP4137-3AB00-0AY0 | SIEMENS | Блок питания 24 VDC, 6EP4137-3AB00-0AY0, 6EP4137-3AB00-0AY0, SIEMENS | 1 | шт | 1
1449 | 325 | Шкафы авт. | Блок питания 24 VDC | 6EP4135-0GB00-0AY0 | 6EP4135-0GB00-0AY0 | SIEMENS | Блок питания 24 VDC, 6EP4135-0GB00-0AY0, 6EP4135-0GB00-0AY0, SIEMENS | 2 | шт | 1
1450 | 326 | Шкафы авт. | Управляемый коммутатор SCALANCE | 6GK5206-2BS00-2AC2 | 6GK5206-2BS00-2AC2 | SIEMENS | Управляемый коммутатор SCALANCE, 6GK5206-2BS00-2AC2, 6GK5206-2BS00-2AC2, SIEMENS | 5 | шт | 1
1451 | 327 | Шкафы авт. | Оптический порт для коммутатора SCALANCE | 6GK5992-1AM00-8AA0 | 6GK5992-1AM00-8AA0 | SIEMENS | Оптический порт для коммутатора SCALANCE, 6GK5992-1AM00-8AA0, 6GK5992-1AM00-8AA0, SIEMENS | 5 | шт | 1
1452 | 328 | Шкафы авт. | Управляемый коммутатор SCALANCE | 6GK5208-0BA00-2AC2 | 6GK5208-0BA00-2AC2 | SIEMENS | Управляемый коммутатор SCALANCE, 6GK5208-0BA00-2AC2, 6GK5208-0BA00-2AC2, SIEMENS | 1 | шт | 1
1453 | 329 | Шкафы авт. | Программируемый логический контроллер (ПЛК) | 6ES7516-3FN01-0AB0 | 6ES7516-3FN01-0AB0 | SIEMENS | Программируемый логический контроллер (ПЛК), 6ES7516-3FN01-0AB0, 6ES7516-3FN01-0AB0, SIEMENS | 1 | шт | 1
1454 | 330 | Шкафы авт. | Карта памяти ПЛК | 6ES7954-8LF03-0AA0 | 6ES7954-8LF03-0AA0 | SIEMENS | Карта памяти ПЛК, 6ES7954-8LF03-0AA0, 6ES7954-8LF03-0AA0, SIEMENS | 1 | шт | 1
1455 | 331 | Шкафы авт. | Рейка для ПЛК | 6ES7590-1AB60-0AA0 | 6ES7590-1AB60-0AA0 | SIEMENS | Рейка для ПЛК, 6ES7590-1AB60-0AA0, 6ES7590-1AB60-0AA0, SIEMENS | 1 | шт | 1
1456 | 332 | Шкафы авт. | Модуль аналоговых сигналов ET200SP | 6ES7134-6HB00-0CA1 | 6ES7134-6HB00-0CA1 | SIEMENS | Модуль аналоговых сигналов ET200SP, 6ES7134-6HB00-0CA1, 6ES7134-6HB00-0CA1, SIEMENS | 32 | шт | 7
1457 | 333 | Шкафы авт. | Модуль аналоговых сигналов ET200SP | 6ES7134-6JD00-0CA1 | 6ES7134-6JD00-0CA1 | SIEMENS | Модуль аналоговых сигналов ET200SP, 6ES7134-6JD00-0CA1, 6ES7134-6JD00-0CA1, SIEMENS | 2 | шт | 1
1458 | 334 | Шкафы авт. | Переключатель черный Ø22mm 3SU | 3SU1100-2BF60-1BA0 | 3SU1100-2BF60-1BA0 | SIEMENS | Переключатель черный Ø22mm 3SU, 3SU1100-2BF60-1BA0, 3SU1100-2BF60-1BA0, SIEMENS | 2 | шт | 1
1459 | 335 | Шкафы авт. | Адаптер для установки кнопок 22mm | A9A15151 | A9A15151 | SCHNEIDER ELECTRIC | Адаптер для установки кнопок 22mm, A9A15151, A9A15151, SCHNEIDER ELECTRIC | 2 | шт | 1
1460 | 336 | Шкафы авт. | Концевая клеммная пластина | AEP 2C 6 | 1991970000 | WEIDMÜLLER | Концевая клеммная пластина, AEP 2C 6, 1991970000, WEIDMÜLLER | 3 | шт | 1
1461 | 337 | Шкафы авт. | Измеритель проскальзывания | DS2503 | DS2503 | IFM ELECTRONIC GMBH | Измеритель проскальзывания, DS2503, DS2503, IFM ELECTRONIC GMBH | 2 | шт | 1
1462 | 338 | Шкафы авт. | Интерфейсный модуль RFID | IC-KP2-1HB17-2V1D | IC-KP2-1HB17-2V1D | PEPPERL + FUCHS | Интерфейсный модуль RFID, IC-KP2-1HB17-2V1D, IC-KP2-1HB17-2V1D, PEPPERL + FUCHS | 1 | шт | 1
1463 | 339 | Шкафы авт. | Аксессуары, кронштейн на DIN рейку | ICZ-MH05-SACB-8 | 213526 | PEPPERL + FUCHS | Аксессуары, кронштейн на DIN рейку, ICZ-MH05-SACB-8, 213526, PEPPERL + FUCHS | 1 | шт | 1
1464 | 340 | Шкафы авт. | Соединительный кабель | V1-G-2M-PUR | 109434 | PEPPERL + FUCHS | Соединительный кабель, V1-G-2M-PUR, 109434, PEPPERL + FUCHS | 1 | шт | 1
1465 | 341 | Шкафы авт. | Соединительный кабель | V1SD-G-2M-PUR-ABG-V45-G | 205437 | PEPPERL + FUCHS | Соединительный кабель, V1SD-G-2M-PUR-ABG-V45-G, 205437, PEPPERL + FUCHS | 1 | шт | 1
1466 | 342 | Шкафы авт. | Разъем | V1S-G-ABG-PG9 | 208871 | PEPPERL + FUCHS | Разъем, V1S-G-ABG-PG9, 208871, PEPPERL + FUCHS | 1 | шт | 1
1467 | 343 | Шкафы авт. | Аксессуары, RFID транспондер (метка) | IPC02-50P | 183298 | PEPPERL + FUCHS | Аксессуары, RFID транспондер (метка), IPC02-50P, 183298, PEPPERL + FUCHS | 8 | шт | 2
1468 | 344 | Шкафы авт. | Аксессуары, монтажный комплект | ICZ-MH50-10-T10 | 261580 | PEPPERL + FUCHS | Аксессуары, монтажный комплект, ICZ-MH50-10-T10, 261580, PEPPERL + FUCHS | 8 | шт | 2
1469 | 345 | Шкафы авт. | Измеритель наклона | 20-35-NM-DIN | 20-35-NM-DIN | THERMO SCIENTIFIC RAMSEY | Измеритель наклона, 20-35-NM-DIN, 20-35-NM-DIN, THERMO SCIENTIFIC RAMSEY | 4 | шт | 1
1470 | 346 | Шкафы авт. | Светильник | PRIMA 258 AC E M1H | 90164 | TREVOS | Светильник, PRIMA 258 AC E M1H, 90164, TREVOS | 1 | шт | 1
1471 | 347 | Шкафы авт. | Светильник | PRIMA 258 AC E | 90165 | TREVOS | Светильник, PRIMA 258 AC E, 90165, TREVOS | 1 | шт | 1
1472 | 348 | Шкафы авт. | Светильник | PRIMA 236 AC E M1H | 90154 | TREVOS | Светильник, PRIMA 236 AC E M1H, 90154, TREVOS | 1 | шт | 1
1473 | 349 | Шкафы авт. | Светильник | PRIMA 236 AC E | 90155 | TREVOS | Светильник, PRIMA 236 AC E, 90155, TREVOS | 1 | шт | 1
1474 | 357 | Шкафы авт. | Источник бесперебойного питания ИБП SCHRACK | USSEP300 | USSEP300 | SCHRACK | Источник бесперебойного питания ИБП SCHRACK, USSEP300, USSEP300, SCHRACK | 1 | шт | 1
1475 | 358 | Шкафы авт. | Съемная плата с реле для ИБП SCHRACK | USMULTI384 | USMULTI384 | SCHRACK | Съемная плата с реле для ИБП SCHRACK, USMULTI384, USMULTI384, SCHRACK | 1 | шт | 1
1476 | 359 | Шкафы авт. | Аккумуляторный модуль 14Ah | USBB72M1 | USBB72M1 | SCHRACK | Аккумуляторный модуль 14Ah, USBB72M1, USBB72M1, SCHRACK | 1 | шт | 1
1477 | 360 | Шкафы авт. | Выключатель | MUR35021 | MUR35021 | SCHNEIDER ELECTRIC | Выключатель, MUR35021, MUR35021, SCHNEIDER ELECTRIC | 2 | шт | 1
1478 | 361 | Шкафы авт. | Корпус кнопочного поста серый | 3SU1801-0AA00-0AB1 | 3SU1801-0AA00-0AB1 | SIEMENS | Корпус кнопочного поста серый, 3SU1801-0AA00-0AB1, 3SU1801-0AA00-0AB1, SIEMENS | 4 | шт | 1
1479 | 362 | Шкафы авт. | Переключатель черный Ø22mm 3SU | 3SU1002-2BF60-0AA0 | 3SU1002-2BF60-0AA0 | SIEMENS | Переключатель черный Ø22mm 3SU, 3SU1002-2BF60-0AA0, 3SU1002-2BF60-0AA0, SIEMENS | 17 | шт | 4
1480 | 363 | Шкафы авт. | Модуль подсветки сетодиодный белый 3SU | 3SU1401-2BF60-3AA0 | 3SU1401-2BF60-3AA0 | SIEMENS | Модуль подсветки сетодиодный белый 3SU, 3SU1401-2BF60-3AA0, 3SU1401-2BF60-3AA0, SIEMENS | 1 | шт | 1
1481 | 364 | Шкафы авт. | Контактный модуль | 3SU1400-2AA10-3BA0 | 3SU1400-2AA10-3BA0 | SIEMENS | Контактный модуль, 3SU1400-2AA10-3BA0, 3SU1400-2AA10-3BA0, SIEMENS | 55 | шт | 11
1482 | 365 | Шкафы авт. | Держатель для модулей 3SU | 3SU1500-0AA10-0AA0 | 3SU1500-0AA10-0AA0 | SIEMENS | Держатель для модулей 3SU, 3SU1500-0AA10-0AA0, 3SU1500-0AA10-0AA0, SIEMENS | 76 | шт | 16
1483 | 366 | Шкафы авт. | Трансформатор | TES-F 100kVA 0,69/0,4kV | TES-F 100kVA 0,69/0,4kV | TRAFO ELETTRO | Трансформатор, TES-F 100kVA 0,69/0,4kV, TES-F 100kVA 0,69/0,4kV, TRAFO ELETTRO | 1 | шт | 1
1484 | 367 | Шкафы авт. | Розетка | MUR36731 | MUR36731 | SCHNEIDER ELECTRIC | Розетка, MUR36731, MUR36731, SCHNEIDER ELECTRIC | 4 | шт | 1
1485 | 368 | Шкафы авт. | Розетка 2X | MUR36029 | MUR36029 | SCHNEIDER ELECTRIC | Розетка 2X, MUR36029, MUR36029, SCHNEIDER ELECTRIC | 1 | шт | 1
1486 | 369 | Шкафы авт. | Датчик температуры PT100 | 112596101 | 112596101 | JSP, S.R.O. | Датчик температуры PT100, 112596101, 112596101, JSP, S.R.O. | 2 | шт | 1
1487 | 370 | Шкафы авт. | Магнито-контактный извещатель | SA-200-A | 060/000003 | JABLOTRON | Магнито-контактный извещатель, SA-200-A, 060/000003, JABLOTRON | 2 | шт | 1
1488 | 371 | Шкафы авт. | Датчик дыма | ECO1003 | ECO1003 | HONEYWELL | Датчик дыма, ECO1003, ECO1003, HONEYWELL | 4 | шт | 1
1489 | 372 | Шкафы авт. | Датчик дыма | ECO100024l | ECO100024l | HONEYWELL | Датчик дыма, ECO100024l, ECO100024l, HONEYWELL | 4 | шт | 1
1490 | 373 | Шкафы авт. | Тормозной резистор | ZH946K234082 | CBR-VK 460 CHT 081 34R KT | DANOTHERM ELECTRIC A/S | Тормозной резистор, ZH946K234082, CBR-VK 460 CHT 081 34R KT, DANOTHERM ELECTRIC A/S | 2 | шт | 1
1491 | 374 | Шкафы авт. | Светильник 20W | LUMIA FL Slim LED | 5902838492727 | LCTEC | Светильник 20W, LUMIA FL Slim LED, 5902838492727, LCTEC | 121 | шт | 25
1492 | 375 | Шкафы авт. | Концевой выключатель | ZCK-J1H29 | ZCK J1H29 | SCHNEIDER ELECTRIC | Концевой выключатель, ZCK-J1H29, ZCK J1H29, SCHNEIDER ELECTRIC | 1 | шт | 1
1493 | 376 | Шкафы авт. | Головка концевого выключателя | ZCKE05 | ZCKE05 | SCHNEIDER ELECTRIC | Головка концевого выключателя, ZCKE05, ZCKE05, SCHNEIDER ELECTRIC | 1 | шт | 1
1494 | 377 | Шкафы авт. | Рычаг концевого выключателя | ZCKY14 | ZCKY14 | SCHNEIDER ELECTRIC | Рычаг концевого выключателя, ZCKY14, ZCKY14, SCHNEIDER ELECTRIC | 1 | шт | 1
1495 | 379 | Шкафы авт. | Кабельные наконечники | ON 16-M12 | A00900 | FOXEL elektro s.r.o. | Кабельные наконечники, ON 16-M12, A00900, FOXEL elektro s.r.o. | 2 | шт | 1
1496 | 380 | Шкафы авт. | Кабельные наконечники | ON 16-M10 | A00899 | FOXEL ELEKTRO S.R.O. | Кабельные наконечники, ON 16-M10, A00899, FOXEL ELEKTRO S.R.O. | 4 | шт | 1
1497 | 385 | Шкафы авт. | Автоматический выключатель | AM617316 | AM617316 | SCHRACK | Автоматический выключатель, AM617316, AM617316, SCHRACK | 1 | шт | 1
1498 | 386 | Шкафы авт. | Автоматический выключатель | AM617116 | AM617116 | SCHRACK | Автоматический выключатель, AM617116, AM617116, SCHRACK | 1 | шт | 1
1499 | 387 | Шкафы авт. | Автоматический выключатель | AM617106 | AM617106 | SCHRACK | Автоматический выключатель, AM617106, AM617106, SCHRACK | 1 | шт | 1
1500 | 388 | Шкафы авт. | Автоматический выключатель | AM618102 | AM618102 | SCHRACK | Автоматический выключатель, AM618102, AM618102, SCHRACK | 1 | шт | 1
1501 | 389 | Шкафы авт. | Устройство защиты от перенапряжения (разрядник) | DR MOD 255 | 953 010 | DEHN | Устройство защиты от перенапряжения (разрядник), DR MOD 255, 953 010, DEHN | 1 | шт | 1
1502 | 390 | Шкафы авт. | Модуль ввода/вывода Zelio | SR2A201FU | SR2A201FU | SCHNEIDER ELECTRIC | Модуль ввода/вывода Zelio, SR2A201FU, SR2A201FU, SCHNEIDER ELECTRIC | 1 | шт | 1
1503 | 391 | Шкафы авт. | Карта памяти Zelio | SR2MEM02 | SR2MEM02 | SCHNEIDER ELECTRIC | Карта памяти Zelio, SR2MEM02, SR2MEM02, SCHNEIDER ELECTRIC | 1 | шт | 1
1504 | 392 | Шкафы авт. | Контактор | BZ326437ME | BZ326437ME | SCHRACK | Контактор, BZ326437ME, BZ326437ME, SCHRACK | 4 | шт | 1
1505 | 393 | Шкафы авт. | Контактор | ESB20-20 | GHE3211102R0006 | ABB | Контактор, ESB20-20, GHE3211102R0006, ABB | 1 | шт | 1
1506 | 394 | Шкафы авт. | Трансформатор | TVO E96.59/008 400/230V 200VA | TVO E96.59/008 400/230V 200VA | EXIMET - ZRUŠENO - NÁHRADA | Трансформатор, TVO E96.59/008 400/230V 200VA, TVO E96.59/008 400/230V 200VA, EXIMET - ZRUŠENO - NÁHRADA | 1 | шт | 1
1507 | 395 | Шкафы авт. | Клемма | ZDU2.5 | 1608510000 | WEIDMÜLLER | Клемма, ZDU2.5, 1608510000, WEIDMÜLLER | 34 | шт | 7
1508 | 396 | Шкафы авт. | Концевая клеммная пластина | ZAP/TW 1 | 1608740000 | WEIDMÜLLER | Концевая клеммная пластина, ZAP/TW 1, 1608740000, WEIDMÜLLER | 3 | шт | 1
1509 | 397 | Шкафы авт. | Перемычка | ZQV 2,5/2 | 1608860000 | WEIDMÜLLER | Перемычка, ZQV 2,5/2, 1608860000, WEIDMÜLLER | 12 | шт | 3
1510 | 398 | Шкафы авт. | Концевой клеммный стопор | 249-117 | 249-117 | WAGO | Концевой клеммный стопор, 249-117, 249-117, WAGO | 3 | шт | 1
1511 | 399 | Шкафы авт. | Шина PE | PE12 | 11125 | OEZ | Шина PE, PE12, 11125, OEZ | 1 | шт | 1
1512 | 400 | Шкафы авт. | Шина N | N7 | 11121 | OEZ | Шина N, N7, 11121, OEZ | 1 | шт | 1
1513 | 401 | Шкафы авт. | Автоматический выключатель | 5SY4320-7 | 5SY4320-7 | SIEMENS | Автоматический выключатель, 5SY4320-7, 5SY4320-7, SIEMENS | 1 | шт | 1
1514 | 402 | Шкафы авт. | Автоматический выключатель | 5SY4506-6 | 5SY4506-6 | SIEMENS | Автоматический выключатель, 5SY4506-6, 5SY4506-6, SIEMENS | 1 | шт | 1
1515 | 403 | Шкафы авт. | Звуковой извещатель | XB5KSB | XB5KSB | SCHNEIDER ELECTRIC | Звуковой извещатель, XB5KSB, XB5KSB, SCHNEIDER ELECTRIC | 1 | шт | 1
1516 | 404 | Шкафы авт. | Клемма | ZDU2.5 BL | 1608520000 | WEIDMÜLLER | Клемма, ZDU2.5 BL, 1608520000, WEIDMÜLLER | 4 | шт | 1
1517 | 405 | Шкафы авт. | Блок питания 24 VDC | 6EP1334-2BA20 | 6EP1334-2BA20 | SIEMENS | Блок питания 24 VDC, 6EP1334-2BA20, 6EP1334-2BA20, SIEMENS | 1 | шт | 1
1518 | 406 | Шкафы авт. | Блок питания 24 VDC | 6EP4134-3AB00-0AY0 | 6EP4134-3AB00-0AY0 | SIEMENS | Блок питания 24 VDC, 6EP4134-3AB00-0AY0, 6EP4134-3AB00-0AY0, SIEMENS | 1 | шт | 1
1519 | 407 | Шкафы авт. | Блок питания 24 VDC | 6EP4134-0GB00-0AY0 | 6EP4134-0GB00-0AY0 | SIEMENS | Блок питания 24 VDC, 6EP4134-0GB00-0AY0, 6EP4134-0GB00-0AY0, SIEMENS | 1 | шт | 1
1520 | 408 | Шкафы авт. | Модуль дискретных сигналов ET200SP | 6ES7136-6DB00-0CA0 | 6ES7136-6DB00-0CA0 | SIEMENS | Модуль дискретных сигналов ET200SP , 6ES7136-6DB00-0CA0, 6ES7136-6DB00-0CA0, SIEMENS | 1 | шт | 1
1521 | 409 | Шкафы авт. | Блок контроля частоты | KFU8-UFC-1.D | KFU8-UFC-1.D | PEPPERL + FUCHS | Блок контроля частоты, KFU8-UFC-1.D, KFU8-UFC-1.D, PEPPERL + FUCHS | 1 | шт | 1
1522 | 410 | Шкафы авт. | Перемычка | ZQV 2.5N/2 GE | 1693800000 | WEIDMÜLLER | Перемычка, ZQV 2.5N/2 GE, 1693800000, WEIDMÜLLER | 1 | шт | 1
1523 | 411 | Шкафы авт. | Переключатель черный Ø22mm 3SU | 3SU1100-2BF60-3MA0 | 3SU1100-2BF60-3MA0 | SIEMENS | Переключатель черный Ø22mm 3SU, 3SU1100-2BF60-3MA0, 3SU1100-2BF60-3MA0, SIEMENS | 2 | шт | 1
1524 | 412 | Шкафы авт. | Переключатель черный Ø22mm 3SU | 3SU1100-2BL60-3NA0 | 3SU1100-2BL60-3NA0 | SIEMENS | Переключатель черный Ø22mm 3SU, 3SU1100-2BL60-3NA0, 3SU1100-2BL60-3NA0, SIEMENS | 1 | шт | 1
1525 | 413 | Шкафы авт. | Контактный модуль | 3SU1400-1AA10-3CA0 | 3SU1400-1AA10-3CA0 | SIEMENS | Контактный модуль, 3SU1400-1AA10-3CA0, 3SU1400-1AA10-3CA0, SIEMENS | 2 | шт | 1
1526 | 414 | Шкафы авт. | Кнопка с подсветкой 3SU | 3SU1102-0AB60-3BA0 | 3SU1102-0AB60-3BA0 | SIEMENS | Кнопка с подсветкой 3SU, 3SU1102-0AB60-3BA0, 3SU1102-0AB60-3BA0, SIEMENS | 7 | шт | 2
1527 | 415 | Шкафы авт. | Кнопка белая, Ø22mm 3SU | 3SU1100-0AB60-3BA0 | 3SU1100-0AB60-3BA0 | SIEMENS | Кнопка белая, Ø22mm 3SU, 3SU1100-0AB60-3BA0, 3SU1100-0AB60-3BA0, SIEMENS | 8 | шт | 2
1528 | 416 | Шкафы авт. | Кнопка черная, Ø22mm 3SU | 3SU1100-0AB10-3CA0 | 3SU1100-0AB10-3CA0 | SIEMENS | Кнопка черная, Ø22mm 3SU, 3SU1100-0AB10-3CA0, 3SU1100-0AB10-3CA0, SIEMENS | 3 | шт | 1
1529 | 417 | Шкафы авт. | Переключатель черный Ø22mm 3SU | 3SU1100-2BF60-3BA0 | 3SU1100-2BF60-3BA0 | SIEMENS | Переключатель черный Ø22mm 3SU, 3SU1100-2BF60-3BA0, 3SU1100-2BF60-3BA0, SIEMENS | 4 | шт | 1
1530 | 418 | Шкафы авт. | Рычаг управления по 2м осям (джойстик) | VNS033FU18AKVRHDV40.40 | VNS033FU18AKVRHDV40.40 | SPOHN & BURKHARDT | Рычаг управления по 2м осям (джойстик), VNS033FU18AKVRHDV40.40, VNS033FU18AKVRHDV40.40, SPOHN & BURKHARDT | 1 | шт | 1
1531 | 419 | Шкафы авт. | Переключатель черный Ø22mm 3SU | 3SU1100-2BM60-3NA0 | 3SU1100-2BM60-3NA0 | SIEMENS | Переключатель черный Ø22mm 3SU, 3SU1100-2BM60-3NA0, 3SU1100-2BM60-3NA0, SIEMENS | 2 | шт | 1
1532 | 420 | Шкафы авт. | Звуковой извещатель | 3SU1200-6KB10-1AA0 | 3SU1200-6KB10-1AA0 | SIEMENS | Звуковой извещатель, 3SU1200-6KB10-1AA0, 3SU1200-6KB10-1AA0, SIEMENS | 1 | шт | 1
1533 | 421 | Шкафы авт. | Аварийная грибовидная кнопка 3SU | 3SU1000-1HB20-0AA0 | 3SU1000-1HB20-0AA0 | SIEMENS | Аварийная грибовидная кнопка 3SU, 3SU1000-1HB20-0AA0, 3SU1000-1HB20-0AA0, SIEMENS | 16 | шт | 4
1534 | 422 | Шкафы авт. | Рычаг управления по 2м осям (джойстик) | VNS033FN18AKVRHDV40.40 | VNS033FN18AKVRHDV40.40 | SPOHN & BURKHARDT | Рычаг управления по 2м осям (джойстик), VNS033FN18AKVRHDV40.40, VNS033FN18AKVRHDV40.40, SPOHN & BURKHARDT | 1 | шт | 1
1535 | 423 | Шкафы авт. | Реле давления | DM500 | 930.83 | Ventilation Control Products Sw | Реле давления, DM500, 930.83, Ventilation Control Products Sw | 2 | шт | 1
1536 | 425 | Шкафы авт. | Шкаф, вентилятор | CK 160C | CK 160C | ÖSTBERG | Шкаф, вентилятор, CK 160C, CK 160C, ÖSTBERG | 1 | шт | 1
1537 | 426 | Шкафы авт. | Фильтр | KS-W G4+MPP F7 | KS-W G4+MPP F7 | KS Klima-Service, a.s. | Фильтр, KS-W G4+MPP F7, KS-W G4+MPP F7, KS Klima-Service, a.s. | 1 | шт | 1
1538 | 427 | Шкафы авт. | Фильтр | AU KC10 | AU KC10 | KS Klima-Service, a.s. | Фильтр, AU KC10, AU KC10, KS Klima-Service, a.s. | 1 | шт | 1
1539 | 428 | Шкафы авт. | Фильтр | VFT4 | VFT4 | VZDUCHOTECHNIK CHRASTAVA | Фильтр, VFT4, VFT4, VZDUCHOTECHNIK CHRASTAVA | 1 | шт | 1
1540 | 429 | Шкафы авт. | Электропривод | LM230S | LM230S | BELIMO | Электропривод, LM230S, LM230S, BELIMO | 1 | шт | 1
1541 | 430 | Шкафы авт. | Лампа желтая Ø22mm, 3SU | HIS-95 YF 230AC | HIS-95 YF 230AC | ELECO | Лампа желтая Ø22mm, 3SU, HIS-95 YF 230AC, HIS-95 YF 230AC, ELECO | 2 | шт | 1
1542 | 431 | Шкафы авт. | Выключатель изолятор 4х полюсный | OT25ET4 | OT25ET4 | ABB | Выключатель изолятор 4х полюсный, OT25ET4, OT25ET4, ABB | 1 | шт | 1
1543 | 432 | Шкафы авт. | Переключатель | ZB5AD2 | ZB5AD2 | SCHNEIDER ELECTRIC | Переключатель, ZB5AD2, ZB5AD2, SCHNEIDER ELECTRIC | 2 | шт | 1
1544 | 433 | Шкафы авт. | Фиксатор ламп, переключателей и тд 22mm | ZB5AZ009 | ZB5AZ009 | SCHNEIDER ELECTRIC | Фиксатор ламп, переключателей и тд 22mm, ZB5AZ009, ZB5AZ009, SCHNEIDER ELECTRIC | 1 | шт | 1
1545 | 434 | Шкафы авт. | Контактный модуль | ZBE101 | ZBE101 | SCHNEIDER ELECTRIC | Контактный модуль, ZBE101, ZBE101, SCHNEIDER ELECTRIC | 2 | шт | 1
1546 | 435 | Шкафы авт. | Контактный модуль | ZBE102 | ZBE102 | SCHNEIDER ELECTRIC | Контактный модуль, ZBE102, ZBE102, SCHNEIDER ELECTRIC | 1 | шт | 1
1547 | 436 | Шкафы авт. | Переключатель | CG4.A244-600.FS1 | CG4.A244-600.FS1 | KRAUSS & NAIMER | Переключатель, CG4.A244-600.FS1, CG4.A244-600.FS1, KRAUSS & NAIMER | 2 | шт | 1
1548 | 437 | Шкафы авт. | Термостат | REGO 97311 | REGO 97311 | Microthem CZ s.r.o. | Термостат, REGO 97311, REGO 97311, Microthem CZ s.r.o. | 1 | шт | 1
1549 | 438 | Шкафы авт. | Термостат (термопредохранитель) | KNTP 8814.02 | KNTP 8814.02 | APATOR METRA s.r.o. | Термостат (термопредохранитель), KNTP 8814.02, KNTP 8814.02, APATOR METRA s.r.o. | 1 | шт | 1
1550 | 439 | Шкафы авт. | Панель оператора | 6AV2124-0QC02-0AX1 | 6AV2124-0QC02-0AX1 | SIEMENS | Панель оператора, 6AV2124-0QC02-0AX1, 6AV2124-0QC02-0AX1, SIEMENS | 1 | шт | 1
1551 | 440 | Шкафы авт. | Шина PE | PE15 | 1000010 | ELEMAN | Шина PE, PE15, 1000010, ELEMAN | 1 | шт | 1
1552 | 441 | Шкафы авт. | Кабельные наконечники | ON 6-M6 | A00889 | FOXEL elektro s.r.o. | Кабельные наконечники, ON 6-M6, A00889, FOXEL elektro s.r.o. | 1 | шт | 1
1553 | 442 | Шкафы авт. | Обогреватель 100W, 230VAC | CP 061 | 06101.0-00 | STEGO | Обогреватель 100W, 230VAC, CP 061, 06101.0-00, STEGO | 2 | шт | 1
1554 | 443 | Шкафы авт. | Интерфейсный модуль ET200SP | 6AG1155-6AU01-2CN0 | 6AG1155-6AU01-2CN0 | SIEMENS | Интерфейсный модуль ET200SP, 6AG1155-6AU01-2CN0, 6AG1155-6AU01-2CN0, SIEMENS | 1 | шт | 1
1555 | 444 | Шкафы авт. | Шинный адаптер | 6AG1193-6AR00-7AA0 | 6AG1193-6AR00-7AA0 | SIEMENS | Шинный адаптер, 6AG1193-6AR00-7AA0, 6AG1193-6AR00-7AA0, SIEMENS | 1 | шт | 1
1556 | 445 | Шкафы авт. | Выходное реле | 3RQ3118-1AF00 | 3RQ3118-1AF00 | SIEMENS | Выходное реле, 3RQ3118-1AF00, 3RQ3118-1AF00, SIEMENS | 1 | шт | 1
1557 | 446 | Шкафы авт. | Модуль дискретных сигналов ET200SP | 6AG1131-6BF00-7CA0 | 6AG1131-6BF00-7CA0 | SIEMENS | Модуль дискретных сигналов ET200SP , 6AG1131-6BF00-7CA0, 6AG1131-6BF00-7CA0, SIEMENS | 6 | шт | 2
1558 | 447 | Шкафы авт. | Базовый блок ET200SP | 6AG1193-6BP20-7DA0 | 6AG1193-6BP20-7DA0 | SIEMENS | Базовый блок ET200SP, 6AG1193-6BP20-7DA0, 6AG1193-6BP20-7DA0, SIEMENS | 1 | шт | 1
1559 | 448 | Шкафы авт. | Базовый блок ET200SP | 6AG1193-6BP20-7BA0 | 6AG1193-6BP20-7BA0 | SIEMENS | Базовый блок ET200SP, 6AG1193-6BP20-7BA0, 6AG1193-6BP20-7BA0, SIEMENS | 5 | шт | 1
1560 | 449 | Шкафы авт. | Модуль аналоговых сигналов ET200SP | 6AG1134-6HB00-2CA1 | 6AG1134-6HB00-2CA1 | SIEMENS | Модуль аналоговых сигналов ET200SP, 6AG1134-6HB00-2CA1, 6AG1134-6HB00-2CA1, SIEMENS | 7 | шт | 2
1561 | 450 | Шкафы авт. | Базовый блок ET200SP | 6AG1193-6BP00-7DA0 | 6AG1193-6BP00-7DA0 | SIEMENS | Базовый блок ET200SP, 6AG1193-6BP00-7DA0, 6AG1193-6BP00-7DA0, SIEMENS | 3 | шт | 1
1562 | 451 | Шкафы авт. | Базовый блок ET200SP | 6AG1193-6BP00-7BA0 | 6AG1193-6BP00-7BA0 | SIEMENS | Базовый блок ET200SP, 6AG1193-6BP00-7BA0, 6AG1193-6BP00-7BA0, SIEMENS | 6 | шт | 2
1563 | 452 | Шкафы авт. | Модуль аналоговых сигналов ET200SP | 6AG1135-6HB00-7CA1 | 6AG1135-6HB00-7CA1 | SIEMENS | Модуль аналоговых сигналов ET200SP, 6AG1135-6HB00-7CA1, 6AG1135-6HB00-7CA1, SIEMENS | 1 | шт | 1
1564 | 453 | Шкафы авт. | Модуль дискретных сигналов ET200SP | 6AG1136-6BA00-2CA0 | 6AG1136-6BA00-2CA0 | SIEMENS | Модуль дискретных сигналов ET200SP , 6AG1136-6BA00-2CA0, 6AG1136-6BA00-2CA0, SIEMENS | 1 | шт | 1
1565 | 454 | Шкафы авт. | Гигротерм (термо и гигростат) | ETF 012 | 01 230.0-00 | STEGO | Гигротерм (термо и гигростат), ETF 012, 01 230.0-00, STEGO | 5 | шт | 1
1566 | 455 | Шкафы авт. | Концевая клеммная пластина | AEP IO21 | 1993580000 | WEIDMÜLLER | Концевая клеммная пластина, AEP IO21, 1993580000, WEIDMÜLLER | 1 | шт | 1
1567 | 456 | Шкафы авт. | Клемма | AIO21 1.5 SO-PE | 1992250000 | WEIDMÜLLER | Клемма, AIO21 1.5 SO-PE, 1992250000, WEIDMÜLLER | 18 | шт | 4
1568 | 457 | Шкафы авт. | Перемычка | ZQV 1.5N/10 BL | 1985680000 | WEIDMÜLLER | Перемычка, ZQV 1.5N/10 BL, 1985680000, WEIDMÜLLER | 2 | шт | 1
1569 | 458 | Шкафы авт. | Инклинометр | 8.IS40.14121 | 8.IS40.14121 | KÜBLER | Инклинометр, 8.IS40.14121, 8.IS40.14121, KÜBLER | 1 | шт | 1
1570 | 459 | Шкафы авт. | Кабельная сборка 5x0,25mm2 | 05.00.6081.2211.002M | 05.00.6081.2211.002M | KÜBLER | Кабельная сборка 5x0,25mm2, 05.00.6081.2211.002M, 05.00.6081.2211.002M, KÜBLER | 1 | шт | 1
1571 | 460 | Шкафы авт. | Светильник 13W | 4000-1X13-230-2-CC | 10106701 | WISKA | Светильник 13W, 4000-1X13-230-2-CC, 10106701, WISKA | 12 | шт | 3
1572 | 461 | Шкафы авт. | Заградительный светильник | 281.480.68 | BM 230VAC RD | WERMA | Заградительный светильник, 281.480.68, BM 230VAC RD, WERMA | 1 | шт | 1
1573 | 462 | Шкафы авт. | Корпус кнопочного поста серый | 3SU1804-0AA00-0AB1 | 3SU1804-0AA00-0AB1 | SIEMENS | Корпус кнопочного поста серый, 3SU1804-0AA00-0AB1, 3SU1804-0AA00-0AB1, SIEMENS | 4 | шт | 1
1574 | 463 | Шкафы авт. | Контактный модуль | 3SU1400-2AA10-3CA0 | 3SU1400-2AA10-3CA0 | SIEMENS | Контактный модуль, 3SU1400-2AA10-3CA0, 3SU1400-2AA10-3CA0, SIEMENS | 50 | шт | 10
1575 | 464 | Шкафы авт. | Кнопка белая, Ø22mm 3SU | 3SU1000-0AB60-0AA0 | 3SU1000-0AB60-0AA0 | SIEMENS | Кнопка белая, Ø22mm 3SU, 3SU1000-0AB60-0AA0, 3SU1000-0AB60-0AA0, SIEMENS | 31 | шт | 7
1576 | 465 | Шкафы авт. | Кнопка черная, Ø22mm 3SU | 3SU1000-0AB10-0AA0 | 3SU1000-0AB10-0AA0 | SIEMENS | Кнопка черная, Ø22mm 3SU, 3SU1000-0AB10-0AA0, 3SU1000-0AB10-0AA0, SIEMENS | 4 | шт | 1
1577 | 466 | Шкафы авт. | Кнопка синяя, Ø22mm 3SU | 3SU1000-0AB50-0AA0 | 3SU1000-0AB50-0AA0 | SIEMENS | Кнопка синяя, Ø22mm 3SU, 3SU1000-0AB50-0AA0, 3SU1000-0AB50-0AA0, SIEMENS | 4 | шт | 1
1578 | 467 | Шкафы авт. | Корпус кнопочного поста желтый | 3SU1801-0AA00-0AC2 | 3SU1801-0AA00-0AC2 | SIEMENS | Корпус кнопочного поста желтый, 3SU1801-0AA00-0AC2, 3SU1801-0AA00-0AC2, SIEMENS | 15 | шт | 3
1579 | 468 | Шкафы авт. | Переключатель с ключем Ø22mm 3SU | 3SU1000-5BF11-0AA0 | 3SU1000-5BF11-0AA0 | SIEMENS | Переключатель с ключем Ø22mm 3SU, 3SU1000-5BF11-0AA0, 3SU1000-5BF11-0AA0, SIEMENS | 3 | шт | 1
1580 | 469 | Шкафы авт. | Корпус кнопочного поста серый | 3SU1803-0AA00-0AB1 | 3SU1803-0AA00-0AB1 | SIEMENS | Корпус кнопочного поста серый, 3SU1803-0AA00-0AB1, 3SU1803-0AA00-0AB1, SIEMENS | 9 | шт | 2
1581 | 470 | Шкафы авт. | Корпус кнопочного поста серый | 3SU1806-0AA00-0AB1 | 3SU1806-0AA00-0AB1 | SIEMENS | Корпус кнопочного поста серый, 3SU1806-0AA00-0AB1, 3SU1806-0AA00-0AB1, SIEMENS | 2 | шт | 1
1582 | 471 | Шкафы авт. | Заглушка Ø 22mm 3SU | 3SU1900-0FA10-0AA0 | 3SU1900-0FA10-0AA0 | SIEMENS | Заглушка Ø 22mm 3SU, 3SU1900-0FA10-0AA0, 3SU1900-0FA10-0AA0, SIEMENS | 2 | шт | 1
1583 | 472 | Шкафы авт. | Корпус кнопочного поста серый | 3SU1802-0AA00-0AB1 | 3SU1802-0AA00-0AB1 | SIEMENS | Корпус кнопочного поста серый, 3SU1802-0AA00-0AB1, 3SU1802-0AA00-0AB1, SIEMENS | 1 | шт | 1
1584 | 473 | Шкафы авт. | Шкаф, шина PE | SZ.2364000 | 2364000 | RITTAL | Шкаф, шина PE, SZ.2364000, 2364000, RITTAL | 4 | шт | 1
1585 | 474 | Шкафы авт. | Обогреватель 250W, 230V, WITH FAN | CSL028 | 02811.0-01 | STEGO | Обогреватель 250W, 230V, WITH FAN, CSL028, 02811.0-01, STEGO | 8 | шт | 2
1586 | 475 | Шкафы авт. | Автоматический выключатель | 5SY6101-7 | 5SY6101-7 | SIEMENS | Автоматический выключатель, 5SY6101-7, 5SY6101-7, SIEMENS | 20 | шт | 4
1587 | 476 | Шкафы авт. | Контактор | 3TH4355-0AP0 | 3TH4355-0AP0 | SIEMENS | Контактор, 3TH4355-0AP0, 3TH4355-0AP0, SIEMENS | 4 | шт | 1
1588 | 477 | Шкафы авт. | Подавитель помех | 3TX7402-3T | 3TX7402-3T | SIEMENS | Подавитель помех, 3TX7402-3T, 3TX7402-3T, SIEMENS | 4 | шт | 1
1589 | 478 | Шкафы авт. | Лампа белая Ø22mm, 3SU | 3SU1106-6AA60-1AA0 | 3SU1106-6AA60-1AA0 | SIEMENS | Лампа белая Ø22mm, 3SU, 3SU1106-6AA60-1AA0, 3SU1106-6AA60-1AA0, SIEMENS | 4 | шт | 1
1590 | 479 | Шкафы авт. | Автоматический выключатель для защиты электродвигателя | 3RV2031-4DA15 | 3RV2031-4DA15 | SIEMENS | Автоматический выключатель для защиты электродвигателя, 3RV2031-4DA15, 3RV2031-4DA15, SIEMENS | 20 | шт | 4
1591 | 480 | Шкафы авт. | Расцепитель минимального напряжения | 3RV2902-1AB4 | 3RV2902-1AB4 | SIEMENS | Расцепитель минимального напряжения, 3RV2902-1AB4, 3RV2902-1AB4, SIEMENS | 20 | шт | 4
1592 | 481 | Шкафы авт. | Клемма | A2T 2.5 | 1547610000 | WEIDMÜLLER | Клемма, A2T 2.5, 1547610000, WEIDMÜLLER | 168 | шт | 34
1593 | 482 | Шкафы авт. | Концевая клеммная пластина | AEP 2T 2.5 | 1547690000 | WEIDMÜLLER | Концевая клеммная пластина, AEP 2T 2.5, 1547690000, WEIDMÜLLER | 24 | шт | 5
1594 | 483 | Шкафы авт. | Клемма | A2T 2.5 VL | 1547650000 | WEIDMÜLLER | Клемма, A2T 2.5 VL, 1547650000, WEIDMÜLLER | 60 | шт | 12

## СРВ 1, 2
Станция разгрузки вагонов (СРВ) № 1, 2 КИП
№ п/п | № | Назначение | Название | Тип | Номер заказа | Производитель | Наименование продукции | Кол-во на одном объекте | Ед. изм. | Кол-во
1595 | 1 | КИП | Кнопка аварийная | 244850 |  | Stahl | Кнопка аварийная, 244850, Stahl | 5 | шт | 1
1596 | 2 | КИП | Сигнальная колонна | BR50 |  |  | Сигнальная колонна, BR50 | 4 | шт | 1
1597 | 3 | КИП | Выключатель концевой, индуктивный | NBN25-30GM50-E2-V1-M |  | Pepperl+Fuchs | Выключатель концевой, индуктивный, NBN25-30GM50-E2-V1-M, Pepperl+Fuchs | 67 | шт | 14
1598 | 4 | КИП | Датчик уровня | ARV1,5"-VUU-L275/12-V44A |  | WIKA | Датчик уровня, ARV1,5"-VUU-L275/12-V44A, WIKA | 3 | шт | 1
1599 | 5 | КИП | Датчик температуры | ETS 4146-A-350-000 |  | HYDAC | Датчик температуры, ETS 4146-A-350-000, HYDAC | 4 | шт | 1
1600 | 6 | КИП | Датчик температуры | ETS 4146-A-006-000 |  | HYDAC | Датчик температуры, ETS 4146-A-006-000, HYDAC | 6 | шт | 2
1601 | 7 | КИП | Датчик давления | HDA 7446-A-400-000 |  | HYDAC | Датчик давления, HDA 7446-A-400-000, HYDAC | 12 | шт | 3
1602 | 8 | КИП | Датчик загрязнения масляного фильтра | VM 2 C.0/-NEUTRAL |  | HYDAC | Датчик загрязнения масляного фильтра, VM 2 C.0/-NEUTRAL, HYDAC | 3 | шт | 1
1603 | 9 | КИП | Датчик загрязнения масляного фильтра | VR 2 D.1/-L24 |  | HYDAC | Датчик загрязнения масляного фильтра, VR 2 D.1/-L24, HYDAC | 5 | шт | 1
1604 | 10 | КИП | Датчик загрязнения масляного фильтра | VD 5 D.0 /-L24 |  | HYDAC | Датчик загрязнения масляного фильтра, VD 5 D.0 /-L24, HYDAC | 15 | шт | 3
1605 | 11 | КИП | Клапан соленоидный | 4WEW 6 GA S01-24DG/N |  | HYDAC | Клапан соленоидный, 4WEW 6 GA S01-24DG/N, HYDAC | 6 | шт | 2
1606 | 12 | КИП | Клапан соленоидный | 4WE 6 J A01-24DG/N |  | HYDAC | Клапан соленоидный, 4WE 6 J A01-24DG/N, HYDAC | 6 | шт | 2
1607 | 13 | КИП | Счетчик колес | Ultrasonic |  |  | Счетчик колес, Ultrasonic | 2 | шт | 1
1608 | 14 | КИП | Вагонный замедлитель, датчик выхода за ограничитель | Photocell |  |  | Вагонный замедлитель, датчик выхода за ограничитель, Photocell | 1 | шт | 1
1609 | 15 | КИП | Вагонный замедлитель, электромагнит зажима | Solenoid |  |  | Вагонный замедлитель, электромагнит зажима, Solenoid | 1 | шт | 1
1610 | 16 | КИП | Датчик фотоэлектрический | WS/WE24-2R240 |  | SICK | Датчик фотоэлектрический, WS/WE24-2R240, SICK | 10 | шт | 2
1611 | 17 | КИП | Выключатель концевой | 1305199 |  | STEUTE | Выключатель концевой, 1305199, STEUTE | 10 | шт | 2
1612 | 18 | КИП | Энкодер положения | OCD-EIB1B-1213-C10S-PRM |  | Posital Fraba | Энкодер положения, OCD-EIB1B-1213-C10S-PRM, Posital Fraba | 5 | шт | 1
1613 | 19 | КИП | Энкодер скорости | HTL / TTL Encoder |  | Siemens | Энкодер скорости, HTL / TTL Encoder, Siemens | 5 | шт | 1
1614 | 20 | КИП | Выключатель концевой, индуктивный | Bi5-S18-AX3X-S97 |  | Turck | Выключатель концевой, индуктивный, Bi5-S18-AX3X-S97, Turck | 2 | шт | 1
1615 | 21 | КИП | Выключатель концевой, индуктивный | Bi5-S18-RX3X-S97 |  | Turck | Выключатель концевой, индуктивный, Bi5-S18-RX3X-S97, Turck | 2 | шт | 1
1616 | 22 | КИП | Клапан разблокировки тормозного механизма | KUS3.50 |  | Kuhse | Клапан разблокировки тормозного механизма, KUS3.50, Kuhse | 2 | шт | 1
1617 | 23 | КИП | Датчик уровня | ARV1,5"-VUU-L340/12-V44A |  | WIKA | Датчик уровня, ARV1,5"-VUU-L340/12-V44A, WIKA | 2 | шт | 1
1618 | 24 | КИП | Датчик температуры | ETS 4146-A-100-000 |  | HYDAC | Датчик температуры, ETS 4146-A-100-000, HYDAC | 2 | шт | 1
1619 | 25 | КИП | Выключатель концевой, индуктивный | IGC204 |  | IFM | Выключатель концевой, индуктивный, IGC204, IFM | 6 | шт | 2
1620 | 26 | КИП | Клапан соленоидный | 4WEW 6 H S01-24DG/N |  | HYDAC | Клапан соленоидный, 4WEW 6 H S01-24DG/N, HYDAC | 4 | шт | 1
1621 | 27 | КИП | Извещатель свето/звуковой | YL6S/C |  | STAHL | Извещатель свето/звуковой, YL6S/C, STAHL | 3 | шт | 1
1622 | 28 | КИП | Датчик индуктивный | IFS260 |  | IFM | Датчик индуктивный, IFS260, IFM | 8 | шт | 2
1623 | 29 | КИП | Датчик индуктивный | BI5-M18-RZ3X |  | Turck | Датчик индуктивный, BI5-M18-RZ3X, Turck | 6 | шт | 2
1624 | 30 | КИП | Датчик ультразвуковой | UC500-L2M-E6-T-2M |  | Pepperl+Fuchs | Датчик ультразвуковой, UC500-L2M-E6-T-2M, Pepperl+Fuchs | 2 | шт | 1
1625 | 31 | КИП | Датчик уровня | ARV1,5"-VUU-L265/12-V44A |  | WIKA | Датчик уровня, ARV1,5"-VUU-L265/12-V44A, WIKA | 1 | шт | 1
1626 | 32 | КИП | Клапан пропорционального регулирования рукава | LX601 |  | HYDAC | Клапан пропорционального регулирования рукава, LX601, HYDAC | 2 | шт | 1
1627 | 33 | КИП | Выключатель тросовый слева | 91.043.450.702 |  | Kiepe | Выключатель тросовый слева, 91.043.450.702, Kiepe | 2 | шт | 1
1628 | 34 | КИП | Извещатель свето/звуковой | YL6S/C-D-050-Y-EN-SF-A-ST-00-00-00 |  | STAHL | Извещатель свето/звуковой, YL6S/C-D-050-Y-EN-SF-A-ST-00-00-00, STAHL | 3 | шт | 1
1629 | 35 | КИП | Энкодер абсолютный | OCD-EIB1B-1213-C10S- PRM |  | Posital Fraber | Энкодер абсолютный, OCD-EIB1B-1213-C10S- PRM, Posital Fraber | 2 | шт | 1
1630 | 36 | КИП | Энкодер инкрементальный | POG9 DN 1024 I |  | Baumer Hubner | Энкодер инкрементальный, POG9 DN 1024 I, Baumer Hubner | 2 | шт | 1
1631 | 37 | КИП | Датчик уровня (передатчик) | VEGAMIP T61 |  | VEGA | Датчик уровня (передатчик), VEGAMIP T61, VEGA | 2 | шт | 1
1632 | 38 | КИП | Датчик уровня (приемник) | VEGAMIP R61 |  | VEGA | Датчик уровня (приемник), VEGAMIP R61, VEGA | 2 | шт | 1
1633 | 39 | КИП | Датчик уровня | VEGAPULS69 |  | VEGA | Датчик уровня, VEGAPULS69, VEGA | 2 | шт | 1
1634 | 40 | КИП | Датчик скорости, индуктивный | NJ5-18GK-SN |  | P&F | Датчик скорости, индуктивный, NJ5-18GK-SN, P&F | 2 | шт | 1
1635 | 41 | КИП | Датчик индуктивный | II504A |  | IFM | Датчик индуктивный, II504A, IFM | 2 | шт | 1
1636 | 42 | КИП | Датчик температуры | PT100 |  | SEW | Датчик температуры, PT100, SEW | 2 | шт | 1
1637 | 43 | КИП | Выключатель тросовый, стор. привода | HEN Ex 702 |  | Kiepe | Выключатель тросовый, стор. привода, HEN Ex 702, Kiepe | 4 | шт | 1
1638 | 44 | Шкафы авт. | Реле промежуточное | 4C.P2.9.024.0050 | 4C.P2.9.024.0050 | Finder | Реле промежуточное, 4C.P2.9.024.0050, 4C.P2.9.024.0050, Finder | 20 | шт | 4
1639 | 45 | Шкафы авт. | Термостат | 7T.81.0.000.2403 | 7T.81.0.000.2403 | Finder | Термостат, 7T.81.0.000.2403, 7T.81.0.000.2403, Finder | 17 | шт | 4
1640 | 46 | Шкафы авт. | Модуль основания и конечный модуль BR50 | BR50-BC | Base- and end module | Pfannenberg | Модуль основания и конечный модуль BR50, BR50-BC, Base- and end module, Pfannenberg | 8 | шт | 4
1641 | 47 | Шкафы авт. | Модуль непрерывного света BR50 | BR50-CL-RE | Continuous light module | Pfannenberg | Модуль непрерывного света BR50, BR50-CL-RE, Continuous light module, Pfannenberg | 8 | шт | 4
1642 | 48 | Шкафы авт. | Модуль вспышки BR50 | BR50-FL-YE | Flash light module | Pfannenberg | Модуль вспышки BR50, BR50-FL-YE, Flash light module, Pfannenberg | 8 | шт | 4
1643 | 49 | Шкафы авт. | Прокладка для модулей BR50 | BR50-MG | Module gasket IP65 | Pfannenberg | Прокладка для модулей BR50, BR50-MG, Module gasket IP65, Pfannenberg | 24 | шт | 5
1644 | 50 | Шкафы авт. | Трубчатое основание для модулей BR50 | BR50-S250 | Tubular stand with plinth | Pfannenberg | Трубчатое основание для модулей BR50, BR50-S250, Tubular stand with plinth, Pfannenberg | 8 | шт | 4
1645 | 51 | Шкафы авт. | Звуковой модуль BR50 | BR50-SM | Sounder module | Pfannenberg | Звуковой модуль BR50, BR50-SM, Sounder module, Pfannenberg | 8 | шт | 4
1646 | 52 | Шкафы авт. | Прокладка для трубчатого основания BR50 | BR50-TG | Tube gasket IP65 | Pfannenberg | Прокладка для трубчатого основания BR50, BR50-TG, Tube gasket IP65, Pfannenberg | 8 | шт | 4
1647 | 53 | Шкафы авт. | Опто-волоконный соединитель | 2700312 | 2700312 | Phoenix Contact | Опто-волоконный соединитель, 2700312, 2700312, Phoenix Contact | 32 | шт | 10
1648 | 54 | Шкафы авт. | Клемма | ST 2,5 | 3031212 | Phoenix Contact | Клемма, ST 2,5, 3031212, Phoenix Contact | 2119 | шт | 424
1649 | 55 | Шкафы авт. | Клемма | ST 2,5 | 3031212 | Phoenix Contact | Клемма, ST 2,5, 3031212, Phoenix Contact | 61 | шт | 13
1650 | 56 | Шкафы авт. | Клемма | ST 2,5 BU | 3031225 | Phoenix Contact | Клемма, ST 2,5 BU, 3031225, Phoenix Contact | 29 | шт | 6
1651 | 57 | Шкафы авт. | Клемма | ST 2,5 BU | 3031225 | Phoenix Contact | Клемма, ST 2,5 BU, 3031225, Phoenix Contact | 25 | шт | 5
1652 | 58 | Шкафы авт. | Клемма | ST 2,5-PE | 3031238 | Phoenix Contact | Клемма, ST 2,5-PE, 3031238, Phoenix Contact | 318 | шт | 64
1653 | 59 | Шкафы авт. | Клемма | ST 2,5-PE | 3031238 | Phoenix Contact | Клемма, ST 2,5-PE, 3031238, Phoenix Contact | 46 | шт | 10
1654 | 60 | Шкафы авт. | Клемма | ST 4 | 3031364 | Phoenix Contact | Клемма, ST 4, 3031364, Phoenix Contact | 241 | шт | 50
1655 | 61 | Шкафы авт. | Клемма | ST 4 BU | 3031377 | Phoenix Contact | Клемма, ST 4 BU, 3031377, Phoenix Contact | 72 | шт | 15
1656 | 62 | Шкафы авт. | Клемма | ST 4-PE | 3031380 | Phoenix Contact | Клемма, ST 4-PE, 3031380, Phoenix Contact | 126 | шт | 26
1657 | 63 | Шкафы авт. | Клемма | ST 6 | 3031487 | Phoenix Contact | Клемма, ST 6, 3031487, Phoenix Contact | 16 | шт | 4
1658 | 64 | Шкафы авт. | Клемма | ST 6 BU | 3031490 | Phoenix Contact | Клемма, ST 6 BU, 3031490, Phoenix Contact | 12 | шт | 3
1659 | 65 | Шкафы авт. | Клемма | ST 6-PE | 3031500 | Phoenix Contact | Клемма, ST 6-PE, 3031500, Phoenix Contact | 12 | шт | 3
1660 | 66 | Шкафы авт. | Клемма | ST 10 | 3036110 | Phoenix Contact | Клемма, ST 10, 3036110, Phoenix Contact | 6 | шт | 2
1661 | 67 | Шкафы авт. | Клемма | ST 10-PE | 3036136 | Phoenix Contact | Клемма, ST 10-PE, 3036136, Phoenix Contact | 1 | шт | 1
1662 | 68 | Шкафы авт. | Клемма | ST 16 | 3036149 | Phoenix Contact | Клемма, ST 16, 3036149, Phoenix Contact | 27 | шт | 6
1663 | 69 | Шкафы авт. | Клемма | ST 16 BU | 3036152 | Phoenix Contact | Клемма, ST 16 BU, 3036152, Phoenix Contact | 3 | шт | 1
1664 | 70 | Шкафы авт. | Клемма | ST 16-PE | 3036165 | Phoenix Contact | Клемма, ST 16-PE, 3036165, Phoenix Contact | 13 | шт | 3
1665 | 71 | Шкафы авт. | Клемма | ST 35 | 3036178 | Phoenix Contact | Клемма, ST 35, 3036178, Phoenix Contact | 4 | шт | 1
1666 | 72 | Шкафы авт. | Клемма | ST 35-PE | 3036194 | Phoenix Contact | Клемма, ST 35-PE, 3036194, Phoenix Contact | 1 | шт | 1
1667 | 73 | Шкафы авт. | Клемма | UKH 50-3L/FE | 3076636 | Phoenix Contact | Клемма, UKH 50-3L/FE, 3076636, Phoenix Contact | 28 | шт | 6
1668 | 74 | Шкафы авт. | Клемма | UKH 95-3L/FE | 3076413 | Phoenix Contact | Клемма, UKH 95-3L/FE, 3076413, Phoenix Contact | 7 | шт | 2
1669 | 75 | Шкафы авт. | Клемма | UT 16 | 3044199 | Phoenix Contact | Клемма, UT 16, 3044199, Phoenix Contact | 9 | шт | 2
1670 | 76 | Шкафы авт. | Клемма | UT 35-PE | 3044241 | Phoenix Contact | Клемма, UT 35-PE, 3044241, Phoenix Contact | 6 | шт | 2
1671 | 77 | Шкафы авт. | Трансорматор | RDST 80 - 0335-00000080 | RDST 80 | Riedel | Трансорматор, RDST 80 - 0335-00000080, RDST 80, Riedel | 1 | шт | 1
1672 | 78 | Шкафы авт. | Шкаф, обзорное окно | FT.2730000 | 2730000 | Rittal | Шкаф, обзорное окно, FT.2730000, 2730000, Rittal | 4 | шт | 1
1673 | 79 | Шкафы авт. | Шкаф, обзорное окно | FT.2791000 | 2791000 | Rittal | Шкаф, обзорное окно, FT.2791000, 2791000, Rittal | 3 | шт | 1
1674 | 80 | Шкафы авт. | Обогреватель | SK.3105340 | 3105340 | Rittal | Обогреватель, SK.3105340, 3105340, Rittal | 8 | шт | 2
1675 | 81 | Шкафы авт. | Шкаф, светильник | SZ.2500310 | 2500310 | Rittal | Шкаф, светильник, SZ.2500310, 2500310, Rittal | 21 | шт | 5
1676 | 82 | Шкафы авт. | Шкаф, кабель светильника | SZ.2500430 | 2500430 | Rittal | Шкаф, кабель светильника, SZ.2500430, 2500430, Rittal | 9 | шт | 2
1677 | 83 | Шкафы авт. | Предохранитель | 3NA3244-6 | 3NA3244-6 | Siemens AG | Предохранитель, 3NA3244-6, 3NA3244-6, Siemens AG | 12 | шт | 3
1678 | 84 | Шкафы авт. | Предохранитель | 3NA3812-6 | 3NA3812-6 | Siemens AG | Предохранитель, 3NA3812-6, 3NA3812-6, Siemens AG | 9 | шт | 2
1679 | 85 | Шкафы авт. | Предохранитель | 3NA3822-6 | 3NA3822-6 | Siemens AG | Предохранитель, 3NA3822-6, 3NA3822-6, Siemens AG | 3 | шт | 1
1680 | 86 | Шкафы авт. | Предохранитель | 3NA3830-6 | 3NA3830-6 | Siemens AG | Предохранитель, 3NA3830-6, 3NA3830-6, Siemens AG | 9 | шт | 2
1681 | 87 | Шкафы авт. | Предохранитель | 3NA3832 | 3NA3832 | Siemens AG | Предохранитель, 3NA3832, 3NA3832, Siemens AG | 3 | шт | 1
1682 | 88 | Шкафы авт. | Предохранительный разъединитель | 3NP1123-1CA20 | 3NP11231CA20 | Siemens AG | Предохранительный разъединитель, 3NP1123-1CA20, 3NP11231CA20, Siemens AG | 5 | шт | 1
1683 | 89 | Шкафы авт. | Предохранительный разъединитель | 3NP1133-1CA10 | 3NP11331CA10 | Siemens AG | Предохранительный разъединитель, 3NP1133-1CA10, 3NP11331CA10, Siemens AG | 1 | шт | 1
1684 | 90 | Шкафы авт. | Предохранительный разъединитель | 3NP1133-1CA20 | 3NP11331CA20 | Siemens AG | Предохранительный разъединитель, 3NP1133-1CA20, 3NP11331CA20, Siemens AG | 8 | шт | 2
1685 | 91 | Шкафы авт. | Предохранительный разъединитель | 3NP1143-1DA20 | 3NP11431DA20 | Siemens AG | Предохранительный разъединитель, 3NP1143-1DA20, 3NP11431DA20, Siemens AG | 5 | шт | 1
1686 | 92 | Шкафы авт. | Реверсивный пускатель | 3RA2315-8XB30-1BB4 | 3RA23158XB301BB4 | Siemens AG | Реверсивный пускатель, 3RA2315-8XB30-1BB4, 3RA23158XB301BB4, Siemens AG | 4 | шт | 1
1687 | 93 | Шкафы авт. | Реле перегрузки | 3RB2153-4FF2 | 3RB2153-4FF2 | Siemens AG | Реле перегрузки, 3RB2153-4FF2, 3RB2153-4FF2, Siemens AG | 4 | шт | 1
1688 | 94 | Шкафы авт. | Реле перегрузки | 3RB2153-4FX2 | 3RB2153-4FX2 | Siemens AG | Реле перегрузки, 3RB2153-4FX2, 3RB2153-4FX2, Siemens AG | 9 | шт | 2
1689 | 95 | Шкафы авт. | Модуль дополнительных контактов | 3RH2911-1HA22 | 3RH29111HA22 | Siemens AG | Модуль дополнительных контактов, 3RH2911-1HA22, 3RH29111HA22, Siemens AG | 18 | шт | 4
1690 | 96 | Шкафы авт. | Термистор | 3RN2010-1CA30 | 3RN2010-1CA30 | Siemens AG | Термистор, 3RN2010-1CA30, 3RN2010-1CA30, Siemens AG | 32 | шт | 7
1691 | 97 | Шкафы авт. | Контактор | 3RT1056-6AP36 | 3RT1056-6AP36 | Siemens AG | Контактор, 3RT1056-6AP36, 3RT1056-6AP36, Siemens AG | 4 | шт | 1
1692 | 98 | Шкафы авт. | Контактор | 3RT2015-1BB41 | 3RT2015-1BB41 | Siemens AG | Контактор, 3RT2015-1BB41, 3RT2015-1BB41, Siemens AG | 10 | шт | 2
1693 | 99 | Шкафы авт. | Контактор | 3RT2015-1BB42 | 3RT2015-1BB42 | Siemens AG | Контактор, 3RT2015-1BB42, 3RT2015-1BB42, Siemens AG | 29 | шт | 6
1694 | 100 | Шкафы авт. | Контактор | 3RT2015-2BB41 | 3RT2015-2BB41 | Siemens AG | Контактор, 3RT2015-2BB41, 3RT2015-2BB41, Siemens AG | 2 | шт | 1
1695 | 101 | Шкафы авт. | Контактор | 3RT2018-1AP02 | 3RT2018-1AP02 | Siemens AG | Контактор, 3RT2018-1AP02, 3RT2018-1AP02, Siemens AG | 14 | шт | 3
1696 | 102 | Шкафы авт. | Подавитель помех | 3RT2916-1CB00 | 3RT29161CB00 | Siemens AG | Подавитель помех, 3RT2916-1CB00, 3RT29161CB00, Siemens AG | 14 | шт | 3
1697 | 103 | Шкафы авт. | Диодная сборка | 3RT2916-1EH00 | 3RT29161EH00 | Siemens AG | Диодная сборка, 3RT2916-1EH00, 3RT29161EH00, Siemens AG | 10 | шт | 2
1698 | 104 | Шкафы авт. | Реле перегрузки | 3RU2116-1AC1 | 3RU21161AC1 | Siemens AG | Реле перегрузки, 3RU2116-1AC1, 3RU21161AC1, Siemens AG | 16 | шт | 4
1699 | 105 | Шкафы авт. | Тепловое реле | 3RU2116-1JC1 | 3RU2116-1JC1 | Siemens AG | Тепловое реле, 3RU2116-1JC1, 3RU2116-1JC1, Siemens AG | 4 | шт | 1
1700 | 106 | Шкафы авт. | Автоматический выключатель | 3RV1011-1AA10 | 3RV1011-1AA10 | Siemens AG | Автоматический выключатель, 3RV1011-1AA10, 3RV1011-1AA10, Siemens AG | 1 | шт | 1
1701 | 107 | Шкафы авт. | Дополнительный контакт | 3RV1901-1E | 3RV1901-1E | Siemens AG | Дополнительный контакт, 3RV1901-1E, 3RV1901-1E, Siemens AG | 1 | шт | 1
1702 | 108 | Шкафы авт. | Автоматический выключатель | 3RV2011-0GA25 | 3RV2011-0GA25 | Siemens AG | Автоматический выключатель, 3RV2011-0GA25, 3RV2011-0GA25, Siemens AG | 4 | шт | 1
1703 | 109 | Шкафы авт. | Автоматический выключатель | 3RV2011-0KA25 | 3RV2011-0KA25 | Siemens AG | Автоматический выключатель, 3RV2011-0KA25, 3RV2011-0KA25, Siemens AG | 4 | шт | 1
1704 | 110 | Шкафы авт. | Автоматический выключатель | 3RV2011-1AA25 | 3RV2011-1AA25 | Siemens AG | Автоматический выключатель, 3RV2011-1AA25, 3RV2011-1AA25, Siemens AG | 5 | шт | 1
1705 | 111 | Шкафы авт. | Автоматический выключатель | 3RV2011-1DA10 | 3RV2011-1DA10 | Siemens AG | Автоматический выключатель, 3RV2011-1DA10, 3RV2011-1DA10, Siemens AG | 2 | шт | 1
1706 | 112 | Шкафы авт. | Автоматический выключатель | 3RV2011-1EA25 | 3RV2011-1EA25 | Siemens AG | Автоматический выключатель, 3RV2011-1EA25, 3RV2011-1EA25, Siemens AG | 4 | шт | 1
1707 | 113 | Шкафы авт. | Автоматический выключатель | 3RV2011-1HA25 | 3RV2011-1HA25 | Siemens AG | Автоматический выключатель, 3RV2011-1HA25, 3RV2011-1HA25, Siemens AG | 4 | шт | 1
1708 | 114 | Шкафы авт. | Автоматический выключатель | 3RV2011-1JA25 | 3RV2011-1JA25 | Siemens AG | Автоматический выключатель, 3RV2011-1JA25, 3RV2011-1JA25, Siemens AG | 1 | шт | 1
1709 | 115 | Шкафы авт. | Дополнительный контакт | 3RV2901-1F | 3RV29011F | Siemens AG | Дополнительный контакт, 3RV2901-1F, 3RV29011F, Siemens AG | 18 | шт | 4
1710 | 116 | Шкафы авт. | Устройство плавного пуска (УПП) | 3RW5534-6HA16 | 3RW5534-6HA16 | Siemens AG | Устройство плавного пуска (УПП), 3RW5534-6HA16, 3RW5534-6HA16, Siemens AG | 1 | шт | 1
1711 | 117 | Шкафы авт. | Устройство плавного пуска (УПП) | 3RW5535-6HA16 | 3RW5535-6HA16 | Siemens AG | Устройство плавного пуска (УПП), 3RW5535-6HA16, 3RW5535-6HA16, Siemens AG | 4 | шт | 1
1712 | 118 | Шкафы авт. | Коммуникационный модуль PROFINET | 3RW5980-0CS00 | 3RW5980-0CS00 | Siemens AG | Коммуникационный модуль PROFINET, 3RW5980-0CS00, 3RW5980-0CS00, Siemens AG | 4 | шт | 1
1713 | 119 | Шкафы авт. | Клемма | 3SB3400-0B | 3SB34000B | Siemens AG | Клемма, 3SB3400-0B, 3SB34000B, Siemens AG | 2 | шт | 1
1714 | 120 | Шкафы авт. | Клемма | 3SB3400-0C | 3SB34000C | Siemens AG | Клемма, 3SB3400-0C, 3SB34000C, Siemens AG | 6 | шт | 2
1715 | 121 | Шкафы авт. | Кнопка 22 мм черная 3SU | 3SU1100-0AB10-1BA0 | 3SU1100-0AB10-1BA0 | Siemens AG | Кнопка 22 мм черная 3SU, 3SU1100-0AB10-1BA0, 3SU1100-0AB10-1BA0, Siemens AG | 1 | шт | 1
1716 | 122 | Шкафы авт. | Кнопка 22 мм красная 3SU | 3SU1100-0AB20-1CA0 | 3SU1100-0AB20-1CA0 | Siemens AG | Кнопка 22 мм красная 3SU, 3SU1100-0AB20-1CA0, 3SU1100-0AB20-1CA0, Siemens AG | 4 | шт | 1
1717 | 123 | Шкафы авт. | Аварийная грибовидная кнопка 3SU | 3SU1100-1HB20-1CG0 | 3SU1100-1HB20-1CG0 | Siemens AG | Аварийная грибовидная кнопка 3SU, 3SU1100-1HB20-1CG0, 3SU1100-1HB20-1CG0, Siemens AG | 7 | шт | 2
1718 | 124 | Шкафы авт. | Кнопка 22 мм красная с подсветкой 3SU | 3SU1102-0AB20-1BA0 | 3SU1102-0AB20-1BA0 | Siemens AG | Кнопка 22 мм красная с подсветкой 3SU, 3SU1102-0AB20-1BA0, 3SU1102-0AB20-1BA0, Siemens AG | 2 | шт | 1
1719 | 125 | Шкафы авт. | Кнопка 22 мм зеленая с подсветкой 3SU | 3SU1102-0AB40-1BA0 | 3SU1102-0AB40-1BA0 | Siemens AG | Кнопка 22 мм зеленая с подсветкой 3SU, 3SU1102-0AB40-1BA0, 3SU1102-0AB40-1BA0, Siemens AG | 12 | шт | 3
1720 | 126 | Шкафы авт. | Кнопка 22 мм белая с подсветкой 3SU | 3SU1102-0AB60-1BA0 | 3SU1102-0AB60-1BA0 | Siemens AG | Кнопка 22 мм белая с подсветкой 3SU, 3SU1102-0AB60-1BA0, 3SU1102-0AB60-1BA0, Siemens AG | 1 | шт | 1
1721 | 127 | Шкафы авт. | Лампа желтая 3SU | 3SU1102-6AA30-1AA0 | 3SU1102-6AA30-1AA0 | Siemens AG | Лампа желтая 3SU, 3SU1102-6AA30-1AA0, 3SU1102-6AA30-1AA0, Siemens AG | 2 | шт | 1
1722 | 128 | Шкафы авт. | Лампа белая 3SU | 3SU1102-6AA60-1AA0 | 3SU1102-6AA60-1AA0 | Siemens AG | Лампа белая 3SU, 3SU1102-6AA60-1AA0, 3SU1102-6AA60-1AA0, Siemens AG | 6 | шт | 2
1723 | 129 | Шкафы авт. | Контактный модуль | 3SU1400-1AA10-1BA0 | 3SU1400-1AA10-1BA0 | Siemens AG | Контактный модуль, 3SU1400-1AA10-1BA0, 3SU1400-1AA10-1BA0, Siemens AG | 6 | шт | 2
1724 | 130 | Шкафы авт. | Контактный модуль | 3SU1400-1AA10-1CA0 | 3SU1400-1AA10-1CA0 | Siemens AG | Контактный модуль, 3SU1400-1AA10-1CA0, 3SU1400-1AA10-1CA0, Siemens AG | 19 | шт | 4
1725 | 131 | Шкафы авт. | Держатель для модулей 3SU | 3SU1500-0AA10-0AA0 | 3SU1500-0AA10-0AA0 | Siemens AG | Держатель для модулей 3SU, 3SU1500-0AA10-0AA0, 3SU1500-0AA10-0AA0, Siemens AG | 16 | шт | 4
1726 | 132 | Шкафы авт. | Маркировочная табличка | 3SU1900-0AD81-0AA0 | 3SU1900-0AD81-0AA0 | Siemens AG | Маркировочная табличка, 3SU1900-0AD81-0AA0, 3SU1900-0AD81-0AA0, Siemens AG | 5 | шт | 1
1727 | 133 | Шкафы авт. | Держатель таблички | 3SU1900-0AS10-0AA0 | 3SU1900-0AS10-0AA0 | Siemens AG | Держатель таблички, 3SU1900-0AS10-0AA0, 3SU1900-0AS10-0AA0, Siemens AG | 5 | шт | 1
1728 | 134 | Шкафы авт. | Вспомогательный контакт | 5ST3010 | 5ST3010 | Siemens AG | Вспомогательный контакт, 5ST3010, 5ST3010, Siemens AG | 171 | шт | 35
1729 | 135 | Шкафы авт. | Устройство защитного отключения (УЗО) | 5SV3311-6 | 5SV3311-6 | Siemens AG | Устройство защитного отключения (УЗО), 5SV3311-6, 5SV3311-6, Siemens AG | 7 | шт | 2
1730 | 136 | Шкафы авт. | Автоматический выключатель | 5SY4102-7 | 5SY4102-7 | Siemens AG | Автоматический выключатель, 5SY4102-7, 5SY4102-7, Siemens AG | 4 | шт | 1
1731 | 137 | Шкафы авт. | Автоматический выключатель | 5SY4104-7 | 5SY4104-7 | Siemens AG | Автоматический выключатель, 5SY4104-7, 5SY4104-7, Siemens AG | 19 | шт | 4
1732 | 138 | Шкафы авт. | Автоматический выключатель | 5SY4106-7 | 5SY4106-7 | Siemens AG | Автоматический выключатель, 5SY4106-7, 5SY4106-7, Siemens AG | 113 | шт | 23
1733 | 139 | Шкафы авт. | Автоматический выключатель | 5SY4110-7 | 5SY4110-7 | Siemens AG | Автоматический выключатель, 5SY4110-7, 5SY4110-7, Siemens AG | 13 | шт | 3
1734 | 140 | Шкафы авт. | Автоматический выключатель | 5SY4116-7 | 5SY4116-7 | Siemens AG | Автоматический выключатель, 5SY4116-7, 5SY4116-7, Siemens AG | 5 | шт | 1
1735 | 141 | Шкафы авт. | Автоматический выключатель | 5SY4120-7 | 5SY4120-7 | Siemens AG | Автоматический выключатель, 5SY4120-7, 5SY4120-7, Siemens AG | 1 | шт | 1
1736 | 142 | Шкафы авт. | Автоматический выключатель | 5SY4125-7 | 5SY4125-7 | Siemens AG | Автоматический выключатель, 5SY4125-7, 5SY4125-7, Siemens AG | 5 | шт | 1
1737 | 143 | Шкафы авт. | Автоматический выключатель | 5SY4206-7 | 5SY4206-7 | Siemens AG | Автоматический выключатель, 5SY4206-7, 5SY4206-7, Siemens AG | 25 | шт | 5
1738 | 144 | Шкафы авт. | Автоматический выключатель | 5SY4332-7 | 5SY4332-7 | Siemens AG | Автоматический выключатель, 5SY4332-7, 5SY4332-7, Siemens AG | 1 | шт | 1
1739 | 145 | Шкафы авт. | Автоматический выключатель | 5SY4363-7 | 5SY4363-7 | Siemens AG | Автоматический выключатель, 5SY4363-7, 5SY4363-7, Siemens AG | 1 | шт | 1
1740 | 146 | Шкафы авт. | Автоматический выключатель | 5SY6106-7 | 5SY6106-7 | Siemens AG | Автоматический выключатель, 5SY6106-7, 5SY6106-7, Siemens AG | 2 | шт | 1
1741 | 147 | Шкафы авт. | Панель оператора | 6AV2124-0JC01-0AX0 | 6AV2124-0JC01-0AX0 | Siemens AG | Панель оператора, 6AV2124-0JC01-0AX0, 6AV2124-0JC01-0AX0, Siemens AG | 4 | шт | 1
1742 | 148 | Шкафы авт. | Панель оператора | 6AV2124-0MC01-0AX0 | 6AV2124-0MC01-0AX0 | Siemens AG | Панель оператора, 6AV2124-0MC01-0AX0, 6AV2124-0MC01-0AX0, Siemens AG | 4 | шт | 1
1743 | 149 | Шкафы авт. | Карта памяти панели оператора | 6AV2181-8XP00-0AX0 | 6AV2181-8XP00-0AX0 | Siemens AG | Карта памяти панели оператора, 6AV2181-8XP00-0AX0, 6AV2181-8XP00-0AX0, Siemens AG | 7 | шт | 2
1744 | 150 | Шкафы авт. | Блок питания 24 VDC | 6EP1336-3BA00 | 6EP13363BA00 | Siemens AG | Блок питания 24 VDC, 6EP1336-3BA00, 6EP13363BA00, Siemens AG | 5 | шт | 1
1745 | 151 | Шкафы авт. | Блок питания 24 VDC | 6EP3437-8SB00-2AY0 | 6EP3437-8SB00-2AY0 | Siemens AG | Блок питания 24 VDC, 6EP3437-8SB00-2AY0, 6EP3437-8SB00-2AY0, Siemens AG | 1 | шт | 1
1746 | 152 | Шкафы авт. | Блок питания 24 VDC | 6EP4145-8GB00-0XY0 | 6EP4145-8GB00-0XY0 | Siemens AG | Блок питания 24 VDC, 6EP4145-8GB00-0XY0, 6EP4145-8GB00-0XY0, Siemens AG | 1 | шт | 1
1747 | 153 | Шкафы авт. | Блок питания 24 VDC | 6EP4197-8AB00-0XY0 | 6EP4197-8AB00-0XY0 | Siemens AG | Блок питания 24 VDC, 6EP4197-8AB00-0XY0, 6EP4197-8AB00-0XY0, Siemens AG | 1 | шт | 1
1748 | 154 | Шкафы авт. | Блок питания 24 VDC | 6EP4436-8XB00-0CY0 | 6EP4436-8XB00-0CY0 | Siemens AG | Блок питания 24 VDC, 6EP4436-8XB00-0CY0, 6EP4436-8XB00-0CY0, Siemens AG | 2 | шт | 1
1749 | 155 | Шкафы авт. | Блок питания 24 VDC | 6EP4436-8XB00-0DY0 | 6EP4436-8XB00-0DY0 | Siemens AG | Блок питания 24 VDC, 6EP4436-8XB00-0DY0, 6EP4436-8XB00-0DY0, Siemens AG | 2 | шт | 1
1750 | 156 | Шкафы авт. | Промышленный компьютер | 6AG4104-4GA16-0DX1 | 6AG4104-4GA16-0DX1 | Siemens AG | Промышленный компьютер, 6AG4104-4GA16-0DX1, 6AG4104-4GA16-0DX1, Siemens AG | 1 | шт | 1
1751 | 157 | Шкафы авт. | Модуль дискретных сигналов ET200SP | 6ES7131-6BF00-0BA0 | 6ES7131-6BF00-0BA0 | Siemens AG | Модуль дискретных сигналов ET200SP , 6ES7131-6BF00-0BA0, 6ES7131-6BF00-0BA0, Siemens AG | 9 | шт | 2
1752 | 158 | Шкафы авт. | Модуль дискретных сигналов ET200SP | 6ES7131-6BF01-0BA0 | 6ES7131-6BF01-0BA0 | Siemens AG | Модуль дискретных сигналов ET200SP , 6ES7131-6BF01-0BA0, 6ES7131-6BF01-0BA0, Siemens AG | 2 | шт | 1
1753 | 159 | Шкафы авт. | Модуль дискретных сигналов ET200SP | 6ES7131-6BH01-0BA0 | 6ES7131-6BH01-0BA0 | Siemens AG | Модуль дискретных сигналов ET200SP , 6ES7131-6BH01-0BA0, 6ES7131-6BH01-0BA0, Siemens AG | 31 | шт | 7
1754 | 160 | Шкафы авт. | Модуль дискретных сигналов ET200SP | 6ES7131-6TF00-0CA0 | 6ES7131-6TF00-0CA0 | Siemens AG | Модуль дискретных сигналов ET200SP , 6ES7131-6TF00-0CA0, 6ES7131-6TF00-0CA0, Siemens AG | 1 | шт | 1
1755 | 161 | Шкафы авт. | Модуль дискретных сигналов ET200SP | 6ES7132-6BD20-0BA0 | 6ES7132-6BD20-0BA0 | Siemens AG | Модуль дискретных сигналов ET200SP , 6ES7132-6BD20-0BA0, 6ES7132-6BD20-0BA0, Siemens AG | 16 | шт | 4
1756 | 162 | Шкафы авт. | Модуль дискретных сигналов ET200SP | 6ES7132-6BH00-0AA0 | 6ES7132-6BH00-0AA0 | Siemens AG | Модуль дискретных сигналов ET200SP , 6ES7132-6BH00-0AA0, 6ES7132-6BH00-0AA0, Siemens AG | 9 | шт | 2
1757 | 163 | Шкафы авт. | Крышка для базового блока ET200SP | 6ES7133-6CV15-1AM0 | 6ES7133-6CV15-1AM0 | Siemens AG | Крышка для базового блока ET200SP, 6ES7133-6CV15-1AM0, 6ES7133-6CV15-1AM0, Siemens AG | 5 | шт | 1
1758 | 164 | Шкафы авт. | Модуль аналоговых сигналов ET200SP | 6ES7134-6GD01-0BA1 | 6ES7134-6GD01-0BA1 | Siemens AG | Модуль аналоговых сигналов ET200SP, 6ES7134-6GD01-0BA1, 6ES7134-6GD01-0BA1, Siemens AG | 6 | шт | 2
1759 | 165 | Шкафы авт. | Модуль аналоговых сигналов ET200SP | 6ES7134-6HD01-0BA1 | 6ES7134-6HD01-0BA1 | Siemens AG | Модуль аналоговых сигналов ET200SP, 6ES7134-6HD01-0BA1, 6ES7134-6HD01-0BA1, Siemens AG | 16 | шт | 4
1760 | 166 | Шкафы авт. | Модуль аналоговых сигналов ET200SP | 6ES7134-6JD00-0CA1 | 6ES7134-6JD00-0CA1 | Siemens AG | Модуль аналоговых сигналов ET200SP, 6ES7134-6JD00-0CA1, 6ES7134-6JD00-0CA1, Siemens AG | 1 | шт | 1
1761 | 167 | Шкафы авт. | Модуль дискретных сигналов ET200SP | 6ES7136-6BA00-0CA0 | 6ES7136-6BA00-0CA0 | Siemens AG | Модуль дискретных сигналов ET200SP , 6ES7136-6BA00-0CA0, 6ES7136-6BA00-0CA0, Siemens AG | 16 | шт | 4
1762 | 168 | Шкафы авт. | Модуль дискретных сигналов ET200SP | 6ES7136-6DB00-0CA0 | 6ES7136-6DB00-0CA0 | Siemens AG | Модуль дискретных сигналов ET200SP , 6ES7136-6DB00-0CA0, 6ES7136-6DB00-0CA0, Siemens AG | 19 | шт | 4
1763 | 169 | Шкафы авт. | Интерфейсный модуль ET200MP | 6ES7155-5AA00-0AC0 | 6ES7155-5AA00-0AC0 | Siemens AG | Интерфейсный модуль ET200MP, 6ES7155-5AA00-0AC0, 6ES7155-5AA00-0AC0, Siemens AG | 1 | шт | 1
1764 | 170 | Шкафы авт. | Интерфейсный модуль ET200SP | 6ES7155-6AU30-0CN0 | 6ES7155-6AU30-0CN0 | Siemens AG | Интерфейсный модуль ET200SP, 6ES7155-6AU30-0CN0, 6ES7155-6AU30-0CN0, Siemens AG | 13 | шт | 3
1765 | 171 | Шкафы авт. | Шинный адаптер | 6ES7193-6AG00-0AA0 | 6ES7193-6AG00-0AA0 | Siemens AG | Шинный адаптер, 6ES7193-6AG00-0AA0, 6ES7193-6AG00-0AA0, Siemens AG | 13 | шт | 3
1766 | 172 | Шкафы авт. | Шинный адаптер | 6ES7193-6AR00-0AA0 | 6ES7193-6AR00-0AA0 | Siemens AG | Шинный адаптер, 6ES7193-6AR00-0AA0, 6ES7193-6AR00-0AA0, Siemens AG | 13 | шт | 3
1767 | 173 | Шкафы авт. | Базовый блок ET200SP | 6ES7193-6BP00-0DA0 | 6ES7193-6BP00-0DA0 | Siemens AG | Базовый блок ET200SP, 6ES7193-6BP00-0DA0, 6ES7193-6BP00-0DA0, Siemens AG | 2 | шт | 1
1768 | 174 | Шкафы авт. | Базовый блок ET200SP | 6ES7193-6BP60-0BA0 | 6ES7193-6BP60-0BA0 | Siemens AG | Базовый блок ET200SP, 6ES7193-6BP60-0BA0, 6ES7193-6BP60-0BA0, Siemens AG | 17 | шт | 4
1769 | 175 | Шкафы авт. | Базовый блок ET200SP | 6ES7193-6BP60-0DA0 | 6ES7193-6BP60-0DA0 | Siemens AG | Базовый блок ET200SP, 6ES7193-6BP60-0DA0, 6ES7193-6BP60-0DA0, Siemens AG | 23 | шт | 5
1770 | 176 | Шкафы авт. | Блок питания ПЛК | 6ES7505-0KA00-0AB0 | 6ES7505-0KA00-0AB0 | Siemens AG | Блок питания ПЛК, 6ES7505-0KA00-0AB0, 6ES7505-0KA00-0AB0, Siemens AG | 1 | шт | 1
1771 | 177 | Шкафы авт. | Блок питания ПЛК | 6ES7505-0RA00-0AB0 | 6ES7505-0RA00-0AB0 | Siemens AG | Блок питания ПЛК, 6ES7505-0RA00-0AB0, 6ES7505-0RA00-0AB0, Siemens AG | 1 | шт | 1
1772 | 178 | Шкафы авт. | Программируемый логический контроллер (ПЛК) | 6ES7517-3UP00-0AB0 | 6ES7517-3UP00-0AB0 | Siemens AG | Программируемый логический контроллер (ПЛК), 6ES7517-3UP00-0AB0, 6ES7517-3UP00-0AB0, Siemens AG | 1 | шт | 1
1773 | 179 | Шкафы авт. | Модуль дискретных сигналов ПЛК | 6ES7521-1BL00-0AB0 | 6ES7521-1BL00-0AB0 | Siemens AG | Модуль дискретных сигналов ПЛК, 6ES7521-1BL00-0AB0, 6ES7521-1BL00-0AB0, Siemens AG | 5 | шт | 1
1774 | 180 | Шкафы авт. | Модуль дискретных сигналов ПЛК | 6ES7522-1BL00-0AB0 | 6ES7522-1BL00-0AB0 | Siemens AG | Модуль дискретных сигналов ПЛК, 6ES7522-1BL00-0AB0, 6ES7522-1BL00-0AB0, Siemens AG | 3 | шт | 1
1775 | 181 | Шкафы авт. | Модуль дискретных сигналов ET200MP | 6ES7526-1BH00-0AB0 | 6ES7526-1BH00-0AB0 | Siemens AG | Модуль дискретных сигналов ET200MP , 6ES7526-1BH00-0AB0, 6ES7526-1BH00-0AB0, Siemens AG | 3 | шт | 1
1776 | 182 | Шкафы авт. | Модуль дискретных сигналов ET200MP | 6ES7526-2BF00-0AB0 | 6ES7526-2BF00-0AB0 | Siemens AG | Модуль дискретных сигналов ET200MP , 6ES7526-2BF00-0AB0, 6ES7526-2BF00-0AB0, Siemens AG | 1 | шт | 1
1777 | 183 | Шкафы авт. | Модуль аналоговых сигналов ПЛК | 6ES7531-7NF10-0AB0 | 6ES7531-7NF10-0AB0 | Siemens AG | Модуль аналоговых сигналов ПЛК, 6ES7531-7NF10-0AB0, 6ES7531-7NF10-0AB0, Siemens AG | 2 | шт | 1
1778 | 184 | Шкафы авт. | Фронтальный штекер ПЛК | 6ES7592-1AM00-0XB0 | 6ES7592-1AM00-0XB0 | Siemens AG | Фронтальный штекер ПЛК, 6ES7592-1AM00-0XB0, 6ES7592-1AM00-0XB0, Siemens AG | 12 | шт | 3
1779 | 185 | Шкафы авт. | Карта памяти ПЛК | 6ES7954-8LL03-0AA0 | 6ES7954-8LL03-0AA0 | Siemens AG | Карта памяти ПЛК, 6ES7954-8LL03-0AA0, 6ES7954-8LL03-0AA0, Siemens AG | 1 | шт | 1
1780 | 186 | Шкафы авт. | Неуправляемый коммутатор SCALANCE | 6GK5004-1GM10-1AB2 | 6GK5004-1GM10-1AB2 | Siemens AG | Неуправляемый коммутатор SCALANCE, 6GK5004-1GM10-1AB2, 6GK5004-1GM10-1AB2, Siemens AG | 1 | шт | 1
1781 | 187 | Шкафы авт. | Неуправляемый коммутатор SCALANCE | 6GK5005-0BA00-1AB2 | 6GK5005-0BA00-1AB2 | Siemens AG | Неуправляемый коммутатор SCALANCE, 6GK5005-0BA00-1AB2, 6GK5005-0BA00-1AB2, Siemens AG | 2 | шт | 1
1782 | 188 | Шкафы авт. | Неуправляемый коммутатор SCALANCE | 6GK5008-0BA00-1AB2 | 6GK5008-0BA00-1AB2 | Siemens AG | Неуправляемый коммутатор SCALANCE, 6GK5008-0BA00-1AB2, 6GK5008-0BA00-1AB2, Siemens AG | 1 | шт | 1
1783 | 189 | Шкафы авт. | Управляемый коммутатор SCALANCE | 6GK5206-2BS00-2AC2 | 6GK5206-2BS00-2AC2 | Siemens AG | Управляемый коммутатор SCALANCE, 6GK5206-2BS00-2AC2, 6GK5206-2BS00-2AC2, Siemens AG | 1 | шт | 1
1784 | 190 | Шкафы авт. | Управляемый коммутатор SCALANCE | 6GK5308-2GG00-2AA2 | 6GK5308-2GG00-2AA2 | Siemens AG | Управляемый коммутатор SCALANCE, 6GK5308-2GG00-2AA2, 6GK5308-2GG00-2AA2, Siemens AG | 1 | шт | 1
1785 | 191 | Шкафы авт. | Оптический порт для коммутатора SCALANCE | 6GK5992-1AG00-8AA0 | 6GK5992-1AG00-8AA0 | Siemens AG | Оптический порт для коммутатора SCALANCE, 6GK5992-1AG00-8AA0, 6GK5992-1AG00-8AA0, Siemens AG | 1 | шт | 1
1786 | 192 | Шкафы авт. | Оптический порт для коммутатора SCALANCE | 6GK5992-1AM00-8AA0 | 6GK5992-1AM00-8AA0 | Siemens AG | Оптический порт для коммутатора SCALANCE, 6GK5992-1AM00-8AA0, 6GK5992-1AM00-8AA0, Siemens AG | 2 | шт | 1
1787 | 193 | Шкафы авт. | Оптический порт для коммутатора SCALANCE | 6GK5992-2AM00-8AA0 | 6GK5992-2AM00-8AA0 | Siemens AG | Оптический порт для коммутатора SCALANCE, 6GK5992-2AM00-8AA0, 6GK5992-2AM00-8AA0, Siemens AG | 1 | шт | 1
1788 | 194 | Шкафы авт. | Оптический порт для коммутатора SCALANCE | 6GK5992-2AS00-8AA0 | 6GK5992-2AS00-8AA0 | Siemens AG | Оптический порт для коммутатора SCALANCE, 6GK5992-2AS00-8AA0, 6GK5992-2AS00-8AA0, Siemens AG | 2 | шт | 1
1789 | [6 empty] | Силовой модуль SINAMICS S120, 6SL3720-1TG28-5AA3-Z, Siemens AG |  | шт | 2
1790 | [6 empty] | Вентилятор для AC ПРИВОД./СИЛОВЫХ/ДВИГАТ 6SL3362-0AG00-0AA1, Siemens AG |  | шт | 6
1791 | [6 empty] | Силовой модуль POWER BLOCK FOR DC 675-1035, 6SL3352-1AG33-3AA1, Siemens AG |  | шт | 2
1792 | [6 empty] | Силовой модуль SINAMICS S120,6SL3720-1TG33-3AA3, Siemens AG |  | шт | 2
1793 | [6 empty] | Блок управления SINAMICS CONTROL UNIT CU320-2 PN, 6SL3040-1MA01-0AA0, Siemens AG |  | шт | 2
1794 | [6 empty] | Силовой модуль POWER BLOCK FOR DC 675-1035, SL3352-1AG31-5AA1, Siemens AG |  | шт | 2
1795 | [6 empty] | Силовой модуль SINAMICS S120, 6SL3720-1TG31-5AA3-Z, Siemens AG |  | шт | 2
1796 | [6 empty] | Силовой модуль POWER BLOCK FOR DC 675-1035, 6SL3352-1AG28-5AA1, Siemens AG |  | шт | 2
1797 | [6 empty] | Силовой модуль POWER BLOCK FOR DC 675-1035, 6SL3352-1AG34-7CA1, Siemens AG |  | шт | 2
1798 | [6 empty] | Силовой модуль POWER BLOCK FOR DC 675-1035, 6SL3352-1AG34-1EA1, Siemens AG |  | шт | 2
1799 | [6 empty] | Силовой модуль SINAMICS S120, 6SL3720-1TG34-1AA3-Z, Siemens AG |  | шт | 2
1800 | [6 empty] | Силовой модуль SINAMICS S120, 6SL3730-6TG41-7AA3-Z, Siemens AG |  | шт | 2
1801 | [6 empty] | Силовой модуль SINAMICS S120, 6SL3720-1TG34-7AA3-Z, Siemens AG |  | шт | 2
1802 | [6 empty] | Силовой модуль SINAMICS S120, 6SL3700-0ZX34-0AA3-Z, Siemens AG |  | шт | 2
1803 | [6 empty] | Силовой модуль POWER BLOCK FOR DC 675-1035, 6SL3352-1AG37-4FA1, Siemens AG |  | шт | 2
1804 | [6 empty] | Силовой модуль SINAMICS S120, 6SL3720-1TG37-4AA3-Z, Siemens AG |  | шт | 2
1805 | [6 empty] | Силовой модуль POWER BLOCK FOR DC 675-1035, 6SL3352-1AG34-7EA1, Siemens AG |  | шт | 2
Согласовано:
Технический директор __________________Пылков Е.В.
Начальник отдела АСУ и ТП __________________ Миронов К.К.